## ÇŞB
2020
Yeni Poz No | Eski Poz No | Poz Açıklaması | Birimi | Birim Fiyat | Birim Fiyat Montaj
10.100.1001 | 01.001 | Taşçı ustası | SA | 18.45
10.100.1002 | 01.002 | Karo kaplama ustası | SA | 18.45
10.100.1003 | 01.003 | Fayans kaplama ustası | SA | 18.45
10.100.1004 | 01.004 | Seramik kaplama ustası | SA | 18.45
10.100.1005 | 01.005 | Mermer kaplama ustası | SA | 18.45
10.100.1006 | 01.006 | Mermer yonucu ustası | SA | 18.45
10.100.1007 | 01.007 | Mozayikçi ustası | SA | 18.45
10.100.1008 | 01.008 | Doğramacı ustası | SA | 18.45
10.100.1009 | 01.009 | Marangoz ustası | SA | 18.45
10.100.1010 | 01.010 | Yalıtımcı ustası | SA | 18.45
10.100.1011 | 01.011 | Lağımcı (Ateşleme ustası) | SA | 18.45
10.100.1012 | 01.012 | Sıvacı ustası | SA | 18.45
10.100.1013 | 01.013 | Duvarcı ustası | SA | 18.45
10.100.1014 | 01.014 | Kaldırımcı ustası | SA | 18.45
10.100.1015 | 01.015 | Betoncu ustası | SA | 18.45
10.100.1016 | 01.016 | Kiremit tipi çatı kaplamacısı | SA | 18.45
10.100.1017 | 01.017 | Dülger ustası | SA | 18.45
10.100.1018 | 01.018 | Sıcak demirci ustası | SA | 18.45
10.100.1019 | 01.019 | Soğuk demirci ustası | SA | 18.45
10.100.1020 | 01.020 | Alçı işleri ustası | SA | 18.45
10.100.1021 | 01.021 | Kaynakçı ustası | SA | 18.45
10.100.1022 | 01.022 | Camcı ustası | SA | 18.45
10.100.1023 | 01.023 | Boyacı ustası | SA | 18.45
10.100.1024 | 01.024 | Badanacı ustası | SA | 18.45
10.100.1025 | 01.025 | Döşemeci ustası | SA | 18.45
10.100.1026 | 01.026 | Tenekeci ustası | SA | 18.45
10.100.1027 | 01.027 | Tornacı ustası | SA | 18.45
10.100.1028 | 01.028 | Muşambacı ustası | SA | 18.45
10.100.1029 | 01.029 | Cilacı ustası | SA | 18.45
10.100.1030 | 01.030 | Büvazör (İksa işleri yapar) | SA | 18.45
10.100.1031 | 01.031 | Bakırcı ustası | SA | 18.45
10.100.1032 | 01.032 | Alüminyum ustası | SA | 18.45
10.100.1033 | 01.033 | Alçı levha ustası | SA | 18.45
10.100.1034 | 01.034 | Alçı blok ustası | SA | 18.45
10.100.1035 | 01.035 | İskele Kurulum Elemanı | SA | 18.45
10.100.1036 | 01.036 | Panel Çatı Kaplamacısı | SA | 18.45
10.100.1037 | 01.037 | Beton Pompa Operatörü | SA | 21.7
10.100.1038 | 01.206 | Alçı levha usta yardımcısı | SA | 13.75
10.100.1039 | 01.207 | Mozayikci usta yardımcıs | SA | 13.75
10.100.1040 | 01.208 | Alçı blok usta yardımcısı | SA | 13.75
10.100.1041 | 01.209 | Marangoz usta yardımcısı | SA | 13.75
10.100.1042 | 01.210 | Yalıtımcı usta yardımcısı | SA | 13.75
10.100.1043 | 01.211 | Alçı işleri usta yardımcısı | SA | 13.75
10.100.1044 | 01.212 | Sıvacı usta yardımcısı | SA | 13.75
10.100.1045 | 01.213 | Duvarcı usta yardımcısı | SA | 13.75
10.100.1046 | 01.218 | Sıcak demirci usta yardımcısı | SA | 13.75
10.100.1047 | 01.219 | Soğuk demirci usta yardımcısı | SA | 13.75
10.100.1048 | 01.220 | Cilacı usta yardımcısı | SA | 13.75
10.100.1049 | 01.221 | Borucu usta yardımcısı | SA | 13.75
10.100.1050 | 01.222 | Borucu ustası | SA | 18.45
10.100.1051 | 01.401 | Şoför | SA | 18.8
10.100.1052 | 01.401/1 | Ağır kamyon şoförü | SA | 21.3
10.100.1053 | 01.402 | Tamirci baş makinist | SA | 27.1
10.100.1054 | 01.403 | Makinist | SA | 18.8
10.100.1055 | 01.404 | Operatör makinist | SA | 21.65
10.100.1056 | 01.405 | Makinist yardımcısı | SA | 15.1
10.100.1057 | 01.406 | Operatör yardımcısı | SA | 17.75
10.100.1058 | 01.407 | Şoför yardımcısı | SA | 14.55
10.100.1059 | 01.408 | Yağcı | SA | 13.75
10.100.1060 | 01.409 | Formen | SA | 27.1
10.100.1061 | 01.410 | Topoğraf | SA | 20.15
10.100.1062 | 01.501 | Düz işçi (inşaat işçisi) | SA | 13.5
10.100.1063 | 01.502 | Erbab işçi | SA | 14.4
10.100.1064 | 01.503 | Çırak | SA | 13.5
10.100.1065 | 01.504 | Çavuş | SA | 13.75
10.100.1066 | 01.505 | Tenekeci usta yardımcısı | SA | 13.75
10.100.1067 | 01.506 | Tünelde buvazör | SA | 18
10.100.1068 | 01.507 | Birinci sınıf usta | SA | 18.45
10.100.1069 | 01.507/1 | Birinci sınıf usta yardımcısı | SA | 13.75
10.100.1070 | 01.508 | İkinci sınıf usta | SA | 17.45
10.100.1071 | 01.508/1 | İkinci sınıf usta yardımcısı | SA | 13.55
10.100.1072 | 01.509 | Pulverizatör operatörü | SA | 16.25
10.100.1073 | 01.510 | Torkret (Marpuçla beton tatbik eden) | SA | 16.25
10.100.1074 | 01.511 | Bahçıvan ve fidan ustası | SA | 16.25
10.100.1075 | 01.512 | Pist beton kaplama ustası (Hava meydanları inş.için) | SA | 18.45
10.100.1076 | 01.513 | Baş sondör | SA | 23
10.100.1077 | 01.514 | Sondör | SA | 22.4
10.100.1078 | 01.515 | Pompa teknisyeni | SA | 21.65
10.100.1079 | 01.516 | Aşçı | SA | 19.95
10.100.1080 | 01.517 | Aşçı yardımcısı | SA | 17.45
10.100.1081 | 01.518 | Elektrik ustası | SA | 18.45
10.100.1082 | 01.519 | Tesisat ustası | SA | 18.45
10.100.1083 | 01.520 | Elektrik usta yardımcısı | SA | 13.75
10.100.1084 | 01.521 | Tesisat usta yardımcısı | SA | 13.75
10.100.1085 | 01.530 | Kule vinç operatörü | SA | 28.9
10.100.1501 | 01.701 | Tarak gemisi kaptanı(Yakın yol kaptanı) | SA | 32.05
10.100.1502 | 01.702 | Tarak gemisi baş makinisti (Çarçı başı) | SA | 27.45
10.100.1503 | 01.703 | Tarama uzmanı | SA | 37.45
10.100.1504 | 01.704 | Romorkör kaptanı (Kıyı kaptanı) | SA | 25
10.100.1505 | 01.705 | Romorkör makinisti (Çarkçı) | SA | 25
10.100.1506 | 01.706 | Zatülhareke taş ve çamur dubası kaptanı (Liman kaptanı) | SA | 25
10.100.1507 | 01.707 | Zatülhareke taş ve çamur dubası makinisti (Çarkçı) | SA | 23.5
10.100.1508 | 01.708 | Maçula reisi | SA | 23.5
10.100.1509 | 01.709 | Tarak gemisi ikinci kaptanı (Kıyı kaptanı) | SA | 23.5
10.100.1510 | 01.710 | Tark gemisi ikinci makinisti (Çarkçı) | SA | 26.9
10.100.1511 | 01.711 | Güverte lostromosu | SA | 17.95
10.100.1512 | 01.712 | Makina lostromosu | SA | 17.95
10.100.1513 | 01.713 | Usta gemici | SA | 17
10.100.1514 | 01.714 | Gemi yağcısı | SA | 17
10.100.1515 | 01.715 | Dalgıç klavuzu | SA | 17
10.100.1516 | 01.716 | Gemi aşçıbaşısı | SA | 17
10.100.1517 | 01.717 | Gemi ateşçisi | SA | 17
10.100.1518 | 01.718 | Kamarot | SA | 15.45
10.100.1519 | 01.719 | Gemici (Tayfa) | SA | 15.45
10.100.1520 | 01.720 | Gemi silicisi | SA | 15.45
10.100.1521 | 01.721 | Gemi aşçı yardımcısı | SA | 15.45
10.100.1522 | 01.722 | Dalgıç | SA | 43
10.110.1001 | 02.002 | Üç at veya katır ile sürücüden ibaret taşıt katarı (veya beş eşek) (gündelik)TL | TL | 115
10.110.1002 | 02.016 | Her cins hayvanla çekilen arabalar için taşıma katsayısı | TL | 69
10.110.1003 | 02.017 | Her cins ve tonajda motorlu araç taşıma katsayısı K | TL | 380
10.120.1001 | 03.001 | Ekskavatör ve dragline tipi makinalar 100 HP (1Yd3) | AD | 374000
10.120.1002 | 03.002 | Ekskavatör ve dragline tipi makinalar 140 HP(11/2Yd3) | AD | 500000
10.120.1003 | 03.003 | Ekskavatör ve dragline tipi makinalar 170 HP (2Yd3) | AD | 545000
10.120.1004 | 03.004 | Ekskavatör ve dragline tipi makinalar 210 HP(21/2Yd3) | AD | 690000
10.120.1005 | 03.004(Y) | Ekskavatör (paletli) (210 HP) (maksimum 2,5 m3) | AD | 690000
10.120.1006 | 03.005 | Ekskavatör ve dragline tipi makinalar 260 HP(3Yd3) | AD | 794000
10.120.1007 | 03.005(Y) | Ekskavatör (paletli) (260 hp) (maksimum 2,5 m3) | AD | 794000
10.120.1008 | 03.005/1 | Ekskavatör beko takriben 125 HP(3/4-15/8 Yd3) | AD | 511000
10.120.1009 | 03.005/2(Y) | Ekskavatör (paletli) (300 HP) (maksimum 3,5 m3) | AD | 950000
10.120.1010 | 03.006 | Traktör skreyper (TD 20 veya emsali 111 HP+Vagon kova 8Yd3) | AD | 282000
10.120.1011 | 03.007 | Traktör ripper (TD25 veya emsali 185HP+Ripper) | AD | 621000
10.120.1012 | 03.008 | Motor greyder(80 HP'den yukarı güçte takriben 9 ton) | AD | 288000
10.120.1013 | 03.008/1(Y) | Greyder (190-209 HP) | AD | 874000
10.120.1014 | 03.008/2(Y) | Greyder (210-230 HP) | AD | 1000000
10.120.1015 | 03.009 | Lastik tekerlekli traktör-skreyper (takriben 250 HP 24 Yd3) | AD | 1150000
10.120.1016 | 03.010/1 | Traktör buldozer (70 HP gücünde motor+bıçak) | AD | 196000
10.120.1017 | 03.010/2 | Traktör buldozer (100 HP gücünde motor+bıçak) | AD | 242000
10.120.1018 | 03.010/3 | Traktör buldozer (160 HP gücünde motor+bıçak) | AD | 322000
10.120.1019 | 03.011 | Traktör buldozer (TD 25 veya emsali 185 HP+bıçak) | AD | 518000
10.120.1020 | 03.012 | Traktör buldozer (285 HP gücünde motor+bıçak) | AD | 1040000
10.120.1021 | 03.013 | Traktör buldozer (345 HP gücünde motor+bıçak) | AD | 1150000
10.120.1022 | 03.016 | Komple buharlı veya kompresörlü şahmerdan, akuple-otomatik ve tüm aksesuarı dahil (yaklaşık 50 HP lik, 6 tonluk tokmaklı, geriye 1/4, ileriye 1/10 eğimle çakabilir.) | AD | 713000
10.120.1023 | 03.017 | Kompresör (210 cfm' lik komresör+hortum ve tabancalar) | AD | 71300
10.120.1024 | 03.017/1 | Vantilasyon makinası (210 cfm' lik kompresör+vantilasyon boruları+aksesuarı dahil) | AD | 80500
10.120.1025 | 03.017/1(Y) | Kompresör (250 HP) | AD | 247000
10.120.1026 | 03.017/2 | Enjeksiyon makinası (210 cfm'lik kompresör+enjeksiyon boruları+malzeme tankı) | AD | 81500
10.120.1027 | 03.017/3 | Kompresör (250 cfm'lik+havalı şahmerdan+havalı delici+havalı sıkıcı grubu+pick-up veya kamyonet) | AD | 100000
10.120.1028 | 03.018 | Enjeksiyon makinası (yaklaşık 75 HP'lik, 250 cfm kapasiteli, enjeksiyon boruları, malzeme tankı birlikte) | AD | 17250
10.120.1029 | 03.020(Y) | Kazıcı yükleyici (100 HP) (maksimum 2,5 m3) | AD | 328000
10.120.1030 | 03.021 | Yükleyici (11/2 yd3 veya 5500 libre taşıma güçlü, takriben 80 HP muadili lastik tekerlekli) | AD | 190000
10.120.1031 | 03.021/1(Y) | Yükleyici (lastik tekerlekli) (100 HP) (maksimum 2 m3) | AD | 265000
10.120.1032 | 03.022 | Yükleyici (trakskavatör) (11/2 yd3 takriben 56 HP) (paletli) | AD | 391000
10.120.1033 | 03.024 | Betoniyer (motoru ile takriben 250 litrelik) | AD | 12650
10.120.1034 | 03.024/1 | Betoniyer (motoru ile takriben 500 litrelik) | AD | 12650
10.120.1035 | 03.024/2 | Betoniyer (motoru ile takriben 1000 litrelik) | AD | 36800
10.120.1036 | 03.024/3 | Betoniyer (motoru ile takriben 1000 litrelik yarı otomatik) | AD | 38000
10.120.1037 | 03.025 | Mozaik silme makinası (benzinli) | AD | 5060
10.120.1038 | 03.025/1 | Yol çizgi boyası silme makinası (7,5 HP gücünde, bisiklet tipi) | AD | 52000
10.120.1039 | 03.026 | Kum püskürtme makinası bütün aksesuarı dahil komple | AD | 9200
10.120.1040 | 03.027(Y) | Beton vibratörü (4 HP) | AD | 9200
10.120.1041 | 03.028 | Komple kompresörle çalışan vibratör | AD | 28750
10.120.1042 | 03.030(Y) | Konkasör (120-150 m3/sa - 215 HP) | AD | 897000
10.120.1043 | 03.031 | Eleme makinası (yaklaşık 70 HP' lik , 3-4 kademeli 100 m3/saat kapasiteli, titreşimli çekilir tip) | AD | 72500
10.120.1044 | 03.031(Y) | Eleme makinası 70 HP 100m3/sa | AD | 72500
10.120.1045 | 03.031/1 | Elevatör takriben 15 HP gücünde,10-18 m uzunluk ve 60 cm bant genişliğinde | AD | 15500
10.120.1046 | 03.031/2 | Elevatör takriben 25 HP gücünde, 18-24 m uzunluğunda ve 60 cm bant genişliğinde | AD | 34500
10.120.1047 | 03.032/1 | Derin kuyu pompası (ø : 0-10 lt/sn) (10 dahil) | AD | 13000
10.120.1048 | 03.032/2 | Derin kuyu pompası (ø=10-20 lt/sn) (20 dahil) | AD | 17250
10.120.1049 | 03.032/3 | Derin kuyu pompası (ø=20-40 lt/sn) (40 dahil) | AD | 21300
10.120.1050 | 03.032/4 | Derin kuyu pompası (ø=40-80 lt/sn) (80 dahil) | AD | 39400
10.120.1051 | 03.033 | Motopomp (5 PS gücünde, takriben 50 mm çapında) | AD | 1600
10.120.1052 | 03.033(Y) | Motopomp (10 HP) | AD | 2470
10.120.1053 | 03.033/1 | Motopomp (15 PS gücünde, takriben 100 mm çapında) | AD | 3800
10.120.1054 | 03.034 | Motopomp (20 PS gücünde, takriben 125 mm çapında) | AD | 6450
10.120.1055 | 03.034/1 | Motopomp (30 PS gücünde, 135 mm çapında) | AD | 12900
10.120.1056 | 03.035 | Motopomp (45 PS gücünde takriben 150 mm çapında) | AD | 18100
10.120.1057 | 03.036 | Motopomp (60 PS gücünde takriben 200 mm çapında) | AD | 21300
10.120.1058 | 03.037(Y) | Mobil Beton Pompası (420 HP) | AD | 1780000
10.120.1059 | 03.038 | Arazöz (5 tonluk su sandıklı) | AD | 40000
10.120.1060 | 03.038/1 | Arazöz (pick-up) | AD | 23600
10.120.1061 | 03.038/2 | Damperli kamyon (120 HP gücünde, 7 ton kapasiteli) | AD | 95000
10.120.1062 | 03.039 | Pistonlu su pompaları motoruyla birlikte | AD | 8625
10.120.1063 | 03.040 | Her cins (titreşimli, darbeli) motorlu kompaktör (Takriben 400 kg statik ağırlıkta 9HP) | AD | 7750
10.120.1064 | 03.041 | Titreşimli silindir (4-5 ton - 5 ton dahil statik ağırlık ve 8-9 ton dinamik kuvvette titreşimli silindir+paletli traktör takriben 35-58 HP) | AD | 147000
10.120.1065 | 03.042 | Titreşimli silindir (4-5 ton - 5 ton dahil-statik ağırlık ve 8-9 ton dinamik kuvvete silindir+palatli traktör takriben 41-56 HP) | AD | 167000
10.120.1066 | 03.042/1 | Titreşimli silindir (5-6 ton - 6 ton dahil-statik ağırlık ve 10-12 ton dinamik kuvvete silindir+palatli traktör takriben 45-61 HP) | AD | 178000
10.120.1067 | 03.042/2 | Titreşimli silindir (6-7 ton - 7 ton dahil-statik ağırlık ve 12-14 ton dinamik kuvvete silindir+palatli traktör takriben 50-60 HP) | AD | 276000
10.120.1068 | 03.042/3 | Titreşimli silindir (7-9 ton - 9 ton dahil-statik ağırlık ve 14-18 ton dinamik kuvvete silindir+palatli traktör takriben 56-76 HP) | AD | 300000
10.120.1069 | 03.042/4 | Titreşimli silindir (9-11 ton - 11 ton dahil-statik ağırlık ve 18-22 ton dinamik kuvvete silindir+palatli traktör takriben 66-86 HP) | AD | 391000
10.120.1070 | 03.042/5 | Titreşimli silindir (11-13 ton - 13 ton dahil-statik ağırlık ve 22-26 ton dinamik kuvvete silindir+palatli traktör takriben 76-96 HP) | AD | 414000
10.120.1071 | 03.042/6 | Titreşimli silindir (13-15 ton - 15 ton dahil-statik ağırlık ve 26-30 ton dinamik kuvvete silindir+palatli traktör takriben 90-110 HP) | AD | 448000
10.120.1072 | 03.043 | Komple keçiayağı silindir (40 HP paletli traktör çekici ve tamburların toplam ağırlığı 4000 Kg olan, beheri en az 1.20 m uzunlukta 2 tanburlu keçi ayağı) | AD | 115000
10.120.1073 | 03.044 | Demir merdaneli silindir (8-10 tonluk-10 ton dahil - 2-3 tekerlekli) (40 HP) | AD | 117000
10.120.1074 | 03.044/1 | Demir merdaneli silindir (10-14 tonluk-14 ton dahil - 2-3 tekerlekli) (60 HP) | AD | 144000
10.120.1075 | 03.045 | Lastik tekerlekli silindir (7-8 tonluk-8 ton dahil-çekici ile)(40 HP) | AD | 117000
10.120.1076 | 03.045/1 | Çekilir tip lastik tekerlekli silindir (8-10 tonluk-10 ton dahil- çekici hariç) | AD | 48300
10.120.1077 | 03.045/2 | Lastik tekerlekli silindir (Kendinden yürür) (60-80 HP, 21 ton statik ağırlığında) | AD | 153000
10.120.1078 | 03.045/3 | Lastik tekerlekli silindir (Kendinden yürür) (80-100 HP, 35 ton statik ağırlığında) | AD | 213000
10.120.1079 | 03.045/4 | Lastik tekerlekli traktör (Yaklaşık 45 HP lik, pulluk, diskleri birlikte) | AD | 25900
10.120.1080 | 03.045/5 | Lastikli tekerlekli traktör(Takriben 80-100 HP gücünde) | AD | 47150
10.120.1081 | 03.046 | Agrega silosu (4 bölmeli,100 ton/saat verimli) | AD | 28750
10.120.1082 | 03.046/1 | Agrega silosu (4 bölmeli, 50 ton/saat verimli) | AD | 18400
10.120.1083 | 03.046/2 | Çimento silosu (Takriben 80-100 m3 hacminde hava tertibatlı) | AD | 23580
10.120.1084 | 03.047 | Küçük eleme tesisi (40 ton/saat kapasiteli) (30 HP) | AD | 121000
10.120.1085 | 03.047/1 | Minaral filler besleyici (Dizel motorlu) | AD | 13800
10.120.1086 | 03.048 | Büyük eleme tesisi (100 ton/saat kapasiteli) | AD | 264500
10.120.1087 | 03.049 | Treyler distribütör (500 ABD galonluk) | AD | 27600
10.120.1088 | 03.050 | Distribütör(1500 ABD galonluk kamyona monte edilmiş) | AD | 87500
10.120.1089 | 03.051 | Küçük asfalt kurutma makinası (Takriben 60-80 HP gücünde,40 ton/saat kapasiteli) plent | AD | 124000
10.120.1090 | 03.052 | Büyük asfalt kurutma makinası (Takriben 100-120 HP gücünde,100 ton/saat kapasiteli) plent | AD | 353000
10.120.1091 | 03.053 | Asfalt tankı (40 tonluk ısıtma tertibatlı) | AD | 12075
10.120.1092 | 03.053/1 | 40 m3 sabit su tankı | AD | 8280
10.120.1093 | 03.054 | Süpürge makinası (9 feetlik,motorsuz,çekilir tip, döner tanburlu) | AD | 8280
10.120.1094 | 03.054/1 | Süpürge makinası vakumlu (Takriben 130HP+ 81HP) | AD | 334000
10.120.1095 | 03.054/2 | Termoplastik yol çizgi makinası ve ısıtıcı (takriben 151 HP) | AD | 587000
10.120.1096 | 03.054/3 | Soğuk yol çizgi makinası (Takriben 168 HP) | AD | 472000
10.120.1097 | 03.054/4 | Termoplastik boya ön ısıtıcısı (175 HP gücünde kamyon ve üzerinde ısıtma ile karıştırma tertibatlı) | SA | 437000
10.120.1098 | 03.055 | Mıcır yayıcı (12 feetlik,motorsuz, çekilir tip yayıcı merdaneli) | AD | 9775
10.120.1099 | 03.056 | Rodmikser (Takriben 100 HP gücünde, 50 m3/saat kapasiteli) | AD | 129000
10.120.1100 | 03.057 | Pulvomikser (Takriben 50 HP gücünde, 25 m3/saat kapasiteli çekilir tip) | AD | 27500
10.120.1101 | 03.058 | Çekilir tip mikser (Takriben 22 HP gücünde, 5 ton/saat kapasiteli) | AD | 27500
10.120.1102 | 03.059 | Sıcak tip küçük mikser (Takriben 60-80 HP gücünde, 40 ton/saat kapasiteli) | AD | 85000
10.120.1103 | 03.059/1 | Mastik asfalt yapımı için ısıtma ve karıştırma makinası (1 ton/saat kapasiteli) | AD | 35350
10.120.1104 | 03.059/2 | Bordür yapma makinası (10-15 HP gücünde Power Curber model 200 emsali) | AD | 57500
10.120.1105 | 03.059/3 | Beton/Asfalt bordür yapma makinası (20-30 Hp gücünde) | AD | 173000
10.120.1106 | 03.060 | Sıcak büyük mikser (Takriben 100 ton/saat kapasiteli) | AD | 310000
10.120.1107 | 03.060/1 | Stabilizasyon karıştırıcı (100-200 ton/saat kapasiteli 80-120 HP gücünde) | AD | 90500
10.120.1108 | 03.060/3 | Mikser (15 HP.lik) motoruyla beraber (Sirkülasyon çamuru için) | AD | 2650
10.120.1109 | 03.060/4 | Mikser (75 HP.lik) motoruyla beraber (Sirkülasyon çamuru için) | AD | 5180
10.120.1110 | 03.061 | Küçük finişer (Takriben 30-50 HP gücünde, 100 ton/saat kapasiteli) (Asfalt) | AD | 107000
10.120.1111 | 03.062 | Büyük finişer (Takriben 80-100 HP gücünde, 200 ton/saat kapasiteli) (asfalt) | AD | 224000
10.120.1112 | 03.062/1 | Elektronik duyargalı asfalt finişeri(Yaklaşık 60-100 HP lik,300 ton/saat kapasiteli, 5-10 m3 hazneli) | AD | 324000
10.120.1113 | 03.062/2 | Beton finişeri takriben 70 HP-50 m3/h kapasiteli | AD | 644000
10.120.1114 | 03.062/3 | Kayar kalıplı kanal beton kaplama makinası | AD | 1950000
10.120.1115 | 03.063 | Agrega serme makinası (Takriben 23 HP gücünde, 25 m3/saat kapasiteli) | AD | 28000
10.120.1116 | 03.063/1 | Mekanik agrega serici (Dozer ile çekilir tip 3-4 m genişliğinde serme kapasiteli) | AD | 10350
10.120.1117 | 03.064 | Buhar jeneratörü (Takriben 30 HP gücünde, buhar istihsal eden ve 40 tonluk 3 tankı paralel ısıtabilen hortumları ile) | AD | 42500
10.120.1118 | 03.065 | Asfalt pompası (Takriben 25 HP gücünde, 50 ton/saat kapasiteli, 2-3 inçlik-3 inç dahil-hortumları ile birlikte) | AD | 8970
10.120.1119 | 03.065/1 | Asfalt pompası (Yaklaşık 50 HP lik,100 ton/saat kapasiteli, 2 inç - 6 inç hortumları ile birlikte) | AD | 11500
10.120.1120 | 03.066 | Figüre tanzim makinası (0.50 m2 figüre kesitli, çekilir tip) | AD | 3450
10.120.1121 | 03.067 | Agrega yıkama makinası (Yaklaşık 30 HP lik, 25 m3/saat kapasiteli) | AD | 27500
10.120.1122 | 03.068/1A(Y) | Fore kazık makinası (200 HP) | AD | 1150000
10.120.1123 | 03.068/1B(Y) | Fore kazık makinası (300 HP) | AD | 3565000
10.120.1124 | 03.068/1C(Y) | Fore kazık makinası (440 HP) | AD | 4370000
10.120.1125 | 03.069 | Skreyper: Takriben (70 HP) gücünde motor ile mücehhez takriben (8 yd3) hacminde skreyper vagonlu makinalar için | AD | 472000
10.120.1126 | 03.070 | Otomatik beton santralı 1000 litre kapasiteli 50 m3/saat (radyal skreyper+ yıldız silo + agrega kantarı+ cebri betoniyer yükleme kovası + cebri betoniyer+ çimento kantarı+ su saati+basınçlı hava donanımı+ bakım platformu +kumanda kabini+ kumanda ponosu + | AD | 265000
10.120.1127 | 03.070/1 | Prefabrik beton plak, parke yapma tesisi takriben 75 m2/h kapasiteli tepeden konveyörle dolan silo, vibrasyon tabla 62 Kw toplam motor gücü, kalıp vs. | AD | 1495000
10.120.1128 | 03.070/2 | Asfalt kazıma makinası(400 HP gücünde max.2.05m freze genişliğinde, 0.15m freze derinliğinde,konveyörlü) | AD | 2090000
10.120.1129 | 03.070/3 | Beton boru taşıma makinesi (fabrikada) | AD | 133500
10.120.1130 | 03.070/4 | Beton boru imalat makinesi | AD | 374000
10.120.1131 | 03.071/S1 | Delme kapasiteli (100-200) m rotari tip su sondaj makinaları (Ekipmanıyla birlikte) | AD | 311000
10.120.1132 | 03.071/S2 | Delme kapasiteli (400-500) m rotari tip su sondaj makinaları (Ekipmanıyla birlikte) | AD | 748000
10.120.1133 | 03.071/S3 | Delme kapasiteli (750) m rotari tip su sondaj makinaları (Ekipmanıyla birlikte) | AD | 805000
10.120.1134 | 03.071/T1 | Delme kapasiteli (40-100) m kadar rotatip temel sondaj makinaları (Ekipmanıyla birlikte) | AD | 104000
10.120.1135 | 03.071/T2 | Delme kapasiteli (200-250) m kadar rotatip temel sondaj makinaları (Ekipmanıyla birlikte) | AD | 144000
10.120.1136 | 03.071/T3 | Delme kapasiteli (300-350) m kadar rotatip temel sondaj makinaları (Ekipmanıyla birlikte) | AD | 178000
10.120.1137 | 03.071/T4 | Delme kapasiteli (500) m kadar rotatip temel sondaj makinaları (Ekipmanıyla birlikte) | AD | 201000
10.120.1138 | 03.071/T5 | Delme kapasiteli (700) m kadar rotatip temel sondaj makinaları (Ekipmanıyla birlikte) | AD | 227000
10.120.1139 | 03.071/T6 | Delme kapasiteli (960) m kadar rotatip temel sondaj makinaları (Ekipmanıyla birlikte) | AD | 278000
10.120.1140 | 03.072/1 | Rotor sistemli BPE 80 m ve benzeri beton pompası | AD | 633000
10.120.1141 | 03.072/2 | Darbeli sondaj makinası (Delme kapasitesi 100-150 m.ekipmanıyla birlikte) her çapta | AD | 190000
10.120.1142 | 03.072/4 | 25-30 HP gücünde komple kaynak makinası | AD | 19300
10.120.1143 | 03.073 | Jeneratör (5 Kw veya daha büyük) | AD | 3910
10.120.1144 | 03.074/1 | Klapeli taş dubası (Motorsuz,125 tonluk, su kesimi 1.85 M) | AD | 146000
10.120.1145 | 03.074/3 | Klapeli taş dubası (Motorsuz,400 tonluk,su kesimi 2.5 M) | AD | 328000
10.120.1146 | 03.074/4 | Devrilir taş dubası (Motorsuz,300 tonluk, su kesimi 2.2 M) | AD | 328000
10.120.1147 | 03.074/5 | Klapeli kum dubası (Motorsuz,300 M3 lük su kesimi 2 M) | AD | 328000
10.120.1148 | 03.074/6 | Ortadan açılır kum dubası (Yaklaşık 2 X 255 HP lik,motorlu,500 M3 lük,su kesimi 3.40 M) | AD | 1265000
10.120.1149 | 03.074/7 | Motorsuz layter (180 tonluk,vinç kapasitesi 5 ton,su kesimi 1 M) | AD | 633000
10.120.1150 | 03.075/1 | Dizel motorlu romorkör (Yaklaşık 116 HP lik, su kesimi 0.85 M) | AD | 247000
10.120.1151 | 03.075/2 | Dizel motorlu romorkör (Yaklaşık 240 HP lik, su kesimi 1.75 M) | AD | 558000
10.120.1152 | 03.075/3 | Dizel motorlu romorkör (Yaklaşık 310 HP lik, su kesimi 2 M) | AD | 587000
10.120.1153 | 03.075/4 | Dizel motorlu romorkör (Yaklaşık 525 HP lik, su kesimi 1.8 M) | AD | 1438000
10.120.1154 | 03.075/5 | Dizel motorlu romorkör (Yaklaşık 2 x 300 HP lik, su kesimi 2.60 M) | AD | 1564000
10.120.1155 | 03.076 | Kömürlü yüzer vinç (Maçuna) (60 tonluk, 1080 ton X M lik,max açevela 24 M.,kaldırma yüksekliği min. 16, max. 29 M) | AD | 1437000
10.120.1156 | 03.077 | El ile çim biçme makinası | AD | 274
10.120.1157 | 03.077/1 | Çim biçme makinası motorlu | AD | 1870
10.120.1158 | 03.078 | Bahçe el traktörü (11 HP gücünde) | AD | 9050
10.120.1159 | 03.079 | Bahçe traktörü (35 HP güvünde) | AD | 18110
10.120.1160 | 03.080 | 10 litrelik kollu sırt pülverizatörü | AD | 188
10.120.1161 | 03.081 | 10 litrelik motorlu sırt pülverizatörü | AD | 1065
10.120.1162 | 03.082 | 100 litrelik el ile çekilen motorlu pülverizatör | AD | 2760
10.120.1163 | 03.083 | 250 litrelik araç ile çekilir motorlu pülverizatör | AD | 4600
10.120.1164 | 03.084 | 560 litrelik araç ile çekilir motorlu pülverizatör | AD | 7800
10.120.1165 | 03.085 | 1200 litrelik kendi yürür motorlu pülverizatör | AD | 25600
10.120.1166 | 03.086 | 2200 litrelik araç ile taşınır, hidrolik düzenli motorlu pülverizatör | AD | 19600
10.120.1167 | 03.087/1 | Pressiometre aleti | AD | 58600
10.120.1168 | 03.087/2 | Pressiometre probu (Desteği) | AD | 3150
10.120.1169 | 03.087/3 | Pressiometre probu lastiği | AD | 345
10.120.1170 | 03.087/4 | Pressiometre özel hortumu | AD | 3150
10.120.1171 | 03.087/5 | Pressiometre slotted tüpü (Yarık çakma borusu) | AD | 2150
10.120.1172 | 03.087/6 | Jeofizik rezistivite aleti | AD | 68000
10.120.1173 | 03.087/7 | Jeofizik log aleti | AD | 163000
10.120.1174 | 03.087/8 | Jeofizik Sismik Reaksiyon Aleti | AD | 196000
10.120.1175 | 03.089 | Vinç (kamyona monte edilmiş) | AD | 66150
10.120.1176 | 03.091 | Köprü vinç (Bordör) (60 tonluk) | AD | 197000
10.120.1177 | 03.092 | Dizel elektrikli kesici- emici tarama gemisi (yaklaşık 400 m3/saat kapasiteli, max. 16 mt derinliğe tarayabilir, kazdığı maddeleri 800 mt uzaklığa veya 6 mt yüksekliğe basabilir.) | AD | 11210000
10.120.1178 | 03.093 | Emici basıcı refülör, 215 HP (Devam eden işler için) | AD | 610000
10.120.1179 | 03.094 | Kavrar kepçeli yüzer ekskavatör (yaklaşık 180 HP' lik, 3 yd3 lük, net 4.5 ton ağırlığı 18 mt uzaklığa ulaştırabilir,vinç olarak max.15 ton kaldırabilir) | AD | 1070000
10.120.1180 | 03.094/1 | Ters kepçeli (beko) yüzer ekskavatör (yaklaşık 225 HP' lik , 3 m3 kepçe kapasiteli, max.uzanma açıklığı 9 m, max. kazma derinliği 8.5 m) | AD | 2155000
10.120.1181 | 03.096 | Ponton (Kreyn dubası 100 tonluk)(Devam eden işler için) | AD | 108000
10.120.1182 | 03.097 | Dalgıç botu (kompresör, dalgıç elbisesi, hortumlar ve aksesuarı dahil) | AD | 79000
10.120.1183 | 03.099 | Oto trayler (Takriben 300 HP gücünde) | AD | 284000
10.120.1184 | 03.101 | Kanalet fabrikası (2 m3/saat prefabrik beton kapasiteli) | AD | 2300000
10.120.1185 | 03.101/1 | Ø150 - Ø800 mm buhar kürlü beton ve betonarme boru yapma tesisi (tüm ekipmanlar dahil) | AD | 2800000
10.120.1186 | 03.101/2 | Ø900 - Ø1200 mm buhar kürlü beton ve betonarme boru yapma tesisi (tüm ekipmanlar dahil) | AD | 4230000
10.120.1187 | 03.101/3 | Ø1400- Ø1600 mm buhar kürlü beton ve betonarme boru yapma tesisi (tüm ekipmanlar dahil) | AD | 6440000
10.120.1188 | 03.101/4 | Ø1800- Ø2000 mm buhar kürlü beton ve betonarme boru yapma tesisi (tüm ekipmanlar dahil) | AD | 9200000
10.120.1189 | 03.101/5 | Ø2200- Ø2600 mm buhar kürlü beton ve betonarme boru yapma tesisi (tüm ekipmanlar dahil) | AD | 10350000
10.120.1190 | 03.101/6 | Ø2800- Ø3000 mm buhar kürlü beton ve betonarme boru yapma tesisi (tüm ekipmanlar dahil) | AD | 12650000
10.120.1191 | 03.101/7 | Prefabrik muayene bacası yapma tesisi (tüm ekipmanlar dahil) | AD | 91500
10.120.1192 | 03.102(Y) | Alüminyum doğrama imalat atelyesi | AD | 334000
10.120.1193 | 03.103(Y) | Plastik doğrama imalat atelyesi | AD | 311000
10.120.1194 | 03.104(Y) | Demir doğrama imalat atelyesi | AD | 472000
10.120.1195 | 03.104/1(Y) | Tünel kalıp imalat atelyesi | AD | 472000
10.120.1196 | 03.104/3(Y) | Ahşap doğrama imalat atelyesi | AD | 541000
10.120.1197 | 03.104/4(Y) | Önyapımlı bileşenlerden (çelik ve alüminyum) oluşan iskele imalat atölyesi | AD | 334000
10.120.1198 | 03.104/5(Y) | Kütle Betonu Soğutma/Isıtma Makinası (Kompresör, Pompa, Borular, Vanalar dahil Komple Sistem) (12 Gidiş - 12 Dönüş Hatlı, İstenilen Debi ve Sıcaklıkta Su Üretip, Raporlayabilen) 130 Kw gücünde | AD | 431000
10.120.1199 | 03.104/6(Y) | Kütle Betonu Soğutma/Isıtma Makinası (Kompresör, Pompa, Borular, Vanalar dahil Komple Sistem) (12 Gidiş - 12 Dönüş Hatlı, İstenilen Debi ve Sıcaklıkta Su Üretip, Raporlayabilen) 200 Kw gücünde | AD | 575000
10.120.1200 | 03.111 | Kovalı kömürlü tarama gemisi (500 litre kova hacimli, yaklaşık 350 M3/saat tarama kapasiteli, 7-20 M.derinlikte tarama yapabilir.) | AD | 11500000
10.120.1201 | 03.112 | Fuel-Oil yakıtlı kum emici gemi (Yaklaşık 600 M3/saat kapasiteli,emme derinliği max. 15 M., 1.5-4 MM dane çaplı kum emebilir,ambar hacmi 600 M3) | AD | 7130000
10.120.1202 | 03.116 | Basınca mukavim 4 inç çapında 6m boyunda komple hortum (Çimento stabilizasyon ve benzeri işler de siloya çimento basılmasında kullanılır.) | AD | 193
10.120.1203 | 03.117/1(Y) | Derz kesme makinesi (maksimum kesme derinliği 160mm-12 HP) (bıçağı, su deposu, vb. dahil komple) | AD | 13350
10.120.1204 | 03.117/2(Y) | Perdah (helikopter) makinesi (9HP) (Tepsisi, 4lü bıçağı vb. dahil komple) | AD | 7210
10.120.1205 | 03.117/3(Y) | Eksiz Oluk Makinası 1,5 HP-1400 dev/dak 220 V (12m/dak üretim hızı) | AD | 23600
10.120.1206 | 03.118 | Kaynak makinası (Takriben 300 amper) | AD | 4230
10.120.1207 | 03.119 | Spreyder (400 m3/gün) (hava meydanları inşaatı için) | AD | 334000
10.120.1208 | 03.120 | Kovalı dizel elektrikli tarama gemisi (500 litre kova hacimli,yaklaşık 300 M3/saat tarama kapasiteli, 7-20 M. derinlikte tarama yapabilir.) | AD | 11500000
10.120.1209 | 03.121 | Kovalı dizel elektrikli tarama gemisi (250 litre kova hacimli,yaklaşık 150 M3/saat tarama kapasiteli, 6.5-16 M. derinlikte tarama yapabilir.) | AD | 7130000
10.120.1210 | 03.123 | Kovalı dizel elektrikli tarama gemisi (750 litre kova hacimli,yaklaşık 500 M3/saat tarama kapasiteli, 10-22 M. derinlikte tarama yapabilir.) | AD | 14375000
10.120.1211 | 03.130/A | Ekskavatör (280 hp) + Tek Depolu Hareketli Kireç Silosu (130 hp) + Karıştırıcı Uç + Kompresör (60 hp) dahil komple sistem | AD | 5635000
10.120.1212 | 03.130/B | Ekskavatör (280 hp) + Çift Depolu Hareketli Kireç Silosu (130 hp) + Karıştırıcı Uç + Kompresör (60 hp) dahil komple sistem | AD | 6555000
10.120.1213 | 03.131/A | Karıştırma Parçalama Makinası (600 hp) | AD | 4830000
10.120.1214 | 03.131/B | Kireç Serme Makinası (250 hp) | AD | 1610000
10.120.1215 | 03.134 | Torna tezgahı (7.5 KW) | AD | 42260
10.120.1216 | 03.135 | Hazır sıva makinası (7.5 kW) | AD | 122000
10.120.1217 | 03.136 | Transmikser (120) HP gücünde Kamyon ve bu kamyona monte edilmiş 56 HP gücünde tahrik motorlu, 4 m3 faydalı hacimli beton karıştırma kazanlı) | AD | 391000
10.120.1218 | 03.137 | Çekilir Tip Beton pompası. (75 HP gücünde 50 m3/saat kapasiteli, beton ulaşım boruları ile birlikte). | AD | 322000
10.120.1219 | 03.138 | Vinç (130 HP gücünde, 8-25mt. Bom uzunluğunda, ortalama 25 ton kaldırma kapasiteli lastik tekerlekli hidrolik vinç) | AD | 1380000
10.120.1220 | 03.138/1 | Vinç (240 HP gücünde,11-33,5mt. Bom uzunluğunda, ortalama 55-60 ton kaldırma kapasiteli lastik tekerlekli mobil vinç) | AD | 1725000
10.120.1221 | 03.138/1(Y) | Mobil vinç (60 Ton - 240 Hp) | AD | 1725000
10.120.1222 | 03.138/2 | Vinç (270 HP gücünde, 16-36 m bom uzunluğunda, ortalama 30 ton kaldırma kapasiteli lastik tekerlekli mobil vinç) | AD | 1550000
10.120.1223 | 03.138/3 | Vinç (476 HP gücünde, 42-55 m bom uzunluğunda, ortalama 80 ton kaldırma kapasiteli lastik tekerlekli mobil vinç) | AD | 2645000
10.120.1224 | 03.138/6(Y) | Kule vinç (yükseklik=65m, bom uzunluğu=65m, max kapasite 10 ton ray üzerinde yürüyebilir) (TS ISO 4306-3) | AD | 1950000
10.120.1225 | 03.139 | Karıştırıcı (Blender) | AD | 2350
10.120.1226 | 03.140 | Seyyar hava kompresörü (12 bar,760 cfm) | AD | 564000
10.120.1227 | 03.141(Y) | Paletli delgi makinası (160 HP) | AD | 1450000
10.120.1228 | 03.142(Y) | Jet grouting ekipmanı ile delgi makinası | AD | 3335000
10.120.1229 | 03.143 | Mikro tünel sistemi ile boru sürme makinası (160 kw,itme gücü 160 ton,218 HP Ø400mm'den Ø1000mm'ye kadar) | AD | 3900000
10.120.1230 | 03.144 | Mikro tünel sistemi ile boru sürme makinası (itme gücü 250-1200 ton,340 HP Ø1000mm'den Ø2600mm'ye kadar) | AD | 16670000
10.120.1231 | 03.145/A | Püskürtme (Shotcrete) makinesi Kuru karışım teorik püskürtme kapasitesi:10m3/saat'e kadar | AD | 74750
10.120.1232 | 03.145/B | Püskürtme (Shotcrete) makinesi Yaş karışım püskürtme kapasitesi:30m3/saat'e kadar | AD | 690000
10.120.1233 | 03.145/C | Püskürtme (Shotcrete) makinesi Yaş ve kuru karışım teorik püskürtme kapasitesi:20m3/saat'e kadar | AD | 874000
10.120.1234 | 03.146 | Aksiyel Fan (3x75 Kw gücünde frekans konvektörlü fan+1000m lik fan tüpü ile birlikte) | AD | 437000
10.120.1235 | 03.147/A | Delici (Tüneller için) Tünel kesit alanı 50m2 ye kadar olan elektrik motor gücü 2x75Kw lık iki kollu elektrik hidrolik kontrollu delici | AD | 2125000
10.120.1236 | 03.147/B | Delici (Tüneller için) Tünel kesit alanı 50m2 üzerinde olan elektrik motor gücü 2x75Kw veya elektrik motor gücü 3x75Kw ya kadar üç kollu elektrik hidrolik kontrollu delici | AD | 3622000
10.120.1237 | 03.151(Y) | Demir kesme ve bükme makinası (tüm aksesuarlar dahil) | AD | 17250
10.120.1238 | 03.161(Y) | Forklift (4 ton 40 HP) | AD | 86250
10.120.1239 | 03.171(Y) | Mobil vinç (9 ton 80 HP) | AD | 311000
10.120.1240 |  | Çift kompenantlı yalıtım malzemesi dozaj miks makinesi (Tabancalar, Hortumlar, Transfer Pompası, Elektrik Panosu, Kompresör, Kurutucu, Her tipte nozul vb. her türlü ekipman dahil komple sistem) | AD | 299000
10.120.1241 | 04.247 | VİDYE UCU (SERT MADEN) | AD | 15
10.120.1242 | 04.247/1 | VİDYE KRON | AD | 213
10.120.1243 | 04.248 | ELMAS UÇLU SONDAJ MATKABI (KRAT % Sİ 23) | AD | 575
10.120.1244 | 04.249 | MATKAP (4 1/2 İNÇ, SONDAJ İÇİN) | AD | 1725
10.120.1245 | 04.249/1 | MATKAP (9 7/8 İNÇ, SONDAJ İÇİN) | AD | 6900
10.120.1246 | 04.249/2 | MATKAP (12 1/4 İNÇ) | AD | 9200
10.120.1247 | 04.249/3 | MATKAP (15 İNÇ) | AD | 11200
10.120.1248 | 04.249/4 | MATKAP ( 17 1/2 İNÇ) | AD | 14375
10.130.1001 | 04.001/011 | Çakıl (elenmesi gerekmeyen iri agrega) (TS 706 EN 12620+A1) | M3 | 11.5
10.130.1002 | 04.001/012 | Çakıl (tuvenan agregadan elenmiş ve yıkanmış) (TS 706 EN 12620+A1) | M3 | 24.5
10.130.1003 | 04.001/013 | Çakıl (tuvenan agregadan elenmiş, yıkanmış ve en az iki tane sınıfı karıştırılarak hazırlanmış) (TS 706 EN 12620+A1) | M3 | 28
10.130.1004 | 04.001/021 | Kum (elenmesi gerekmeyen ince agrega) (TS 706 EN 12620+A1) | M3 | 11.5
10.130.1005 | 04.001/022 | Kum (tuvenan agregadan elenmiş ve yıkanmış) (TS 706 EN 12620+A1) | M3 | 24.5
10.130.1006 | 04.001/023 | Kum (tuvenan agregadan elenmiş, yıkanmış ve en az iki tane sınıfı karıştırılarak hazırlanmış) (TS 706 EN 12620+A1) | M3 | 28
10.130.1007 | 04.001/031 | İnce sıva veya derz kumu (elenmiş ve yıkanmış) (TS 706 EN 12620+A1) | M3 | 31.5
10.130.1008 | 04.001/051 | 32 mm'ye kadar kırmataş (TS 706 EN 12620+A1) | M3 | 42
10.130.1009 | 04.001/052 | 63 mm'ye kadar kırmataş (en az iki tane sınıfı karıştırılarak hazırlanmış) (TS 706 EN 12620+A1) | M3 | 38
10.130.1021 | 04.002/1A | Çakıl (08.008) iri agrega (makina ile temin) (08.008) (mazot miktarının %57'si alınmış fiyatı) (TS 706 EN 12620+A1) | M3 | 9.21
10.130.1022 | 04.002/1B | Çakıl (tuvenan agregadan el ile elenmiş ve yıkanmış) (makina ile temin) (08.009/1) (mazot miktarının %57'si alınmış fiyatı) (TS 706 EN 12620+A1) | M3 | 22.92
10.130.1023 | 04.002/1C | Çakıl (tuvenan agregadan elenmiş, yıkanmış ve en az iki tane sınıfı karıştırılarak hazırlanmış) (makina ile temin) 08.009/2 (mazot miktarının %57'si alınmış fiyatı) (TS 706 EN 12620+A1) | M3 | 25.63
10.130.1024 | 04.002/2A | Kum (elenmesi gerekmeyen ince agrega) (makina ile temin) (08.008) (mazot miktarının %57'si alınmış fiyatı) (TS 706 EN 12620+A1) | M3 | 9.21
10.130.1025 | 04.002/2B | Kum (tuvenan agregadan elenmiş ve yıkanmış) (makina ile temin) (08.009/1) (mazot miktarının %57'si alınmış fiyatı) (TS 706 EN 12620+A1) | M3 | 22.92
10.130.1026 | 04.002/2C | Kum (tuvenan agregadan elenmiş, yıkanmış ve en az iki tane sınıfı karıştırılarak hazırlanmış) (makina ile temin) (08.009/2) (mazot miktarının %57'si alınmış fiyatı) (TS 706 EN 12620+A1) | M3 | 25.63
10.130.1027 | 04.002/3 | İnce sıva veya derz kumu (elenmiş ve yıkanmış) (makina ile temin) (08.009/3) (mazot miktarının %57'si alınmış fiyatı) (TS 706 EN 12620+A1) | M3 | 29.64
10.130.1028 | 04.005/1A(Y) | 63 mm'ye kadar kırma taş (en az iki tane sınıfı karıştırılarak hazırlanmış) 08.022(Y) (TS 706 EN 12620+A1) | M3 | 35.58
10.130.1029 | 04.005/1B(Y) | 32 mm'ye kadar kırmataş 08.023(Y) (TS 706 EN 12620+A1) | M3 | 39.37
10.130.1041 | 04.007/100A | Demir curufu ince agrega (TS 706 EN 12620+A1) | M3 | 11.5
10.130.1042 | 04.007/100B | Demir curufu iri agrega (TS 706 EN 12620+A1) | M3 | 9.2
10.130.1043 | 04.007/100C | Demir curufu karışık agrega (TS 706 EN 12620+A1) | M3 | 10.35
10.130.1044 | 04.007/110C | Demir curufu karışık agrega (TS EN 13242 +A1) | M3 | 13.8
10.130.1049 | 04.007/A | Silis (kuvars) kumu ve çakılı (TS EN 12904) (TS EN 13242 +A1) | KG | 0.34
10.130.1201 | 04.008/2A | Portland çimentosu (Torbalı) (TS EN 197-1 CEM I 42.5 N) | TON | 238
10.130.1202 | 04.008/2B | Portland çimentosu (Dökme) TS EN 197-1 CEM I 42.5 N) | TON | 232
10.130.1203 | 04.008/2C | Portland çimentosu (Torbalı) TS EN 197-1 CEM I 42.5 R) | TON | 238
10.130.1204 | 04.008/2D | Portland çimentosu (Dökme) TS EN 197-1 CEM I 42.5 R) | TON | 232
10.130.1205 | 04.009/2C | Portland Curuflu Çimento (Torbalı) (TS EN 197-1 CEM II/A-S 42,5 R) | TON | 229
10.130.1206 | 04.009/2D | Portland Curuflu Çimento (Dökme) (TS EN 197-1 CEM II/A-S 42,5 R) | TON | 223
10.130.1207 | 04.009/11C | Portland puzolanlı çimento (Torbalı) (TS EN 197-1 CEM II/A-P 42.5 R) | TON | 232
10.130.1208 | 04.009/11D | Portland puzolanlı çimento (Dökme) (TS EN 197-1 CEM II/A-P 42.5 R) | TON | 226
10.130.1209 | 04.009/41C | Portland kalkerli çimento (Torbalı) (TS EN 197-1 CEM II/A-L 42,5 R) | TON | 212
10.130.1210 | 04.009/41D | Portland kalkerli çimento (Dökme) (TS EN 197-1 CEM II/A-L 42,5 R) | TON | 206
10.130.1211 | 04.009/47C | Portland kalkerli çimento (Torbalı) (TS EN 197-1 CEM II/A-LL 42,5R) | TON | 234
10.130.1212 | 04.009/47D | Portland kalkerli çimento (Dökme) (TS EN 197-1 CEM II/A-LL 42,5R) | TON | 228
10.130.1213 | 04.009/49A | Portland kalkerli çimento (Torbalı) TS EN 197-1 CEM II/B-LL 32,5 N | TON | 200
10.130.1214 | 04.009/49B | Portland kalkerli çimento (Dökme) TS EN 197-1 CEM II/B-LL 32,5 N | TON | 194
10.130.1215 | 04.009/49C | Portland kalkerli çimento (Torbalı) (TS EN 197-1 CEM II/B-LL 32,5 R) | TON | 219
10.130.1216 | 04.009/49D | Portland kalkerli çimento (Dökme) (TS EN 197-1 CEM II/B-LL 32,5 R) | TON | 213
10.130.1217 | 04.009/53A | Portland kompoze çimento (Torbalı) (TS EN 197-1 CEM II/A-M 42.5 N) | TON | 227
10.130.1218 | 04.009/53B | Portland kompoze çimento (Dökme) (TS EN 197-1 CEM II/A-M 42.5 N) | TON | 221
10.130.1219 | 04.009/53C | Portland kompoze çimento (Torbalı) (TS EN 197-1 CEM II/A-M 42.5 R) | TON | 231
10.130.1220 | 04.009/53D | Portland kompoze çimento (Dökme) (TS EN 197-1 CEM II/A-M 42.5 R) | TON | 225
10.130.1221 | 04.009/55A | Portland kompoze çimento (Torbalı) (TS EN 197-1 CEM II/B-M 32.5 N) | TON | 219
10.130.1222 | 04.009/55B | Portland kompoze çimento (Dökme) (TS EN 197-1 CEM II/B-M 32.5 N) | TON | 213
10.130.1223 | 04.009/55C | Portland kompoze çimento (Torbalı) (TS EN 197-1 CEM II/B-M 32.5 R) | TON | 212
10.130.1224 | 04.009/55D | Portland kompoze çimento (Dökme) (TS EN 197-1 CEM II/B-M 32.5 R) | TON | 206
10.130.1225 | 04.009/56C | Portland kompoze çimento (Torbalı) (TS EN 197-1 CEM II/B-M 42.5 R) | TON | 226
10.130.1226 | 04.009/56D | Portland kompoze çimento (Dökme) (TS EN 197-1 CEM II/B-M 42.5 R) | TON | 220
10.130.1227 | 04.010/1E | Portland curuflu çimento (Torbalı) (TS EN 197-1 CEM III/A 32,5 N) | TON | 223
10.130.1228 | 04.010/1F | Portland curuflu çimento (Dökme) (TS EN 197-1 CEM III/A 32,5 N) | TON | 217
10.130.1229 | 04.011/4C | Puzolanik çimento (Torbalı) (TS EN 197-1 CEM IV/B 32.5 R) | TON | 212
10.130.1230 | 04.011/4D | Puzolanik çimento (Dökme) (TS EN 197-1 CEM IV/B 32.5 R) | TON | 206
10.130.1231 | 04.011/4E | Puzolanik çimento (Torbalı) (TS EN 197-1 CEM IV/B 32,5 N) | TON | 212
10.130.1232 | 04.011/4F | Puzolanik çimento (Dökme) (TS EN 197-1 CEM IV/B 32,5 N) | TON | 206
10.130.1233 | 04.013/B10 | Beyaz portland çimento (Torbalı)(TS EN 197-1 CEM-I 52,5 R) | TON | 425
10.130.1234 | 04.013/B11 | Beyaz portland çimento (Dökme) (TS EN 197-1 CEM-I 52,5 R) | TON | 419
10.130.1235 | 04.013/B12 | Beyaz portland kalkerli çimento (Torbalı) (TS EN 197-1 CEM II /B-LL 42,5 R) | TON | 419
10.130.1236 | 04.013/B13 | Beyaz portland kalkerli çimento (Dökme) (TS EN 197-1 CEM II /B-LL 42,5 R) | TON | 413
10.130.1237 | 04.013/S03 | Sülfata dayanıklı puzolonik çimento (Torbalı) (TS EN 197-1 CEM IV/B 32,5 R-SR) | TON | 232
10.130.1238 | 04.013/S04 | Sülfata dayanıklı puzolonik çimento (Dökme) (TS EN 197-1 CEM IV/B 32,5 R-SR) | TON | 226
10.130.1239 | 04.013/S05 | Sülfata dayanıklı portland çimento (Torbalı) (TS EN 197-1 CEM I 42,5 R-SR) | TON | 258
10.130.1240 | 04.013/S06 | Sülfata dayanıklı portland çimento (Dökme) (TS EN 197-1 CEM I 42,5 R-SR) | TON | 252
10.130.1241 | 04.013/S07 | Sülfata dayanıklı portland çimento (Torbalı) (TS EN 197-1 CEM I 42,5 R SR5) | TON | 258
10.130.1242 | 04.013/S08 | Sülfata Dayanıklı Portland Çimento (Dökme)(TS EN 197-1 CEM I 42,5 R SR5) | TON | 252
10.130.1243 | 04.013/T01 | Borlu aktif belit çimentosu (KPÇ 42,5) (Torbalı) (TS 13353) (Fabrikada) | TON | 277
10.130.1244 | 04.013/T02 | Borlu aktif belit çimentosu (KPÇ 42,5) (Dökme) (TS 13353) (Fabrikada) | TON | 271
10.130.1501 | 04.042/01 | C 8/10 beton harcı gri renkte, normal hazır beton harçları (TS EN 206-1+A1) | M3 | 156
10.130.1502 | 04.042/02 | C 12/15 beton harcı gri renkte, normal hazır beton harçları (TS EN 206-1+A1) | M3 | 168
10.130.1503 | 04.042/03 | C 16/20 beton harcı gri renkte, normal hazır beton harçları (TS EN 206-1+A1) | M3 | 174
10.130.1504 | 04.042/04 | C 20/25 beton harcı gri renkte, normal hazır beton harçları (TS EN 206-1+A1) | M3 | 178
10.130.1505 | 04.042/05 | C 25/30 beton harcı gri renkte, normal hazır beton harçları (TS EN 206-1+A1) | M3 | 185
10.130.1506 | 04.042/06 | C 30/37 beton harcı gri renkte, normal hazır beton harçları (TS EN 206-1+A1) | M3 | 192
10.130.1507 | 04.042/07 | C 35/45 beton harcı gri renkte, normal hazır beton harçları (TS EN 206-1+A1) | M3 | 205
10.130.1508 | 04.042/08 | C 40/50 beton harcı gri renkte, normal hazır beton harçları (TS EN 206-1+A1) | M3 | 217
10.130.1509 | 04.042/09 | C 45/55 beton harcı gri renkte, normal hazır beton harçları (TS EN 206-1+A1) | M3 | 222
10.130.1510 | 04.042/10 | C 50/60 beton harcı gri renkte, normal hazır beton harçları (TS EN 206-1+A1) | M3 | 228
10.130.1521 | 04.042/21 | C 8/10 beyaz beton harcı | M3 | 196
10.130.1522 | 04.042/22 | C 12/15 beyaz beton harcı | M3 | 202
10.130.1523 | 04.042/23 | C 16/20 beyaz beton harcı | M3 | 214
10.130.1524 | 04.042/24 | C 20/25 beyaz beton harcı | M3 | 226
10.130.1525 | 04.042/25 | C 25/30 beyaz beton harcı | M3 | 238
10.130.1526 | 04.042/26 | C 30/37 beyaz beton harcı | M3 | 255
10.130.1527 | 04.042/27 | C 35/40 beyaz beton harcı | M3 | 273
10.130.1528 | 04.042/28 | C 40/50 beyaz beton harcı | M3 | 297
10.130.1529 | 04.042/29 | C 45/55 beyaz beton harcı | M3 | 315
10.130.1530 | 04.042/30 | C 50/60 beyaz beton harcı | M3 | 333
10.130.1541 | 04.042/41 | LC 8/9 gri renkte hafif beton harcı | M3 | 175
10.130.1542 | 04.042/42 | C 12/13 gri renkte hafif beton harcı | M3 | 185
10.130.1543 | 04.042/43 | C 16/18 gri renkte hafif beton harcı | M3 | 195
10.130.1544 | 04.042/44 | C 20/22 gri renkte hafif beton harcı | M3 | 205
10.130.1561 | 04.042/81 | Gri renkte geçirimli beton harcı (Geçirim Oranı %15-35) | M3 | 180
10.130.1701 | 04.250 | BETON ÇELİK ÇUBUĞU DÜZ ø 6 mm (S220) (İSKENDERUN) | KG | 2.74
10.130.1702 | 04.251 | BETON ÇELİK ÇUBUĞU, DÜZ ø 8 MM - ø 10 MM - ø 12 MM (S220) | KG | 2.7
10.130.1703 | 04.252 | BETON ÇELİK ÇUBUĞU, DÜZ ø 14 - 50 MM (S220) | KG | 2.7
10.130.1704 | 04.253 | BETON ÇELİK ÇUBUĞU, NERVÜRLÜ (BÇ III A),(BÇ IVA) ø 8 - 12MM (S420, B420B-C, B500B-C) | KG | 2.68
10.130.1705 | 04.254 | BETON ÇELİK ÇUBUĞU, NERVÜRLÜ (BÇ III A),(BÇ IVA), ø 14 - 32 MM (S420, B420B-C, B500B-C) | KG | 2.68
10.130.1706 | 04.254/2 | 80 - 100 MM ÇELİK (DİN C 35) | KG | 5.9
10.130.1707 | 04.255 | LAMALAR (TS EN 10058) | KG | 3.2
10.130.1708 | 04.256 | SICAK HADDELENMİŞ PROFİL DEMİRLER (S235JR) (I - U - T - Omega) (TS 910, TS 912, TS 911 EN 10055) | KG | 3.2
10.130.1709 | 04.256/2 | SICAK HADDELENMİŞ KÖŞEBENTLER (S235JR) (TS EN 10056-1,2) | KG | 3.26
10.130.1710 | 04.256/3 | ÇELİK PALPLANJ PROFİLİ | TON | 4200
10.130.1711 | 04.257 | ÇELİK PİKİ | KG | 2.22
10.130.1751 | 04.305/1 | ÇELİK HASIR (NERVÜRLÜ) (TS 4559) (M2 AĞIRLIĞI 3.01 - 10.00 KG) | KG | 3.1
10.130.1752 | 04.305/2 | ÇELİK HASIR (NERVÜRLÜ) (TS 4559) (M2 AĞIRLIĞI 1.50 - 3.00 KG) | KG | 3.15
10.130.1753 | 04.305/3 | ÇELİK HASIR (NERVÜRLÜ) (KANALET HASIRLARI İÇİN) (TS 4559) | KG | 3.2
10.130.1754 | 04.306 | FABRİKASYON HASIR BETONARME KİRİŞ DEMİRİ (FİLİGRAN KİRİŞİ VEYA BENZERİ) | KG | 3.3
10.130.1771 |  | Ø 4 mm Cam elyaf takviyeli polimerden, nervürlü,betonarme donatı çubukları (TS 13816) (Yerine yerleştirmeye hazır vaziyette, projesine göre her boyutta kesilmiş ve bükülmüş olarak) | TON | 17500
10.130.1772 |  | Ø 6 mm Cam elyaf takviyeli polimerden, nervürlü,betonarme donatı çubukları (TS 13816) (Yerine yerleştirmeye hazır vaziyette, projesine göre her boyutta kesilmiş ve bükülmüş olarak) | TON | 16850
10.130.1773 |  | Ø 8-26 mm Cam elyaf takviyeli polimerden, nervürlü,betonarme donatı çubukları (TS 13816) (Yerine yerleştirmeye hazır vaziyette, projesine göre her boyutta kesilmiş ve bükülmüş olarak) | TON | 15950
10.130.2001 | 04.016/C01 | 190 X 85 X 190 mm yatay delikli LD birim tuğla (TS EN 771-1+A1) (uzunluk x genişlik x yükseklik) | AD | 0.37
10.130.2002 | 04.016/C02 | 190 X 135 X 190 mm yatay delikli LD birim tuğla (TS EN 771-1+A1) (uzunluk x genişlik x yükseklik) | AD | 0.46
10.130.2003 | 04.016/C03 | 250 X 100 X 200 mm yatay delikli LD birim tuğla (TS EN 771-1+A1) (uzunluk x genişlik x yükseklik) | AD | 0.5
10.130.2004 | 04.016/C04 | 200 X 100 X 200 mm yatay delikli LD birim tuğla (TS EN 771-1+A1) (uzunluk x genişlik x yükseklik) | AD | 0.42
10.130.2005 | 04.016/C05 | 250 X 120 X 200 mm yatay delikli LD birim tuğla (TS EN 771-1+A1) (uzunluk x genişlik x yükseklik) | AD | 0.6
10.130.2006 | 04.016/C06 | 250 X 120 X 250 mm yatay delikli LD birim tuğla (TS EN 771-1+A1) (uzunluk x genişlik x yükseklik) | AD | 0.76
10.130.2007 | 04.016/C07 | 235 X 240 X 185 mm yatay delikli LD birim tuğla (TS EN 771-1+A1) (uzunluk x genişlik x yükseklik) | AD | 1.03
10.130.2008 | 04.016/C08 | 290 X 240 X 185 mm yatay delikli LD birim tuğla (TS EN 771-1+A1) (uzunluk x genişlik x yükseklik) | AD | 1.26
10.130.2009 | 04.016/C09 | 250 X 250 X 135 mm yatay delikli LD birim tuğla (TS EN 771-1+A1) (uzunluk x genişlik x yükseklik) | AD | 0.83
10.130.2010 | 04.016/C10 | 250 X 250 X 200 mm yatay delikli LD birim tuğla (TS EN 771-1+A1) (uzunluk x genişlik x yükseklik) | AD | 1.25
10.130.2011 | 04.016/C11 | 350 X 250 X 200 mm yatay delikli LD birim tuğla (TS EN 771-1+A1) (uzunluk x genişlik x yükseklik) | AD | 1.73
10.130.2012 | 04.016/C12 | 235 X 135 X 240 mm yatay delikli LD birim tuğla (TS EN 771-1+A1) (uzunluk x genişlik x yükseklik) | AD | 0.76
10.130.2013 | 04.016/C13 | 240 X 135 X 250 mm yatay delikli LD birim tuğla (TS EN 771-1+A1) (uzunluk x genişlik x yükseklik) | AD | 0.8
10.130.2014 | 04.016/C14 | 240 X 190 X 250 mm yatay delikli LD birim tuğla (TS EN 771-1+A1) (uzunluk x genişlik x yükseklik) | AD | 1.12
10.130.2015 | 04.016/C15 | 240 X 135 X 190 mm yatay delikli LD birim tuğla (TS EN 771-1+A1) (uzunluk x genişlik x yükseklik) | AD | 0.61
10.130.2016 | 04.016/C16 | 235 X 240 X 190 mm yatay delikli LD birim tuğla (TS EN 771-1+A1) (uzunluk x genişlik x yükseklik) | AD | 1.05
10.130.2017 | 04.016/C17 | 190 X 190 X 135 mm yatay delikli kilitli LD birim tuğla (TS EN 771-1+A1) (uzunluk x genişlik x yükseklik) | AD | 0.46
10.130.2018 | 04.016/C18 | 240 X 250 X 135 mm yatay delikli kilitli LD birim tuğla (TS EN 771-1+A1) (uzunluk x genişlik x yükseklik) | AD | 0.8
10.130.2031 | 04.016/D01 | 240 X 115 X 235 mm düşey delikli LD birim tuğla (W SINIFI 600 KG/M3) (TS EN 771-1+A1) (uzunluk x genişlik x yükseklik) | AD | 1.03
10.130.2032 | 04.016/D02 | 240 X 145 X 235 mm düşey delikli LD birim tuğla (W SINIFI 600 KG/M3) (TS EN 771-1+A1) (uzunluk x genişlik x yükseklik) | AD | 1.29
10.130.2033 | 04.016/D03 | 240 X 175 X 235 mm düşey delikli LD birim tuğla (W SINIFI 600 KG/M3) (TS EN 771-1+A1) (uzunluk x genişlik x yükseklik) | AD | 1.56
10.130.2034 | 04.016/D04 | 290 X 190 X 235 mm düşey delikli LD birim tuğla (W SINIFI 600 KG/M3) (TS EN 771-1+A1) (uzunluk x genişlik x yükseklik) | AD | 2.05
10.130.2035 | 04.016/D05 | 240 X 240 X 235 mm düşey delikli LD birim tuğla (W SINIFI 600 KG/M3) (TS EN 771-1+A1) (uzunluk x genişlik x yükseklik) | AD | 2.15
10.130.2036 | 04.016/D06 | 240 X 250 X 235 mm düşey delikli LD birim tuğla (W SINIFI 600 KG/M3) (TS EN 771-1+A1) (uzunluk x genişlik x yükseklik) | AD | 2.23
10.130.2037 | 04.016/D07 | 240 X 300 X 235 mm düşey delikli LD birim tuğla (W SINIFI 600 KG/M3) (TS EN 771-1+A1) (uzunluk x genişlik x yükseklik) | AD | 2.66
10.130.2051 | 04.016/E01 | 240 X 115 X 235 mm düşey delikli LD birim tuğla (W SINIFI 650 KG/M3) (TS EN 771-1+A1) (uzunluk x genişlik x yükseklik) | AD | 0.92
10.130.2052 | 04.016/E02 | 240 X 145 X 235 mm düşey delikli LD birim tuğla (W SINIFI 650 KG/M3) (TS EN 771-1+A1) (uzunluk x genişlik x yükseklik) | AD | 1.14
10.130.2053 | 04.016/E03 | 240 X 175 X 235 mm düşey delikli LD birim tuğla (W SINIFI 650 KG/M3) (TS EN 771-1+A1) (uzunluk x genişlik x yükseklik) | AD | 1.39
10.130.2054 | 04.016/E04 | 290 X 190 X 235 mm düşey delikli LD birim tuğla (W SINIFI 650 KG/M3) (TS EN 771-1+A1) (uzunluk x genişlik x yükseklik) | AD | 1.82
10.130.2055 | 04.016/E05 | 240 X 240 X 235 mm düşey delikli LD birim tuğla (W SINIFI 650 KG/M3) (TS EN 771-1+A1) (uzunluk x genişlik x yükseklik) | AD | 1.9
10.130.2056 | 04.016/E06 | 240 X 250 X 235 mm düşey delikli LD birim tuğla (W SINIFI 650 KG/M3) (TS EN 771-1+A1) (uzunluk x genişlik x yükseklik) | AD | 1.98
10.130.2057 | 04.016/E07 | 240 X 300 X 235 mm düşey delikli LD birim tuğla (W SINIFI 650 KG/M3) (TS EN 771-1+A1) (uzunluk x genişlik x yükseklik) | AD | 2.38
10.130.2071 | 04.016/F01 | 240 X 115 X 235 mm düşey delikli LD birim tuğla (W SINIFI 700 KG/M3) (TS EN 771-1+A1) (uzunluk x genişlik x yükseklik) | AD | 0.89
10.130.2072 | 04.016/F02 | 240 X 145 X 235 mm düşey delikli LD birim tuğla (W SINIFI 700 KG/M3) (TS EN 771-1+A1) (uzunluk x genişlik x yükseklik) | AD | 1.12
10.130.2073 | 04.016/F03 | 240 X 175 X 235 mm düşey delikli LD birim tuğla (W SINIFI 700 KG/M3) (TS EN 771-1+A1) (uzunluk x genişlik x yükseklik) | AD | 1.37
10.130.2074 | 04.016/F04 | 290 X 190 X 235 mm düşey delikli LD birim tuğla (W SINIFI 700 KG/M3) (TS EN 771-1+A1) (uzunluk x genişlik x yükseklik) | AD | 1.79
10.130.2075 | 04.016/F05 | 240 X 240 X 235 mm düşey delikli LD birim tuğla (W SINIFI 700 KG/M3) (TS EN 771-1+A1) (uzunluk x genişlik x yükseklik) | AD | 1.88
10.130.2076 | 04.016/F06 | 240 X 250 X 235 mm düşey delikli LD birim tuğla (W SINIFI 700 KG/M3) (TS EN 771-1+A1) (uzunluk x genişlik x yükseklik) | AD | 1.95
10.130.2077 | 04.016/F07 | 240 X 300 X 235 mm düşey delikli LD birim tuğla (W SINIFI 700 KG/M3) (TS EN 771-1+A1) (uzunluk x genişlik x yükseklik) | AD | 2.31
10.130.2091 | 04.016/G01 | 240 X 115 X 235 mm düşey delikli LD birim tuğla (W SINIFI 750 KG/M3) (TS EN 771-1+A1) (uzunluk x genişlik x yükseklik) | AD | 0.77
10.130.2092 | 04.016/G02 | 240 X 145 X 235 mm düşey delikli LD birim tuğla (W SINIFI 750 KG/M3) (TS EN 771-1+A1) (uzunluk x genişlik x yükseklik) | AD | 0.97
10.130.2093 | 04.016/G03 | 240 X 175 X 235 mm düşey delikli LD birim tuğla (W SINIFI 750 KG/M3) (TS EN 771-1+A1) (uzunluk x genişlik x yükseklik) | AD | 1.17
10.130.2094 | 04.016/G04 | 290 X 190 X 235 mm düşey delikli LD birim tuğla (W SINIFI 750 KG/M3) (TS EN 771-1+A1) (uzunluk x genişlik x yükseklik) | AD | 1.53
10.130.2095 | 04.016/G05 | 240 X 240 X 235 mm düşey delikli LD birim tuğla (W SINIFI 750 KG/M3) (TS EN 771-1+A1) (uzunluk x genişlik x yükseklik) | AD | 1.59
10.130.2096 | 04.016/G06 | 240 X 250 X 235 mm düşey delikli LD birim tuğla (W SINIFI 750 KG/M3) (TS EN 771-1+A1) (uzunluk x genişlik x yükseklik) | AD | 1.69
10.130.2097 | 04.016/G07 | 240 X 300 X 235 mm düşey delikli LD birim tuğla (W SINIFI 750 KG/M3) (TS EN 771-1+A1) (uzunluk x genişlik x yükseklik) | AD | 2.02
10.130.2111 | 04.016/H01 | 240 X 115 X 235 mm düşey delikli LD birim tuğla (W SINIFI 800 KG/M3) (TS EN 771-1+A1) (uzunluk x genişlik x yükseklik) | AD | 0.71
10.130.2112 | 04.016/H02 | 240 X 145 X 235 mm düşey delikli LD birim tuğla (W SINIFI 800 KG/M3) (TS EN 771-1+A1) (uzunluk x genişlik x yükseklik) | AD | 0.89
10.130.2113 | 04.016/H03 | 240 X 175 X 235 mm düşey delikli LD birim tuğla (W SINIFI 800 KG/M3) (TS EN 771-1+A1) (uzunluk x genişlik x yükseklik) | AD | 1.05
10.130.2114 | 04.016/H04 | 290 X 190 X 235 mm düşey delikli LD birim tuğla (W SINIFI 800 KG/M3) (TS EN 771-1+A1) (uzunluk x genişlik x yükseklik) | AD | 1.39
10.130.2115 | 04.016/H05 | 240 X 240 X 235 mm düşey delikli LD birim tuğla (W SINIFI 800 KG/M3) (TS EN 771-1+A1) (uzunluk x genişlik x yükseklik) | AD | 1.44
10.130.2116 | 04.016/H06 | 240 X 250 X 235 mm düşey delikli LD birim tuğla (W SINIFI 800 KG/M3) (TS EN 771-1+A1) (uzunluk x genişlik x yükseklik) | AD | 1.53
10.130.2117 | 04.016/H07 | 240 X 300 X 235 mm düşey delikli LD birim tuğla (W SINIFI 800 KG/M3) (TS EN 771-1+A1) (uzunluk x genişlik x yükseklik) | AD | 1.82
10.130.2131 | 04.016/K01 | 290 X 190 X 135 mm düşey delikli LD birim tuğla (AB SINIFI 650 KG/M3) (TS EN 771-1+A1) (uzunluk x genişlik x yükseklik) | AD | 0.89
10.130.2132 | 04.016/K02 | 390 X 190 X 190 mm düşey delikli LD birim tuğla (AB SINIFI 650 KG/M3) (TS EN 771-1+A1) (uzunluk x genişlik x yükseklik) | AD | 1.64
10.130.2133 | 04.016/K03 | 290 X 240 X 135 mm düşey delikli LD birim tuğla (AB SINIFI 650 KG/M3) (TS EN 771-1+A1) (uzunluk x genişlik x yükseklik) | AD | 1.11
10.130.2134 | 04.016/K04 | 390 X 190 X 135 mm düşey delikli LD birim tuğla (AB SINIFI 650 KG/M3) (TS EN 771-1+A1) (uzunluk x genişlik x yükseklik) | AD | 1.18
10.130.2135 | 04.016/K05 | 290 X 240 X 190mm düşey delikli LD birim tuğla (AB SINIFI 650 KG/M3) (TS EN 771-1+A1) (uzunluk x genişlik x yükseklik) | AD | 1.56
10.130.2136 | 04.016/K06 | 390 X 240 X 190 mm düşey delikli LD birim tuğla (AB SINIFI 650 KG/M3) (TS EN 771-1+A1) (uzunluk x genişlik x yükseklik) | AD | 2.11
10.130.2151 | 04.016/L01 | 290 X 190 X 135 mm düşey delikli LD birim tuğla (AB SINIFI 700 KG/M3) (TS EN 771-1+A1) (uzunluk x genişlik x yükseklik) | AD | 0.8
10.130.2152 | 04.016/L02 | 390 X 190 X 190 mm düşey delikli LD birim tuğla (AB SINIFI 700 KG/M3) (TS EN 771-1+A1) (uzunluk x genişlik x yükseklik) | AD | 1.52
10.130.2153 | 04.016/L03 | 290 X 240 X 135 mm düşey delikli LD birim tuğla (AB SINIFI 700 KG/M3) (TS EN 771-1+A1) (uzunluk x genişlik x yükseklik) | AD | 1.03
10.130.2154 | 04.016/L04 | 390 X 190 X 135 mm düşey delikli LD birim tuğla (AB SINIFI 700 KG/M3) (TS EN 771-1+A1) (uzunluk x genişlik x yükseklik) | AD | 1.1
10.130.2155 | 04.016/L05 | 290 X 240 X 190 mm düşey delikli LD birim tuğla (AB SINIFI 700 KG/M3) (TS EN 771-1+A1) (uzunluk x genişlik x yükseklik) | AD | 1.43
10.130.2156 | 04.016/L06 | 390 X 240 X 190 mm düşey delikli LD birim tuğla (AB SINIFI 700 KG/M3) (TS EN 771-1+A1) (uzunluk x genişlik x yükseklik) | AD | 1.94
10.130.2157 | 04.016/L07 | 250 X 380 X 190 mm düşey delikli LD birim tuğla (AB SINIFI 700 KG/M3) (TS EN 771-1+A1) (uzunluk x genişlik x yükseklik) | AD | 1.95
10.130.2171 | 04.016/M01 | 290 X 190 X 135 mm düşey delikli LD birim tuğla (AB SINIFI 750 KG/M3) (TS EN 771-1+A1) (uzunluk x genişlik x yükseklik) | AD | 0.74
10.130.2172 | 04.016/M02 | 390 X 190 X 190 mm düşey delikli LD birim tuğla (AB SINIFI 750 KG/M3) (TS EN 771-1+A1) (uzunluk x genişlik x yükseklik) | AD | 1.38
10.130.2173 | 04.016/M03 | 290 X 240 X 135 mm düşey delikli LD birim tuğla (AB SINIFI 750 KG/M3) (TS EN 771-1+A1) (uzunluk x genişlik x yükseklik) | AD | 0.92
10.130.2174 | 04.016/M04 | 390 X 190 X 135 mm düşey delikli LD birim tuğla (AB SINIFI 750 KG/M3) (TS EN 771-1+A1) (uzunluk x genişlik x yükseklik) | AD | 0.99
10.130.2175 | 04.016/M05 | 290 X 240 X 190 mm düşey delikli LD birim tuğla (AB SINIFI 750 KG/M3) (TS EN 771-1+A1) (uzunluk x genişlik x yükseklik) | AD | 1.3
10.130.2176 | 04.016/M06 | 390 X 240 X 190 mm düşey delikli LD birim tuğla (AB SINIFI 750 KG/M3) (TS EN 771-1+A1) (uzunluk x genişlik x yükseklik) | AD | 1.75
10.130.2177 | 04.016/M07 | 250 X 380 X 190 mm düşey delikli LD birim tuğla (AB SINIFI 750 KG/M3) (TS EN 771-1+A1) (uzunluk x genişlik x yükseklik) | AD | 1.78
10.130.2191 | 04.016/N01 | 190 X 90 X 50 mm düşey delikli dış cephe tuğlası (TS EN 771-1+A1) (HD birim) (uzunluk x genişlik x yükseklik) | AD | 0.8
10.130.2192 | 04.016/N02 | 190 X 90 X 85 mm düşey delikli dış cephe tuğlası (TS EN 771-1+A1) (HD birim) (uzunluk x genişlik x yükseklik) | AD | 1.38
10.130.2193 | 04.016/N03 | 215 X 102 X 65 mm düşey delikli dış cephe tuğlası (TS EN 771-1+A1) (HD birim) (uzunluk x genişlik x yükseklik) | AD | 1.62
10.130.2201 | 04.016/N04 | 290 X 190 X 135 mm düşey delikli tuğla (TS EN 771-1+A1) (HD birim) (uzunluk x genişlik x yükseklik) | AD | 1.14
10.130.2211 | 04.016/P01 | 190 X 90 X 50 mm dolu harman tuğlası (TS EN 771-1+A1) (uzunluk x genişlik x yükseklik) | AD | 0.41
10.130.2212 | 04.016/P02 | 190 X 90 X 50 mm delikli harman tuğlası (TS EN 771-1+A1) (uzunluk x genişlik x yükseklik) | AD | 0.41
10.130.2221 | 04.016/R01 | 200 X 200 X 400 mm asmolen döşeme dolgu tuğlası (TS 1261) (yükseklik x uzunluk x genişlik) | AD | 1.57
10.130.2222 | 04.016/R02 | 225 X 200 X 400 mm asmolen döşeme dolgu tuğlası (TS 1261) (yükseklik x uzunluk x genişlik) | AD | 1.78
10.130.2223 | 04.016/R03 | 250 X 200 X 400 mm asmolen döşeme dolgu tuğlası (TS 1261) (yükseklik x uzunluk x genişlik) | AD | 1.97
10.130.2224 | 04.016/R04 | 275 X 200 X 400 mm asmolen döşeme dolgu tuğlası (TS 1261) (yükseklik x uzunluk x genişlik) | AD | 2.16
10.130.2225 | 04.016/R05 | 300 X 200 X 400 mm asmolen döşeme dolgu tuğlası (TS 1261) (yükseklik x uzunluk x genişlik) | AD | 2.36
10.130.2226 | 04.016/R06 | 325 X 200 X 400 mm asmolen döşeme dolgu tuğlası (TS 1261) (yükseklik x uzunluk x genişlik) | AD | 2.55
10.130.2227 | 04.016/R07 | 350 X 200 X 400 mm asmolen döşeme dolgu tuğlası (TS 1261) (yükseklik x uzunluk x genişlik) | AD | 2.74
10.130.2241 | 04.016/S01 | 120 X 200 X 530 mm asmolen döşeme kiriş tuğlası (yükseklik x uzunluk x genişlik) | AD | 1
10.130.2242 | 04.016/S02 | 160 X 200 X 530 mm asmolen döşeme kiriş tuğlası (yükseklik x uzunluk x genişlik) | AD | 1.33
10.130.2243 | 04.016/S03 | 200 X 200 X 530 mm asmolen döşeme kiriş tuğlası (yükseklik x uzunluk x genişlik) | AD | 1.69
10.130.2244 | 04.016/S04 | 250 X 200 X 530 mm asmolen döşeme kiriş tuğlası (yükseklik x uzunluk x genişlik) | AD | 2.08
10.130.2245 | 04.016/S05 | 300 X 200 X 530 mm asmolen döşeme kiriş tuğlası (yükseklik x uzunluk x genişlik) | AD | 2.5
10.130.2246 | 04.016/S06 | 120 X 200 X 330 mm asmolen döşeme kiriş tuğlası (yükseklik x uzunluk x genişlik) | AD | 0.63
10.130.2247 | 04.016/S07 | 160 X 200 X 330 mm asmolen döşeme kiriş tuğlası (yükseklik x uzunluk x genişlik) | AD | 0.83
10.130.2248 | 04.016/S08 | 200 X 200 X 330 mm asmolen döşeme kiriş tuğlası (yükseklik x uzunluk x genişlik) | AD | 1.04
10.130.2249 | 04.016/S09 | 250 X 200 X 330 mm asmolen döşeme kiriş tuğlası (yükseklik x uzunluk x genişlik) | AD | 1.3
10.130.2250 | 04.016/S10 | 300 X 200 X 330 mm asmolen döşeme kiriş tuğlası (yükseklik x uzunluk x genişlik) | AD | 1.56
10.130.2261 | 04.016/T01 | 190 X 190 X 190 mm yuvarlak baca tuğlası (TS EN 771-1+A1) | AD | 1.1
10.130.2262 | 04.016/T02 | 250 X 250 X 190 mm yuvarlak baca tuğlası (TS EN 771-1+A1) | AD | 1.88
10.130.2263 | 04.016/T03 | 260 X 260 X 190 mm yuvarlak baca tuğlası (TS EN 771-1+A1) | AD | 2.03
10.130.2264 | 04.016/T04 | 300 X 300 X 190 mm yuvarlak baca tuğlası (TS EN 771-1+A1) | AD | 2.7
10.130.2265 | 04.016/T05 | 240 X 240 X 190 mm kare baca tuğlası (TS EN 771-1+A1) | AD | 1.73
10.130.2266 | 04.016/T06 | 250 X 250 X 190 mm kare baca tuğlası (TS EN 771-1+A1) | AD | 1.88
10.130.2267 | 04.016/T07 | 240 X 190 X 190 mm dikdörtgen baca tuğlası (TS EN 771-1+A1) | AD | 1.37
10.130.2268 | 04.016/T08 | 300 X 190 X 190 mm dikdörtgen baca tuğlası (TS EN 771-1+A1) | AD | 1.71
10.130.2269 | 04.016/T09 | 390 X 190 X 190 mm shunt baca tuğlası (TS EN 771-1+A1) | AD | 2.22
10.130.2270 | 04.016/T10 | 460 X 190 X 190 mm shunt baca tuğlası (TS EN 771-1+A1) | AD | 2.63
10.130.2271 | 04.016/T11 | 350 X 350 X 190 mm yuvarlak şömine baca tuğlası (TS EN 771-1+A1) | AD | 3.67
10.130.2272 | 04.016/T12 | 300 X 200 X 190 mm dikdörtgen şömine baca tuğlası (TS EN 771-1+A1) | AD | 1.79
10.130.2273 | 04.016/T13 | 300 X 400 X 190 mm dikdörtgen şömine baca tuğlası (TS EN 771-1+A1) | AD | 3.58
10.130.2281 | 04.016/U21 | 15 mm kalınlıkta, her boyutta, kırmızı (yüzey alanı <= 0.04 m2) cephe kaplama tuğlası (TS EN 1304) | M2 | 73
10.130.2282 | 04.016/U22 | 15 mm kalınlıkta, her boyutta, kahverengi (yüzey alanı <= 0.04 m2) cephe kaplama tuğlalası (TS EN 1304) | M2 | 80
10.130.2283 | 04.016/U23 | 15 mm kalınlıkta, her boyutta, sarı (yüzey alanı <= 0.04 m2) cephe kaplama tuğlası(TS EN 1304) | M2 | 81
10.130.2284 | 04.016/U24 | 15 mm kalınlıkta, her boyutta, beyaz (yüzey alanı <= 0.04 m2) cephe kaplama tuğlası (TS EN 1304) | M2 | 99
10.130.2285 | 04.016/U25 | 15 mm kalınlıkta, her boyutta, gri (yüzey alanı <= 0.04 m2) cephe kaplama tuğlası (TS EN 1304) | M2 | 106
10.130.2286 | 04.016/U26 | 15 mm kalınlıkta, her boyutta, farklı renk tonlarının karışımı (yüzey alanı <= 0.04 m2) cephe kaplama tuğlası (TS EN 1304) | M2 | 99
10.130.2287 | 04.016/U31 | 15 mm kalınlıkta, her boyutta, kırmızı (yüzey alanı > 0.04 m2) cephe kaplama tuğlası (TS EN 1304) | M2 | 80
10.130.2288 | 04.016/U32 | 15 mm kalınlıkta, her boyutta, kahverengi (yüzey alanı > 0.04 m2) cephe kaplama tuğlası (TS EN 1304) | M2 | 90
10.130.2289 | 04.016/U33 | 15 mm kalınlıkta, her boyutta, sarı (yüzey alanı > 0.04 m2) cephe kaplama tuğlası (TS EN 1304) | M2 | 91
10.130.2290 | 04.016/U34 | 15 mm kalınlıkta, her boyutta, beyaz (yüzey alanı > 0.04 m2) cephe kaplama tuğlası (TS EN 1304) | M2 | 112
10.130.2291 | 04.016/U35 | 15 mm kalınlıkta, her boyutta, gri (yüzey alanı > 0.04 m2) cephe kaplama tuğlası (TS EN 1304) | M2 | 125
10.130.2292 | 04.016/U36 | 15 mm kalınlıkta, her boyutta, farklı renk tonlarının karışımı (yüzey alanı > 0.04 m2) cephe kaplama tuğlası (TS EN 1304) | M2 | 113
10.130.2311 | 04.016/V21 | 16-30 mm kalınlıkta, her boyutta, kırmızı (yüzey alanı <= 0.15 m2) giydirme cephe tuğlası (TS EN 1304) | M2 | 111
10.130.2312 | 04.016/V22 | 16-30 mm kalınlıkta, her boyutta, kahverengi (yüzey alanı <= 0.15 m2) giydirme cephe tuğlası (TS EN 1304) | M2 | 117
10.130.2313 | 04.016/V23 | 16-30 mm kalınlıkta, her boyutta, sarı (yüzey alanı <= 0.15 m2) giydirme cephe tuğlası (TS EN 1304) | M2 | 118
10.130.2314 | 04.016/V24 | 16-30 mm kalınlıkta, her boyutta, beyaz (yüzey alanı <= 0.15 m2) giydirme cephe tuğlası (TS EN 1304) | M2 | 139
10.130.2315 | 04.016/V25 | 16-30 mm kalınlıkta, her boyutta, gri (yüzey alanı <= 0.15 m2) giydirme cephe tuğlası (TS EN 1304) | M2 | 152
10.130.2316 | 04.016/V26 | 16-30 mm kalınlıkta, her boyutta, farklı renk tonlarının karışımı (yüzey alanı <= 0.15 m2) giydirme cephe tuğlası (TS EN 1304) | M2 | 139
10.130.2317 | 04.016/V31 | 16-30 mm kalınlıkta, her boyutta, kırmızı (yüzey alanı > 0.15 m2) giydirme cephe tuğlası (TS EN 1304) | M2 | 125
10.130.2318 | 04.016/V32 | 16-30 mm kalınlıkta, her boyutta, kahverengi (yüzey alanı > 0.15 m2) giydirme cephe tuğlası (TS EN 1304) | M2 | 132
10.130.2319 | 04.016/V33 | 16-30 mm kalınlıkta, her boyutta, sarı (yüzey alanı > 0.15 m2) giydirme cephe tuğlası (TS EN 1304) | M2 | 133
10.130.2320 | 04.016/V34 | 16-30 mm kalınlıkta, her boyutta, beyaz (yüzey alanı > 0.15 m2) giydirme cephe tuğlası (TS EN 1304) | M2 | 152
10.130.2321 | 04.016/V35 | 16-30 mm kalınlıkta, her boyutta, gri (yüzey alanı > 0.15 m2) giydirme cephe tuğlası (TS EN 1304) | M2 | 166
10.130.2322 | 04.016/V36 | 16-30 mm kalınlıkta, her boyutta, farklı renk tonlarının karışımı (yüzey alanı > 0.15 m2) giydirme cephe tuğlası (TS EN 1304) | M2 | 139
10.130.2341 | 04.016/Y04 | 210 X 105 X 40 mm taban tuğlası (Kırmızı) (TS EN 1344) (Enine kırılma yükü sınıfı T4, Aşınmaya karşı dayanıklılık sınıfı A3, kayma kızaklamaya karşı dayanıklılık sınıfı U3) | AD | 1.33
10.130.2342 | 04.016/Y05 | 210 X 105 X 50 mm taban tuğlası (Kırmızı) (TS EN 1344) (Enine kırılma yükü sınıfı T4, Aşınmaya karşı dayanıklılık sınıfı A3, kayma kızaklamaya karşı dayanıklılık sınıfı U3) | AD | 1.56
10.130.2343 | 04.016/Y06 | 210 X 105 X 65 mm taban tuğlası (Kırmızı) (TS EN 1344) (Enine kırılma yükü sınıfı T4, Aşınmaya karşı dayanıklılık sınıfı A3, kayma kızaklamaya karşı dayanıklılık sınıfı U3) | AD | 1.83
10.130.2344 | 04.016/Y07 | 210 X 105 X 40 mm taban tuğlası (Kahverengi) (TS EN 1344) (Enine kırılma yükü sınıfı T4, Aşınmaya karşı dayanıklılık sınıfı A3, kayma kızaklamaya karşı dayanıklılık sınıfı U3) | AD | 1.42
10.130.2345 | 04.016/Y08 | 210 X 105 X 50 mm taban tuğlası (Kahverengi) (TS EN 1344) (Enine kırılma yükü sınıfı T4, Aşınmaya karşı dayanıklılık sınıfı A3, kayma kızaklamaya karşı dayanıklılık sınıfı U3) | AD | 1.65
10.130.2346 | 04.016/Y09 | 210 X 105 X 65 mm taban tuğlası (Kahverengi) (TS EN 1344) (Enine kırılma yükü sınıfı T4, Aşınmaya karşı dayanıklılık sınıfı A3, kayma kızaklamaya karşı dayanıklılık sınıfı U3) | AD | 1.97
10.130.2347 | 04.016/Y10 | 210 X 105 X 40 mm taban tuğlası (Sarı) (TS EN 1344) (Enine kırılma yükü sınıfı T4, Aşınmaya karşı dayanıklılık sınıfı A3, kayma kızaklamaya karşı dayanıklılık sınıfı U3) | AD | 2.16
10.130.2348 | 04.016/Y11 | 210 X 105 X 50 mm taban tuğlası (Sarı) (TS EN 1344) (Enine kırılma yükü sınıfı T4, Aşınmaya karşı dayanıklılık sınıfı A3, kayma kızaklamaya karşı dayanıklılık sınıfı U3) | AD | 2.48
10.130.2349 | 04.016/Y12 | 210 X 105 X 65 mm taban tuğlası (Sarı) (TS EN 1344) (Enine kırılma yükü sınıfı T4, Aşınmaya karşı dayanıklılık sınıfı A3, kayma kızaklamaya karşı dayanıklılık sınıfı U3) | AD | 2.91
10.130.2401 | 04.757/F01 | 15 cm kalınlıkta EPS yalıtımlı (EPS min. 16 kg/m3 yoğunlukta) sandviç tuğlalar (TS EN 771-1 + A1) (UTO) (Ara kalınlıkların değeri enterpolasyon ile bulunur.) | M2 | 34.25
10.130.2402 | 04.757/F02 | 20 cm kalınlıkta EPS yalıtımlı (EPS min. 16 kg/m3 yoğunlukta) sandviç tuğlalar (TS EN 771-1 + A1) (UTO) (Ara kalınlıkların değeri enterpolasyon ile bulunur.) | M2 | 45
10.130.2403 | 04.757/F03 | 25 cm kalınlıkta EPS yalıtımlı (EPS min. 16 kg/m3 yoğunlukta) sandviç tuğlalar (TS EN 771-1 + A1) (UTO) (Ara kalınlıkların değeri enterpolasyon ile bulunur.) | M2 | 55.5
10.130.2421 | 04.757/G01 | 10 cm kalınlıkta camyünü yalıtımlı sandviç tuğlalar (TS EN 771-1 + A1) (UTO) (Ara kalınlıkların değeri enterpolasyon ile bulunur.) | M2 | 70
10.130.2422 | 04.757/G02 | 20 cm kalınlıkta camyünü yalıtımlı sandviç tuğlalar (TS EN 771-1 + A1) (UTO) (Ara kalınlıkların değeri enterpolasyon ile bulunur.) | M2 | 83
10.130.2423 |  | 25 cm kalınlıkta camyünü yalıtımlı sandviç tuğlalar (TS EN 771-1 + A1) (UTO) (Ara kalınlıkların değeri enterpolasyon ile bulunur.) | M2 | 106
10.130.2442 |  | 12 - 13,5 cm kalınlıklar arası Teçhizatlı Tuğla Lentolar (Her yükseklikte) (TS EN 771-1 + A1) (UTO) | MT | 65
10.130.2443 |  | 14,5 - 16 cm kalınlıklar arası Teçhizatlı Tuğla Lentolar (Her yükseklikte) (TS EN 771-1 + A1) (UTO) | MT | 68
10.130.2444 |  | 18,5 - 20 cm kalınlıklar arası Teçhizatlı Tuğla Lentolar (Her yükseklikte) (TS EN 771-1 + A1) (UTO) | MT | 74
10.130.2445 |  | 23,5 - 25 cm kalınlıklar arası Teçhizatlı Tuğla Lentolar (Her yükseklikte) (TS EN 771-1 + A1) (UTO) | MT | 83
10.130.2454 |  | 18,5 - 20 cm kalınlıklar arası Yalıtım Tabakalı Teçhizatlı Tuğla Lentolar (Her yükseklikte) (TS EN 771-1 + A1) (UTO) | MT | 83
10.130.2501 | 04.749/01C | TECHİZATSIZ GAZBETON DUVAR BLOKLARI (G2 SINIFI) (2,50 N/MM² VE 400 KG/M³) (TS EN 771-4) | M3 | 187
10.130.2502 | 04.749/01C01 | 7,5 CM KALINLIKTA TECHİZATSIZ GAZBETON DUVAR BLOĞU (G2 SINIFI) (2,50 N/MM² VE 400 KG/M³) (TS EN 771-4) | M2 | 14.03
10.130.2503 | 04.749/01C02 | 8,5 CM KALINLIKTA TECHİZATSIZ GAZBETON DUVAR BLOĞU (G2 SINIFI) (2,50 N/MM² VE 400 KG/M³) (TS EN 771-4) | M2 | 15.9
10.130.2504 | 04.749/01C03 | 9 CM KALINLIKTA TECHİZATSIZ GAZBETON DUVAR BLOĞU (G2 SINIFI) (2,50 N/MM² VE 400 KG/M³) (TS EN 771-4) | M2 | 16.83
10.130.2505 | 04.749/01C04 | 10 CM KALINLIKTA TECHİZATSIZ GAZBETON DUVAR BLOĞU (G2 SINIFI) (2,50 N/MM² VE 400 KG/M³) (TS EN 771-4) | M2 | 18.7
10.130.2506 | 04.749/01C05 | 12,5 CM KALINLIKTA TECHİZATSIZ GAZBETON DUVAR BLOĞU (G2 SINIFI) (2,50 N/MM² VE 400 KG/M³) (TS EN 771-4) | M2 | 23.38
10.130.2507 | 04.749/01C06 | 13,5CM KALINLIKTA TECHİZATSIZ GAZBETON DUVAR BLOĞU (G2 SINIFI) (2,50 N/MM² VE 400 KG/M³) (TS EN 771-4) | M2 | 25.25
10.130.2508 | 04.749/01C07 | 15 CM KALINLIKTA TECHİZATSIZ GAZBETON DUVAR BLOĞU (G2 SINIFI) (2,50 N/MM² VE 400 KG/M³) (TS EN 771-4) | M2 | 28.05
10.130.2509 | 04.749/01C08 | 17,5 CM KALINLIKTA TECHİZATSIZ GAZBETON DUVAR BLOĞU (G2 SINIFI) (2,50 N/MM² VE 400 KG/M³) (TS EN 771-4) | M2 | 32.73
10.130.2510 | 04.749/01C09 | 19 CM KALINLIKTA TECHİZATSIZ GAZBETON DUVAR BLOĞU (G2 SINIFI) (2,50 N/MM² VE 400 KG/M³) (TS EN 771-4) | M2 | 35.53
10.130.2511 | 04.749/01C10 | 20 CM KALINLIKTA TECHİZATSIZ GAZBETON DUVAR BLOĞU (G2 SINIFI) (2,50 N/MM² VE 400 KG/M³) (TS EN 771-4) | M2 | 37.4
10.130.2512 | 04.749/01C11 | 22,5 CM KALINLIKTA TECHİZATSIZ GAZBETON DUVAR BLOĞU (G2 SINIFI) (2,50 N/MM² VE 400 KG/M³) (TS EN 771-4) | M2 | 42.08
10.130.2513 | 04.749/01C12 | 25 CM KALINLIKTA TECHİZATSIZ GAZBETON DUVAR BLOĞU (G2 SINIFI) (2,50 N/MM² VE 400 KG/M³) (TS EN 771-4) | M2 | 46.75
10.130.2514 |  | 27,5 CM KALINLIKTA TECHİZATSIZ GAZBETON DUVAR BLOĞU (G2 SINIFI) (2,50 N/MM² VE 400 KG/M³) (TS EN 771-4) | M2 | 51.43
10.130.2515 | 04.749/01C13 | 30 CM KALINLIKTA TECHİZATSIZ GAZBETON DUVAR BLOĞU (G2 SINIFI) (2,50 N/MM² VE 400 KG/M³) (TS EN 771-4) | M2 | 56.1
10.130.2516 |  | 32,5 CM KALINLIKTA TECHİZATSIZ GAZBETON DUVAR BLOĞU (G2 SINIFI) (2,50 N/MM² VE 400 KG/M³) (TS EN 771-4) | M2 | 60.78
10.130.2517 | 04.749/01C14 | 35 CM KALINLIKTA TECHİZATSIZ GAZBETON DUVAR BLOĞU (G2 SINIFI) (2,50 N/MM² VE 400 KG/M³) (TS EN 771-4) | M2 | 65.45
10.130.2531 | 04.749/01D | TECHİZATSIZ GAZBETON DUVAR BLOKLARI (G3 SINIFI) (3,50 N/MM² VE 500 KG/M³) (TS EN 771-4) | M3 | 200
10.130.2532 | 04.749/01D01 | 7,5 CM KALINLIKTA TECHİZATSIZ GAZBETON DUVAR BLOĞU (G3 SINIFI) (3,50 N/MM² VE 500 KG/M³) (TS EN 771-4) | M2 | 15
10.130.2533 | 04.749/01D02 | 8,5 CM KALINLIKTA TECHİZATSIZ GAZBETON DUVAR BLOĞU (G3 SINIFI) (3,50 N/MM² VE 500 KG/M³) (TS EN 771-4) | M2 | 17
10.130.2534 | 04.749/01D03 | 9 CM KALINLIKTA TECHİZATSIZ GAZBETON DUVAR BLOĞU (G3 SINIFI) (3,50 N/MM² VE 500 KG/M³) (TS EN 771-4) | M2 | 18
10.130.2535 | 04.749/01D04 | 10 CM KALINLIKTA TECHİZATSIZ GAZBETON DUVAR BLOĞU (G3 SINIFI) (3,50 N/MM² VE 500 KG/M³) (TS EN 771-4) | M2 | 20
10.130.2536 | 04.749/01D05 | 12,5 CM KALINLIKTA TECHİZATSIZ GAZBETON DUVAR BLOĞU (G3 SINIFI) (3,50 N/MM² VE 500 KG/M³) (TS EN 771-4) | M2 | 25
10.130.2537 | 04.749/01D06 | 13,5CM KALINLIKTA TECHİZATSIZ GAZBETON DUVAR BLOĞU (G3 SINIFI) (3,50 N/MM² VE 500 KG/M³) (TS EN 771-4) | M2 | 27
10.130.2538 | 04.749/01D07 | 15 CM KALINLIKTA TECHİZATSIZ GAZBETON DUVAR BLOĞU (G3 SINIFI) (3,50 N/MM² VE 500 KG/M³) (TS EN 771-4) | M2 | 30
10.130.2539 | 04.749/01D08 | 17,5 CM KALINLIKTA TECHİZATSIZ GAZBETON DUVAR BLOĞU (G3 SINIFI) (3,50 N/MM² VE 500 KG/M³) (TS EN 771-4) | M2 | 35
10.130.2540 | 04.749/01D09 | 19 CM KALINLIKTA TECHİZATSIZ GAZBETON DUVAR BLOĞU (G3 SINIFI) (3,50 N/MM² VE 500 KG/M³) (TS EN 771-4) | M2 | 38
10.130.2541 | 04.749/01D10 | 20 CM KALINLIKTA TECHİZATSIZ GAZBETON DUVAR BLOĞU (G3 SINIFI) (3,50 N/MM² VE 500 KG/M³) (TS EN 771-4) | M2 | 40
10.130.2542 | 04.749/01D11 | 22,5 CM KALINLIKTA TECHİZATSIZ GAZBETON DUVAR BLOĞU (G3 SINIFI) (3,50 N/MM² VE 500 KG/M³) (TS EN 771-4) | M2 | 45
10.130.2543 | 04.749/01D12 | 25 CM KALINLIKTA TECHİZATSIZ GAZBETON DUVAR BLOĞU (G3 SINIFI) (3,50 N/MM² VE 500 KG/M³) (TS EN 771-4) | M2 | 50
10.130.2544 |  | 27,5 CM KALINLIKTA TECHİZATSIZ GAZBETON DUVAR BLOĞU (G3 SINIFI) (3,50 N/MM² VE 500 KG/M³) (TS EN 771-4) | M2 | 55
10.130.2545 | 04.749/01D13 | 30 CM KALINLIKTA TECHİZATSIZ GAZBETON DUVAR BLOĞU (G3 SINIFI) (3,50 N/MM² VE 500 KG/M³) (TS EN 771-4) | M2 | 60
10.130.2546 |  | 32,5 CM KALINLIKTA TECHİZATSIZ GAZBETON DUVAR BLOĞU (G3 SINIFI) (3,50 N/MM² VE 500 KG/M³) (TS EN 771-4) | M2 | 65
10.130.2547 | 04.749/01D14 | 35 CM KALINLIKTA TECHİZATSIZ GAZBETON DUVAR BLOĞU (G3 SINIFI) (3,50 N/MM² VE 500 KG/M³) (TS EN 771-4) | M2 | 70
10.130.2561 | 04.749/01E | TEÇHİZATSIZ GAZBETON DUVAR BLOKLARI (G2 SINIFI) (2,50 N/MM² VE 400 KG/M³) (TS EN 771-4) | M3 | 210
10.130.2562 | 04.749/01E01 | 7,5 CM KALINLIKTA TECHİZATSIZ GAZBETON DUVAR BLOĞU (G2 SINIFI) (2,50 N/MM² VE 400 KG/M³) (TS EN 771-4) | M2 | 15.75
10.130.2563 | 04.749/01E02 | 8,5 CM KALINLIKTA TECHİZATSIZ GAZBETON DUVAR BLOĞU (G2 SINIFI) (2,50 N/MM² VE 400 KG/M³) (TS EN 771-4) | M2 | 17.85
10.130.2564 | 04.749/01E03 | 9 CM KALINLIKTA TECHİZATSIZ GAZBETON DUVAR BLOĞU (G2 SINIFI) (2,50 N/MM² VE 400 KG/M³) (TS EN 771-4) | M2 | 18.9
10.130.2565 | 04.749/01E04 | 10 CM KALINLIKTA TECHİZATSIZ GAZBETON DUVAR BLOĞU (G2 SINIFI) (2,50 N/MM² VE 400 KG/M³) (TS EN 771-4) | M2 | 21
10.130.2566 | 04.749/01E05 | 12,5 CM KALINLIKTA TECHİZATSIZ GAZBETON DUVAR BLOĞU (G2 SINIFI) (2,50 N/MM² VE 400 KG/M³) (TS EN 771-4) | M2 | 26.25
10.130.2567 | 04.749/01E06 | 13,5CM KALINLIKTA TECHİZATSIZ GAZBETON DUVAR BLOĞU (G2 SINIFI) (2,50 N/MM² VE 400 KG/M³) (TS EN 771-4) | M2 | 28.35
10.130.2568 | 04.749/01E07 | 15 CM KALINLIKTA TECHİZATSIZ GAZBETON DUVAR BLOĞU (G2 SINIFI) (2,50 N/MM² VE 400 KG/M³) (TS EN 771-4) | M2 | 31.5
10.130.2569 | 04.749/01E08 | 17,5 CM KALINLIKTA TECHİZATSIZ GAZBETON DUVAR BLOĞU (G2 SINIFI) (2,50 N/MM² VE 400 KG/M³) (TS EN 771-4) | M2 | 36.75
10.130.2570 | 04.749/01E09 | 19 CM KALINLIKTA TECHİZATSIZ GAZBETON DUVAR BLOĞU (G2 SINIFI) (2,50 N/MM² VE 400 KG/M³) (TS EN 771-4) | M2 | 39.9
10.130.2571 | 04.749/01E10 | 20 CM KALINLIKTA TECHİZATSIZ GAZBETON DUVAR BLOĞU (G2 SINIFI) (2,50 N/MM² VE 400 KG/M³) (TS EN 771-4) | M2 | 42
10.130.2572 | 04.749/01E11 | 22,5 CM KALINLIKTA TECHİZATSIZ GAZBETON DUVAR BLOĞU (G2 SINIFI) (2,50 N/MM² VE 400 KG/M³) (TS EN 771-4) | M2 | 47.25
10.130.2573 | 04.749/01E12 | 25 CM KALINLIKTA TECHİZATSIZ GAZBETON DUVAR BLOĞU (G2 SINIFI) (2,50 N/MM² VE 400 KG/M³) (TS EN 771-4) | M2 | 52.5
10.130.2574 |  | 27,5 CM KALINLIKTA TECHİZATSIZ GAZBETON DUVAR BLOĞU (G2 SINIFI) (2,50 N/MM² VE 400 KG/M³) (TS EN 771-4) | M2 | 57.75
10.130.2575 | 04.749/01E13 | 30 CM KALINLIKTA TECHİZATSIZ GAZBETON DUVAR BLOĞU (G2 SINIFI) (2,50 N/MM² VE 400 KG/M³) (TS EN 771-4) | M2 | 63
10.130.2576 |  | 32,5 CM KALINLIKTA TECHİZATSIZ GAZBETON DUVAR BLOĞU (G2 SINIFI) (2,50 N/MM² VE 400 KG/M³) (TS EN 771-4) | M2 | 68.25
10.130.2577 | 04.749/01E14 | 35 CM KALINLIKTA TECHİZATSIZ GAZBETON DUVAR BLOĞU (G2 SINIFI) (2,50 N/MM² VE 400 KG/M³) (TS EN 771-4) | M2 | 73.5
10.130.2591 | 04.749/01F | TECHİZATSIZ GAZBETON DUVAR BLOKLARI | M3 | 190
10.130.2592 | 04.749/01F01 | 7,5 CM KALINLIKTA TECHİZATSIZ GAZBETON DUVAR BLOĞU | M2 | 14.25
10.130.2593 | 04.749/01F02 | 8,5 CM KALINLIKTA TECHİZATSIZ GAZBETON DUVAR BLOĞU | M2 | 16.15
10.130.2594 | 04.749/01F03 | 8,5 CM KALINLIKTA TECHİZATSIZ GAZBETON DUVAR BLOĞU | M2 | 17.1
10.130.2595 | 04.749/01F04 | 10 CM KALINLIKTA TECHİZATSIZ GAZBETON DUVAR BLOĞU | M2 | 19
10.130.2596 | 04.749/01F05 | 12,5 CM KALINLIKTA TECHİZATSIZ GAZBETON DUVAR BLOĞU | M2 | 23.75
10.130.2597 | 04.749/01F06 | 13,5 CM KALINLIKTA TECHİZATSIZ GAZBETON DUVAR BLOĞU | M2 | 25.65
10.130.2598 | 04.749/01F07 | 15 CM KALINLIKTA TECHİZATSIZ GAZBETON DUVAR BLOĞU | M2 | 28.5
10.130.2599 | 04.749/01F08 | 17,5 CM KALINLIKTA TECHİZATSIZ GAZBETON DUVAR BLOĞU | M2 | 33.25
10.130.2600 | 04.749/01F09 | 19 CM KALINLIKTA TECHİZATSIZ GAZBETON DUVAR BLOĞU | M2 | 36.1
10.130.2601 | 04.749/01F10 | 20 CM KALINLIKTA TECHİZATSIZ GAZBETON DUVAR BLOĞU | M2 | 38
10.130.2602 | 04.749/01F11 | 22,5 CM KALINLIKTA TECHİZATSIZ GAZBETON DUVAR BLOĞU | M2 | 42.75
10.130.2603 | 04.749/01F12 | 25 CM KALINLIKTA TECHİZATSIZ GAZBETON DUVAR BLOĞU | M2 | 47.5
10.130.2604 |  | 27,5 CM KALINLIKTA TECHİZATSIZ GAZBETON DUVAR BLOĞU | M2 | 52.25
10.130.2605 | 04.749/01F13 | 30 CM KALINLIKTA TECHİZATSIZ GAZBETON DUVAR BLOĞU | M2 | 57
10.130.2606 |  | 32,5 CM KALINLIKTA TECHİZATSIZ GAZBETON DUVAR BLOĞU | M2 | 61.75
10.130.2607 | 04.749/01F14 | 35 CM KALINLIKTA TECHİZATSIZ GAZBETON DUVAR BLOĞU | M2 | 66.5
10.130.2621 | 04.749/02C | GAZBETON ASMOLEN BLOKLARI (G2 SINIFI) (2,50 N/MM² VE 400 KG/M³) (TS EN 771-4) | M3 | 190
10.130.2622 | 04.749/02C01 | 15 CM YÜKSEKLİKTE GAZBETON ASMOLEN BLOĞU (G2 SINIFI) (2,50 N/MM² VE 400 KG/M³) (TS EN 771-4) | M2 | 28.5
10.130.2623 | 04.749/02C02 | 17,5 CM YÜKSEKLİKTE GAZBETON ASMOLEN BLOĞU (G2 SINIFI) (2,50 N/MM² VE 400 KG/M³) (TS EN 771-4) | M2 | 33.25
10.130.2624 | 04.749/02C03 | 20 CM YÜKSEKLİKTE GAZBETON ASMOLEN BLOĞU (G2 SINIFI) (2,50 N/MM² VE 400 KG/M³) (TS EN 771-4) | M2 | 38
10.130.2625 | 04.749/02C04 | 22,5 CM YÜKSEKLİKTE GAZBETON ASMOLEN BLOĞU (G2 SINIFI) (2,50 N/MM² VE 400 KG/M³) (TS EN 771-4) | M2 | 42.75
10.130.2626 | 04.749/02C05 | 25 CM YÜKSEKLİKTE GAZBETON ASMOLEN BLOĞU (G2 SINIFI) (2,50 N/MM² VE 400 KG/M³) (TS EN 771-4) | M2 | 47.5
10.130.2627 | 04.749/02C06 | 27,5 CM YÜKSEKLİKTE GAZBETON ASMOLEN BLOĞU (G2 SINIFI) (2,50 N/MM² VE 400 KG/M³) (TS EN 771-4) | M2 | 52.25
10.130.2628 | 04.749/02C07 | 30 CM YÜKSEKLİKTE GAZBETON ASMOLEN BLOĞU (G2 SINIFI) (2,50 N/MM² VE 400 KG/M³) (TS EN 771-4) | M2 | 57
10.130.2641 | 04.749/03D | TECHİZATLI GAZBETON LENTO (G3 SINIFI) (3,50 N/MM² VE 500 KG/M³) (TS EN 845-2) | M3 | 530
10.130.2642 | 04.749/03D01 | 7,5 CM KALINLIKTA TECHİZATLI GAZBETON LENTO (G3 SINIFI) (3,50 N/MM² VE 500 KG/M³) (TS EN 845-2) | M2 | 39.75
10.130.2643 | 04.749/03D02 | 8,5 CM KALINLIKTA TECHİZATLI GAZBETON LENTO (G3 SINIFI) (3,50 N/MM² VE 500 KG/M³) (TS EN 845-2) | M2 | 45.05
10.130.2644 | 04.749/03D03 | 9 CM KALINLIKTA TECHİZATLI GAZBETON LENTO (G3 SINIFI) (3,50 N/MM² VE 500 KG/M³) (TS EN 845-2) | M2 | 47.7
10.130.2645 | 04.749/03D04 | 10 CM KALINLIKTA TECHİZATLI GAZBETON LENTO (G3 SINIFI) (3,50 N/MM² VE 500 KG/M³) (TS EN 845-2) | M2 | 53
10.130.2646 | 04.749/03D05 | 12,5 CM KALINLIKTA TECHİZATLI GAZBETON LENTO (G3 SINIFI) (3,50 N/MM² VE 500 KG/M³) (TS EN 845-2) | M2 | 66.25
10.130.2647 | 04.749/03D06 | 13,5CM KALINLIKTA TECHİZATLI GAZBETON LENTO (G3 SINIFI) (3,50 N/MM² VE 500 KG/M³) (TS EN 845-2) | M2 | 71.55
10.130.2648 | 04.749/03D07 | 15 CM KALINLIKTA TECHİZATLI GAZBETON LENTO (G3 SINIFI) (3,50 N/MM² VE 500 KG/M³) (TS EN 845-2) | M2 | 79.5
10.130.2649 | 04.749/03D08 | 17,5 CM KALINLIKTA TECHİZATLI GAZBETON LENTO (G3 SINIFI) (3,50 N/MM² VE 500 KG/M³) (TS EN 845-2) | M2 | 92.75
10.130.2650 | 04.749/03D09 | 19 CM KALINLIKTA TECHİZATLI GAZBETON LENTO (G3 SINIFI) (3,50 N/MM² VE 500 KG/M³) (TS EN 845-2) | M2 | 100.7
10.130.2651 | 04.749/03D10 | 20 CM KALINLIKTA TECHİZATLI GAZBETON LENTO (G3 SINIFI) (3,50 N/MM² VE 500 KG/M³) (TS EN 845-2) | M2 | 106
10.130.2652 | 04.749/03D11 | 22,5 CM KALINLIKTA TECHİZATLI GAZBETON LENTO (G3 SINIFI) (3,50 N/MM² VE 500 KG/M³) (TS EN 845-2) | M2 | 119.25
10.130.2653 | 04.749/03D12 | 25 CM KALINLIKTA TECHİZATLI GAZBETON LENTO (G3 SINIFI) (3,50 N/MM² VE 500 KG/M³) (TS EN 845-2) | M2 | 132.5
10.130.2654 |  | 27,5 CM KALINLIKTA TECHİZATLI GAZBETON LENTO (G3 SINIFI) (3,50 N/MM² VE 500 KG/M³) (TS EN 845-2) | M2 | 145.75
10.130.2655 | 04.749/03D13 | 30 CM KALINLIKTA TECHİZATLI GAZBETON LENTO (G3 SINIFI) (3,50 N/MM² VE 500 KG/M³) (TS EN 845-2) | M2 | 159
10.130.2656 |  | 32,5 CM KALINLIKTA TECHİZATLI GAZBETON LENTO (G3 SINIFI) (3,50 N/MM² VE 500 KG/M³) (TS EN 845-2) | M2 | 172.26
10.130.2657 | 04.749/03D14 | 35 CM KALINLIKTA TECHİZATLI GAZBETON LENTO (G3 SINIFI) (3,50 N/MM² VE 500 KG/M³) (TS EN 845-2) | M2 | 185.51
10.130.2671 | 04.749/03E | TECHİZATLI GAZBETON LENTO (G4 SINIFI) (5,00 N/MM² VE 600 KG/M³) (TS EN 845-2) | M3 | 550
10.130.2672 | 04.749/03E01 | 7,5 CM KALINLIKTA TECHİZATLI GAZBETON LENTO (G4 SINIFI) (5,00 N/MM² VE 600 KG/M³) (TS EN 845-2) | M2 | 41.25
10.130.2673 | 04.749/03E02 | 8,5 CM KALINLIKTA TECHİZATLI GAZBETON LENTO (G4 SINIFI) (5,00 N/MM² VE 600 KG/M³) (TS EN 845-2) | M2 | 46.75
10.130.2674 | 04.749/03E03 | 9 CM KALINLIKTA TECHİZATLI GAZBETON LENTO (G4 SINIFI) (5,00 N/MM² VE 600 KG/M³) (TS EN 845-2) | M2 | 49.5
10.130.2675 | 04.749/03E04 | 10 CM KALINLIKTA TECHİZATLI GAZBETON LENTO (G4 SINIFI) (5,00 N/MM² VE 600 KG/M³) (TS EN 845-2) | M2 | 55
10.130.2676 | 04.749/03E05 | 12,5 CM KALINLIKTA TECHİZATLI GAZBETON LENTO (G4 SINIFI) (5,00 N/MM² VE 600 KG/M³) (TS EN 845-2) | M2 | 68.75
10.130.2677 | 04.749/03E06 | 13,5CM KALINLIKTA TECHİZATLI GAZBETON LENTO (G4 SINIFI) (5,00 N/MM² VE 600 KG/M³) (TS EN 845-2) | M2 | 74.25
10.130.2678 | 04.749/03E07 | 15 CM KALINLIKTA TECHİZATLI GAZBETON LENTO (G4 SINIFI) (5,00 N/MM² VE 600 KG/M³) (TS EN 845-2) | M2 | 82.5
10.130.2679 | 04.749/03E08 | 17,5 CM KALINLIKTA TECHİZATLI GAZBETON LENTO (G4 SINIFI) (5,00 N/MM² VE 600 KG/M³) (TS EN 845-2) | M2 | 96.25
10.130.2680 | 04.749/03E09 | 19 CM KALINLIKTA TECHİZATLI GAZBETON LENTO (G4 SINIFI) (5,00 N/MM² VE 600 KG/M³) (TS EN 845-2) | M2 | 104.5
10.130.2681 | 04.749/03E10 | 20 CM KALINLIKTA TECHİZATLI GAZBETON LENTO (G4 SINIFI) (5,00 N/MM² VE 600 KG/M³) (TS EN 845-2) | M2 | 110
10.130.2682 | 04.749/03E11 | 22,5 CM KALINLIKTA TECHİZATLI GAZBETON LENTO (G4 SINIFI) (5,00 N/MM² VE 600 KG/M³) (TS EN 845-2) | M2 | 123.75
10.130.2683 | 04.749/03E12 | 25 CM KALINLIKTA TECHİZATLI GAZBETON LENTO (G4 SINIFI) (5,00 N/MM² VE 600 KG/M³) (TS EN 845-2) | M2 | 137.5
10.130.2684 |  | 27,5 CM KALINLIKTA TECHİZATLI GAZBETON LENTO (G4 SINIFI) (5,00 N/MM² VE 600 KG/M³) (TS EN 845-2) | M2 | 151.25
10.130.2685 | 04.749/03E13 | 30 CM KALINLIKTA TECHİZATLI GAZBETON LENTO (G4 SINIFI) (5,00 N/MM² VE 600 KG/M³) (TS EN 845-2) | M2 | 165
10.130.2686 |  | 32,5 CM KALINLIKTA TECHİZATLI GAZBETON LENTO (G4 SINIFI) (5,00 N/MM² VE 600 KG/M³) (TS EN 845-2) | M2 | 178.75
10.130.2687 | 04.749/03E14 | 35 CM KALINLIKTA TECHİZATLI GAZBETON LENTO (G4 SINIFI) (5,00 N/MM² VE 600 KG/M³) (TS EN 845-2) | M2 | 192.5
10.130.2701 | 04.749/04E | TECHİZATLI GAZBETON DÖŞEME ELEMANI (G4 SINIFI) (5,00 N/MM² VE 600 KG/M³) (TS EN12602) | M3 | 530
10.130.2702 | 04.749/04E01 | 10 CM KALINLIKTA TECHİZATLI GAZBETON DÖŞEME ELEMANI (G4 SINIFI) (5,00 N/MM² VE 600 KG/M³) (TS EN12602) | M2 | 53
10.130.2703 | 04.749/04E02 | 12,5 CM KALINLIKTA TECHİZATLI GAZBETON DÖŞEME ELEMANI (G4 SINIFI) (5,00 N/MM² VE 600 KG/M³) (TS EN12602) | M2 | 66.25
10.130.2704 | 04.749/04E03 | 15 CM KALINLIKTA TECHİZATLI GAZBETON DÖŞEME ELEMANI (G4 SINIFI) (5,00 N/MM² VE 600 KG/M³) (TS EN12602) | M2 | 79.5
10.130.2705 | 04.749/04E04 | 17,5 CM KALINLIKTA TECHİZATLI GAZBETON DÖŞEME ELEMANI (G4 SINIFI) (5,00 N/MM² VE 600 KG/M³) (TS EN12602) | M2 | 92.75
10.130.2706 | 04.749/04E05 | 20 CM KALINLIKTA TECHİZATLI GAZBETON DÖŞEME ELEMANI (G4 SINIFI) (5,00 N/MM² VE 600 KG/M³) (TS EN12602) | M2 | 106
10.130.2707 | 04.749/04E06 | 22,5 CM KALINLIKTA TECHİZATLI GAZBETON DÖŞEME ELEMANI (G4 SINIFI) (5,00 N/MM² VE 600 KG/M³) (TS EN12602) | M2 | 119.25
10.130.2708 | 04.749/04E07 | 25 CM KALINLIKTA TECHİZATLI GAZBETON DÖŞEME ELEMANI (G4 SINIFI) (5,00 N/MM² VE 600 KG/M³) (TS EN12602) | M2 | 132.5
10.130.2709 | 04.749/04E08 | 27,5 CM KALINLIKTA TECHİZATLI GAZBETON DÖŞEME ELEMANI (G4 SINIFI) (5,00 N/MM² VE 600 KG/M³) (TS EN12602) | M2 | 145.75
10.130.2721 | 04.749/05D | TECHİZATLI GAZBETON ÇATI ELEMANI (G3 SINIFI) (3,50 N/MM² VE 500 KG/M³) (TS EN12602) | M3 | 460
10.130.2722 | 04.749/05D01 | 10 CM KALINLIKTA TECHİZATLI GAZBETON ÇATI ELEMANI (G3 SINIFI) (3,50 N/MM² VE 500 KG/M³) (TS EN12602) | M2 | 46
10.130.2723 | 04.749/05D02 | 12,5 CM KALINLIKTA TECHİZATLI GAZBETON ÇATI ELEMANI (G3 SINIFI) (3,50 N/MM² VE 500 KG/M³) (TS EN12602) | M2 | 57.5
10.130.2724 | 04.749/05D03 | 15 CM KALINLIKTA TECHİZATLI GAZBETON ÇATI ELEMANI (G3 SINIFI) (3,50 N/MM² VE 500 KG/M³) (TS EN12602) | M2 | 69
10.130.2725 | 04.749/05D04 | 17,5 CM KALINLIKTA TECHİZATLI GAZBETON ÇATI ELEMANI (G3 SINIFI) (3,50 N/MM² VE 500 KG/M³) (TS EN12602) | M2 | 80.5
10.130.2726 | 04.749/05D05 | 20 CM KALINLIKTA TECHİZATLI GAZBETON ÇATI ELEMANI (G3 SINIFI) (3,50 N/MM² VE 500 KG/M³) (TS EN12602) | M2 | 92
10.130.2731 | 04.749/05E | TECHİZATLI GAZBETON ÇATI ELEMANI (G4 SINIFI) (5,00 N/MM² VE 600 KG/M³) (TS EN12602) | M3 | 530
10.130.2732 | 04.749/05E01 | 10 CM KALINLIKTA TECHİZATLI GAZBETON ÇATI ELEMANI (G4 SINIFI) (5,00 N/MM² VE 600 KG/M³) (TS EN12602) | M2 | 53
10.130.2733 | 04.749/05E02 | 12,5 CM KALINLIKTA TECHİZATLI GAZBETON ÇATI ELEMANI (G4 SINIFI) (5,00 N/MM² VE 600 KG/M³) (TS EN12602) | M2 | 66.25
10.130.2734 | 04.749/05E03 | 15 CM KALINLIKTA TECHİZATLI GAZBETON ÇATI ELEMANI (G4 SINIFI) (5,00 N/MM² VE 600 KG/M³) (TS EN12602) | M2 | 79.5
10.130.2735 | 04.749/05E04 | 17,5 CM KALINLIKTA TECHİZATLI GAZBETON ÇATI ELEMANI (G4 SINIFI) (5,00 N/MM² VE 600 KG/M³) (TS EN12602) | M2 | 92.75
10.130.2736 | 04.749/05E05 | 20 CM KALINLIKTA TECHİZATLI GAZBETON ÇATI ELEMANI (G4 SINIFI) (5,00 N/MM² VE 600 KG/M³) (TS EN12602) | M2 | 106
10.130.2741 | 04.749/06D | TECHİZATLI GAZBETON DUVAR ELEMANI (G3 SINIFI) (3,50 N/MM² VE 500 KG/M³) (TS EN12602) | M3 | 470
10.130.2742 | 04.749/06D01 | 10 CM KALINLIKTA TECHİZATLI GAZBETON DUVAR ELEMANI (G3 SINIFI) (3,50 N/MM² VE 500 KG/M³) (TS EN12602) | M2 | 47
10.130.2743 | 04.749/06D02 | 12,5 CM KALINLIKTA TECHİZATLI GAZBETON DUVAR ELEMANI (G3 SINIFI) (3,50 N/MM² VE 500 KG/M³) (TS EN12602) | M2 | 58.75
10.130.2744 | 04.749/06D03 | 15 CM KALINLIKTA TECHİZATLI GAZBETON DUVAR ELEMANI (G3 SINIFI) (3,50 N/MM² VE 500 KG/M³) (TS EN12602) | M2 | 70.5
10.130.2745 | 04.749/06D04 | 17,5 CM KALINLIKTA TECHİZATLI GAZBETON DUVAR ELEMANI (G3 SINIFI) (3,50 N/MM² VE 500 KG/M³) (TS EN12602) | M2 | 82.25
10.130.2746 | 04.749/06D05 | 20 CM KALINLIKTA TECHİZATLI GAZBETON DUVAR ELEMANI (G3 SINIFI) (3,50 N/MM² VE 500 KG/M³) (TS EN12602) | M2 | 94
10.130.2747 | 04.749/06D06 | 22,5 CM KALINLIKTA TECHİZATLI GAZBETON DUVAR ELEMANI (G3 SINIFI) (3,50 N/MM² VE 500 KG/M³) (TS EN12602) | M2 | 105.75
10.130.2748 | 04.749/06D07 | 25 CM KALINLIKTA TECHİZATLI GAZBETON DUVAR ELEMANI (G3 SINIFI) (3,50 N/MM² VE 500 KG/M³) (TS EN12602) | M2 | 117.5
10.130.2749 | 04.749/06D08 | 27,5 CM KALINLIKTA TECHİZATLI GAZBETON DUVAR ELEMANI (G3 SINIFI) (3,50 N/MM² VE 500 KG/M³) (TS EN12602) | M2 | 129.25
10.130.2750 | 04.749/06D09 | 30 CM KALINLIKTA TECHİZATLI GAZBETON DUVAR ELEMANI (G3 SINIFI) (3,50 N/MM² VE 500 KG/M³) (TS EN12602) | M2 | 141
10.130.2761 | 04.749/06E | TECHİZATLI GAZBETON DUVAR ELEMANI (G4 SINIFI) (5,00 N/MM² VE 600 KG/M³) (TS EN12602) | M3 | 550
10.130.2762 | 04.749/06E01 | 10 CM KALINLIKTA TECHİZATLI GAZBETON DUVAR ELEMANI (G4 SINIFI) (5,00 N/MM² VE 600 KG/M³) (TS EN12602) | M2 | 55
10.130.2763 | 04.749/06E02 | 12,5 CM KALINLIKTA TECHİZATLI GAZBETON DUVAR ELEMANI (G4 SINIFI) (5,00 N/MM² VE 600 KG/M³) (TS EN12602) | M2 | 68.75
10.130.2764 | 04.749/06E03 | 15 CM KALINLIKTA TECHİZATLI GAZBETON DUVAR ELEMANI (G4 SINIFI) (5,00 N/MM² VE 600 KG/M³) (TS EN12602) | M2 | 82.5
10.130.2765 | 04.749/06E04 | 17,5 CM KALINLIKTA TECHİZATLI GAZBETON DUVAR ELEMANI (G4 SINIFI) (5,00 N/MM² VE 600 KG/M³) (TS EN12602) | M2 | 96.25
10.130.2766 | 04.749/06E05 | 20 CM KALINLIKTA TECHİZATLI GAZBETON DUVAR ELEMANI (G4 SINIFI) (5,00 N/MM² VE 600 KG/M³) (TS EN12602) | M2 | 110
10.130.2767 | 04.749/06E06 | 22,5 CM KALINLIKTA TECHİZATLI GAZBETON DUVAR ELEMANI (G4 SINIFI) (5,00 N/MM² VE 600 KG/M³) (TS EN12602) | M2 | 123.75
10.130.2768 | 04.749/06E07 | 25 CM KALINLIKTA TECHİZATLI GAZBETON DUVAR ELEMANI (G4 SINIFI) (5,00 N/MM² VE 600 KG/M³) (TS EN12602) | M2 | 137.5
10.130.2769 | 04.749/06E08 | 27,5 CM KALINLIKTA TECHİZATLI GAZBETON DUVAR ELEMANI (G4 SINIFI) (5,00 N/MM² VE 600 KG/M³) (TS EN12602) | M2 | 151.25
10.130.2770 | 04.749/06E09 | 30 CM KALINLIKTA TECHİZATLI GAZBETON DUVAR ELEMANI (G4 SINIFI) (5,00 N/MM² VE 600 KG/M³) (TS EN12602) | M2 | 165
10.130.2781 | 04.749/07C | TECHİZATSIZ GAZBETON İZOLASYON PLAKLARI (G2 SINIFI) (2,50 N/MM² VE 400 KG/M³) (TS EN 771-4) | M3 | 190
10.130.2782 | 04.749/07C01 | 5 CM KALINLIKTA TECHİZATSIZ GAZBETON İZOLASYON PLAĞI (G2 SINIFI) (2,50 N/MM² VE 400 KG/M³) (TS EN 771-4) | M2 | 9.5
10.130.2783 | 04.749/07C02 | 7,5 CM KALINLIKTA TECHİZATSIZ GAZBETON İZOLASYON PLAĞI (G2 SINIFI) (2,50 N/MM² VE 400 KG/M³) (TS EN 771-4) | M2 | 14.25
10.130.2784 | 04.749/07C03 | 8,5 CM KALINLIKTA TECHİZATSIZ GAZBETON İZOLASYON PLAĞI (G2 SINIFI) (2,50 N/MM² VE 400 KG/M³) (TS EN 771-4) | M2 | 16.15
10.130.2785 | 04.749/07C04 | 10 CM KALINLIKTA TECHİZATSIZ GAZBETON İZOLASYON PLAĞI (G2 SINIFI) (2,50 N/MM² VE 400 KG/M³) (TS EN 771-4) | M2 | 19
10.130.2786 | 04.749/07C05 | 12,5 CM KALINLIKTA TECHİZATSIZ GAZBETON İZOLASYON PLAĞI (G2 SINIFI) (2,50 N/MM² VE 400 KG/M³) (TS EN 771-4) | M2 | 23.75
10.130.2787 | 04.749/07C06 | 15 CM KALINLIKTA TECHİZATSIZ GAZBETON İZOLASYON PLAĞI (G2 SINIFI) (2,50 N/MM² VE 400 KG/M³) (TS EN 771-4) | M2 | 28.5
10.130.2788 | 04.749/07C07 | 17.5 CM KALINLIKTA TECHİZATSIZ GAZBETON İZOLASYON PLAĞI (G2 SINIFI) (2,50 N/MM² VE 400 KG/M³) (TS EN 771-4) | M2 | 33.25
10.130.2789 | 04.749/07C08 | 20 CM KALINLIKTA TECHİZATSIZ GAZBETON İZOLASYON PLAĞI (G2 SINIFI) (2,50 N/MM² VE 400 KG/M³) (TS EN 771-4) | M2 | 38
10.130.2790 | 04.749/10C | GAZBETON TUTKALI (G2 SINIFI) (2,50 N/MM² VE 400 KG/M³) (TS EN 771-4) | KG | 0.6
10.130.2901 | 04.749/20C01 | 9 CM KALINLIKTA TAŞIYICI OLMAYAN BİMSBETON DUVAR BLOĞU (TS EN 771-3) MİN.1,5 N/MM² VE 600-900 KG/M³ (900 HARİÇ) | M2 | 6.6
10.130.2902 | 04.749/20C02 | 10 CM KALINLIKTA TAŞIYICI OLMAYAN BİMSBETON DUVAR BLOĞU (TS EN 771-3) MİN.1,5 N/MM² VE 600-900 KG/M³ (900 HARİÇ) | M2 | 7.5
10.130.2903 | 04.749/20C03 | 13,5 CM KALINLIKTA TAŞIYICI OLMAYAN BİMSBETON DUVAR BLOĞU (TS EN 771-3) MİN.1,5 N/MM² VE 600-900 KG/M³ (900 HARİÇ) | M2 | 10
10.130.2904 | 04.749/20C04 | 15 CM KALINLIKTA TAŞIYICI OLMAYAN BİMSBETON DUVAR BLOĞU (TS EN 771-3) MİN.1,5 N/MM² VE 600-900 KG/M³ (900 HARİÇ) | M2 | 11.5
10.130.2905 | 04.749/20C05 | 17,5 CM KALINLIKTA TAŞIYICI OLMAYAN BİMSBETON DUVAR BLOĞU (TS EN 771-3) MİN.1,5 N/MM² VE 600-900 KG/M³ (900 HARİÇ) | M2 | 13.2
10.130.2906 | 04.749/20C06 | 19 CM KALINLIKTA TAŞIYICI OLMAYAN BİMSBETON DUVAR BLOĞU (TS EN 771-3) MİN.1,5 N/MM² VE 600-900 KG/M³ (900 HARİÇ) | M2 | 14.5
10.130.2907 | 04.749/20C07 | 25 CM KALINLIKTA TAŞIYICI OLMAYAN BİMSBETON DUVAR BLOĞU (TS EN 771-3) MİN.1,5 N/MM² VE 600-900 KG/M³ (900 HARİÇ) | M2 | 18.8
10.130.2908 | 04.749/20C08 | 30 CM KALINLIKTA TAŞIYICI OLMAYAN BİMSBETON DUVAR BLOĞU (TS EN 771-3) MİN.1,5 N/MM² VE 600-900 KG/M³ (900 HARİÇ) | M2 | 22
10.130.2921 | 04.749/21C01 | 10 CM KALINLIKTA TAŞIYICI BİMSBETON DUVAR BLOĞU (TS EN 771-3) MİN.5 N/MM² VE MİN.900 KG/M³ | M2 | 8.7
10.130.2922 | 04.749/21C02 | 15 CM KALINLIKTA TAŞIYICI BİMSBETON DUVAR BLOĞU (TS EN 771-3) MİN.5 N/MM² VE MİN.900 KG/M³ | M2 | 13
10.130.2923 | 04.749/21C03 | 19 CM KALINLIKTA TAŞIYICI BİMSBETON DUVAR BLOĞU (TS EN 771-3) MİN.5 N/MM² VE MİN.900 KG/M³ | M2 | 16
10.130.2931 | 04.749/22C01 | 20 cm yükseklikte bimsbeton asmolen bloğu (Ts 407) | M2 | 12.3
10.130.2932 | 04.749/22C02 | 22 cm yükseklikte bimsbeton asmolen bloğu (TS 407) | M2 | 13.5
10.130.2933 | 04.749/22C03 | 23 cm yükseklikte bimsbeton asmolen bloğu (TS 407) | M2 | 14.1
10.130.2934 | 04.749/22C04 | 25 cm yükseklikte bimsbeton asmolen bloğu (TS 407) | M2 | 15.5
10.130.2935 | 04.749/22C05 | 28 cm yükseklikte bimsbeton asmolen bloğu (TS 407) | M2 | 17.3
10.130.2936 | 04.749/22C06 | 30 cm yükseklikte bimsbeton asmolen bloğu (TS 407) | M2 | 18.6
10.130.2937 | 04.749/22C07 | 32 cm yükseklikte bimsbeton asmolen bloğu (TS 407) | M2 | 19.8
10.130.2938 | 04.749/22C08 | 35 cm yükseklikte bimsbeton asmolen bloğu (TS 407) | M2 | 21.7
10.130.2951 | 04.749/23C01 | 10 CM KALINLIKTA TECHİZATLI BİMSBETON LENTO (TS 407) | M2 | 32.5
10.130.2952 | 04.749/23C02 | 13,5 CM KALINLIKTA TECHİZATLI BİMSBETON LENTO (TS 407) | M2 | 45
10.130.2953 | 04.749/23C03 | 15 CM KALINLIKTA TECHİZATLI BİMSBETON LENTO (TS 407) | M2 | 50
10.130.2954 | 04.749/23C04 | 19 CM KALINLIKTA TECHİZATLI BİMSBETON LENTO (TS 407) | M2 | 63
10.130.2955 | 04.749/29 | BİMSBETON TUTKALI (TS 407) | KG | 0.42
10.130.3001 | 04.749/30A01 | 9 CM KALINLIKTA | M2 | 10.3
10.130.3002 | 04.749/30A02 | 14 CM KALINLIKTA | M2 | 16.05
10.130.3003 | 04.749/30A03 | 19 CM KALINLIKTA | M2 | 22
10.130.3004 | 04.749/30A04 | 24 CM KALINLIKTA | M2 | 27.6
10.130.3005 | 04.749/30A05 | 29 CM KALINLIKTA | M2 | 32.55
10.130.3054 |  | 19 cm kalınlıkta taşıyıcı olmayan hafif agregalı, dört gözü dolgulu,beton kargir birimler (Brüt Kuru Birim Hacim Kütlesi 745 kg/m3 yoğunlukta) (TS EN 771-3+A1) + (UTO) | M2 | 22
10.130.3056 |  | 22,5 cm kalınlıkta taşıyıcı olmayan hafif agregalı, dört gözü dolgulu,beton kargir birimler (Brüt Kuru Birim Hacim Kütlesi 745 kg/m3 yoğunlukta) (TS EN 771-3+A1) + (UTO) | M2 | 26
10.130.3101 | 04.757/A11 | 14 cm toplam kalınlıkta, EPS kalınlığı min. 5,5 cm, basınç dayanımı 2.5 N/mm2 olan duvar bloğu yalıtım tabakalı sandviç hafif kargir birimler (EPS yoğunluğu min 16 kg/m3) (TS EN 13565) | M2 | 63
10.130.3102 | 04.757/A12 | 15 cm toplam kalınlıkta, EPS kalınlığı min. 6 cm, basınç dayanımı 0.9 N/mm2 olan duvar bloğu yalıtım tabakalı sandviç hafif kargir birimler (EPS yoğunluğu min 16 kg/m3) (TS EN 13565) | M2 | 31
10.130.3103 | 04.757/A13 | 19 cm toplam kalınlıkta, EPS kalınlığı min. 6 cm, basınç dayanımı 0.9 N/mm2 olan duvar bloğu yalıtım tabakalı sandviç hafif kargir birimler (EPS yoğunluğu min 16 kg/m3) (TS EN 13565) | M2 | 33
10.130.3104 | 04.757/A14 | 19,5 cm toplam kalınlıkta, EPS kalınlığı min. 8,5 cm, basınç dayanımı 2.5 N/mm2 olan duvar bloğu yalıtım tabakalı sandviç hafif kargir birimler (EPS yoğunluğu min 16 kg/m3) (TS EN 13565) | M2 | 71.5
10.130.3105 | 04.757/A15 | 20 cm toplam kalınlıkta, EPS kalınlığı min. 6 cm, basınç dayanımı 1.0 N/mm2 olan duvar bloğu yalıtım tabakalı sandviç hafif kargir birimler (EPS yoğunluğu min 16 kg/m3) (TS EN 13565) | M2 | 34
10.130.3106 | 04.757/A31 | 14 cm kalınlıkta lento yalıtım tabakalı sandviç hafif kargir birimler (EPS yoğunluğu min 16 kg/m3) (TS EN 13565) | M2 | 396
10.130.3107 | 04.757/A32 | 19,5 cm kalınlıkta lento yalıtım tabakalı sandviç hafif kargir birimler (EPS yoğunluğu min 16 kg/m3) (TS EN 13565) | M2 | 451
10.130.3108 | 04.757/A51 | 20 cm toplam kalınlıkta, EPS kalınlığı min. 13 cm olan asmolen bloğu yalıtım tabakalı sandviç hafif kargir birimler (EPS yoğunluğu min 16 kg/m3) (TS EN 13565) | M2 | 61
10.130.3109 | 04.757/A52 | 22,5 cm toplam kalınlıkta, EPS kalınlığı min. 14 cm olan asmolen bloğu yalıtım tabakalı sandviç hafif kargir birimler (EPS yoğunluğu min 16 kg/m3) (TS EN 13565) | M2 | 65
10.130.3110 | 04.757/A53 | 25 cm toplam kalınlıkta, EPS kalınlığı min. 15 cm olan asmolen bloğu yalıtım tabakalı sandviç hafif kargir birimler (EPS yoğunluğu min 16 kg/m3) (TS EN 13565) | M2 | 66
10.130.3201 | 04.023/J | Kireç kumtaşı (Duvarlar için) 37,5 X 11,5 X 19 cm boyutunda (TS EN 771-2+A1) | AD | 0.9
10.130.3202 | 04.023/K | Kireç kumtaşı (Duvarlar için) 37,5 X 19 X 19 cm boyutunda (TS EN 771-2+A1) | AD | 1.5
10.130.3203 | 04.023/L | Kireç kumtaşı (Duvarlar için) 37,5 X 24 X 19 cm boyutunda (TS EN 771-2+A1) | AD | 1.7
10.130.3251 | 04.750/351 | 8 cm kalınlığında, boşluklu alçı blok (TS EN 12859) | M2 | 40
10.130.3252 | 04.750/352 | 10 cm kalınlığında, boşluklu alçı blok (TS EN 12859) | M2 | 44
10.130.3301 | 04.750/100 | GENLEŞTİRİLMİŞ PERLİTTEN MAMUL LEVHA VE BLOKLAR (TS EN 13169) | M3 | 230
10.130.3401 | 04.750/200 | TAŞIYICI OLMAYAN, KÖPÜK BETON KAGİR BİRİMLER (TS EN 13565) | M3 | 150
10.130.3501 | 04.750/300 | EPS katkılı beton, blok ve levhalar (TS 13565) (Brüt Kuru Birim Hacim Kütlesi 300-600 kg/m3 yoğunlukta, TS EN 771-3+A1) | M3 | 286
10.130.4001 | 04.039/A101 | Üst ve alt kiremit (Alaturka) (150 donma-çözülme çevrimine dayanıklı) Kil kiremitler (TS EN 1304) (Sızdırmazlık sınıfı: Grup 1) | M2 | 42.5
10.130.4002 | 04.039/A102 | Üst ve alt kiremit (Alaturka) (90 donma-çözülme çevrimine dayanıklı) Kil kiremitler (TS EN 1304) (Sızdırmazlık sınıfı: Grup 1) | M2 | 38
10.130.4003 | 04.039/A103 | Üst ve alt kiremit (Alaturka) (Engop/kil esaslı pişirilmiş kaplama) (150 donma-çözülme çevrimine dayanıklı) Kil kiremitler (TS EN 1304) (Sızdırmazlık sınıfı: Grup 1) | M2 | 55
10.130.4004 | 04.039/A104 | Üst ve alt kiremit (Alaturka) (Engop/kil esaslı pişirilmiş kaplama) (90 donma-çözülme çevrimine dayanıklı) Kil kiremitler (TS EN 1304) (Sızdırmazlık sınıfı: Grup 1) | M2 | 47.5
10.130.4005 | 04.039/A105 | Yan ve üst kenarından kenetli kiremit (150 donma-çözülme çevrimine dayanıklı) Kil kiremitler (TS EN 1304) (Sızdırmazlık sınıfı: Grup 1) | M2 | 22
10.130.4006 | 04.039/A106 | Yan ve üst kenarından kenetli kiremit (90 donma-çözülme çevrimine dayanıklı) Kil kiremitler (TS EN 1304) (Sızdırmazlık sınıfı: Grup 1) | M2 | 19.5
10.130.4007 | 04.039/A107 | Yan ve üst kenarından kenetli kiremit (Engop/kil esaslı pişirilmiş kaplama) (150 donma-çözülme çevrimine dayanıklı) Kil kiremitler (TS EN 1304) (Sızdırmazlık sınıfı: Grup 1) | M2 | 31.5
10.130.4008 | 04.039/A108 | Yan ve üst kenarından kenetli kiremit (Engop/kil esaslı pişirilmiş kaplama) (90 donma-çözülme çevrimine dayanıklı) Kil kiremitler (TS EN 1304) (Sızdırmazlık sınıfı: Grup 1) | M2 | 29.5
10.130.4009 | 04.039/B101 | Bağlantı parçaları (mahya) (150 donma-çözülme çevrimine dayanıklı) Kil kiremitler (TS EN 1304) (Sızdırmazlık sınıfı: Grup 1) | MT | 7.2
10.130.4010 | 04.039/B102 | Bağlantı parçaları (mahya) (90 donma-çözülme çevrimine dayanıklı) Kil kiremitler (TS EN 1304) (Sızdırmazlık sınıfı: Grup 1) | MT | 4.75
10.130.4011 | 04.039/B103 | Bağlantı parçaları (mahya)(Engop/kil esaslı pişirilmiş kaplama) (150 donma-çözülme çevrimine dayanıklı) Kil kiremitler (TS EN 1304) (Sızdırmazlık sınıfı: Grup 1) | MT | 9.5
10.130.4012 | 04.039/B104 | Bağlantı parçaları (mahya)(Engop/kil esaslı pişirilmiş kaplama) (90 donma-çözülme çevrimine dayanıklı) Kil kiremitler (TS EN 1304) (Sızdırmazlık sınıfı: Grup 1) | MT | 7.2
10.130.4101 | 04.040/01A | BETON KİREMİT (RENKSİZ) (TS EN 490) | M2 | 17.85
10.130.4102 | 04.040/01B | BETON MAHYA KİREMİTİ (RENKSİZ) (TS EN 490) | MT | 11.25
10.130.4103 | 04.040/01C | BETON KİREMİT (DEMİR OKSİT BOYALI) (TS EN 490) | M2 | 22.25
10.130.4104 | 04.040/01D | BETON MAHYA KİREMİTİ (DEMİR OKSİT BOYALI) (TS EN 490) | MT | 14.8
10.130.4105 | 04.040/01E | BETON KİREMİT (DEMİR OKSİT BOYALI-ÜZERİ RENKLİ SIRLI) (TS EN 490) | M2 | 26.8
10.130.4106 | 04.040/01F | BETON MAHYA KİREMİTİ (DEMİR OKSİT BOYALI-ÜZERİ RENKLİ SIRLI) (TS EN 490) | MT | 18.6
10.130.4121 | 04.040/02A | PERLİTLİ BETON KİREMİT (RENKSİZ) (TS EN 490) | M2 | 14.2
10.130.4122 | 04.040/02B | PERLİTLİ BETON MAHYA KİREMİTİ (RENKSİZ) (TS EN 490) | MT | 9.65
10.130.4123 | 04.040/02C | PERLİTLİ BETON KİREMİT (DEMİR OKSİT BOYALI) (TS EN 490) | M2 | 17.85
10.130.4124 | 04.040/02D | PERLİTLİ BETON MAHYA KİREMİTİ (DEMİR OKSİT BOYALI) (TS EN 490) | MT | 11.55
10.130.4125 | 04.040/02E | PERLİTLİ BETON KİREMİT (DEMİR OKSİT BOYALI-ÜZERİ RENKLİ SIRLI) (TS EN 490) | M2 | 22.05
10.130.4126 | 04.040/02F | PERLİTLİ BETON MAHYA KİREMİTİ (DEMİR OKSİT BOYALI-ÜZERİ RENKLİ SIRLI) (TS EN 490) | MT | 16.8
10.130.4201 | 04.040/03A | AŞIK TAŞIMA PROFİLİ (YÜKSEKLİK AYARLI-ALÜMİNYUM) (TS EN 490) | AD | 4.5
10.130.4202 | 04.040/03B | MAHYA HAVALANDIRMA BANDI (KENDİNDEN YAPIŞKANLI) (TS EN 490) | MT | 22.26
10.130.4203 | 04.040/03C | MAHYA TESPİT APARATI (TS EN 490) | AD | 1.53
10.130.4204 | 04.040/03D | Duvar/baca dibi bandı (Polibitülen/vulkanize termoplastik (tpv) kaplı, alüminyum ile güçlendirilmiş, kendinden yapışkanlı, uv dayanımlı - 25/30 cm genişlikte) | MT | 44
10.130.4205 | 04.040/03E | Duvar/baca dibi bandı (Polibitülen/vulkanize termoplastik (tpv) kaplı, alüminyum ile güçlendirilmiş, kendinden yapışkanlı, UV dayanımlı - 50/60 cm genişlikte) | MT | 82
10.130.4206 | 04.040/03F | ALÜMİNYUM BASKI ÇITASI (6CM GENİŞLİKTE - HER RENKTE) (TS EN 490) | MT | 7.45
10.130.4207 | 04.040/03G | Pvc esaslı, kendinden kanallı, UV dayanımlı, kanatlı oluk/vadidere su yalıtımı (min. 50 cm genişlikte - her renkte) | MT | 32.5
10.130.4208 | 04.040/03H | Alüminyumdan mamul, kendinden kanallı, UV dayanımlı, kanatlı oluk/vadidere su yalıtımı (min. 50 cm genişlikte - her renkte) | MT | 25.5
10.130.4209 | 04.040/03I | Alaturka kiremit tespit aparatı | AD | 0.27
10.130.4210 | 04.040/03J | Saçak Havlandırma Tarağı | AD | 4.1
10.130.4501 | 04.151 | ÇAM KERESTESİ (I.SINIF) (TS 1265) (TS EN 844-6,9,12) (TS EN 1309-1,TS EN 1310,TS EN 1311,TS EN 1313-1,2) | M3 | 2100
10.130.4502 | 04.152 | ÇAM KERESTESİ (II.SINIF) ÇAM KERESTESİ (I.SINIF) (TS 1265) (TS EN 844-6,9,12) (TS EN 1309-1,TS EN 1310,TS EN 1311,TS EN 1313-1,2) | M3 | 1200
10.130.4503 | 04.153 | YUVARLAK YAPI ODUNLARI (ÇAM) (II. SINIF) (TS EN 1927-1,2,3,TS EN 1310,TS EN 1315-2) | M3 | 690
10.130.4504 | 04.153/A | BEYAZ ÇAM (KÖKNAR) (I. SINIF) (TS EN 844-6,9,12) (TS EN 1309-1,TS EN 1310,TS EN 1311,TS EN 1313-1,2) | M3 | 1270
10.130.4505 | 04.153/B | BEYAZ ÇAM (KÖKNAR) (II. SINIF) (TS EN 844-6,9,12) (TS EN 1309-1,TS EN 1310,TS EN 1311,TS EN 1313-1,2) | M3 | 1180
10.130.4506 | 04.154 | KAVAK KERESTESİ (TS 1249 EN 975-2) | M3 | 725
10.130.4507 | 04.156 | MEŞE KERESTESİ (TS EN 975-1,TS EN 942) | M3 | 2650
10.130.4508 | 04.157 | CEVİZ KERESTESİ | M3 | 3220
10.130.4509 | 04.158 | KAYIN KERESTESİ (TS EN 975-1,TS EN 942) | M3 | 1670
10.130.4601 | 04.168/A1 | FİLM KAPSIZ 15 mm PLYWOOD KALIP MALZEMESİ (TS 4645 EN 636) | M2 | 44
10.130.4602 | 04.168/A2 | FİLM KAPSIZ 18 mm PLYWOOD KALIP MALZEMESİ (TS 4645 EN 636) | M2 | 51
10.130.4603 | 04.168/A3 | FİLM KAPSIZ 21 mm PLYWOOD KALIP MALZEMESİ (TS 46) | M2 | 59
10.130.4604 | 04.168/B1 | FİLM KAPLI 15 mm PLYWOOD KALIP MALZEMESİ (TS 4645 EN 636) | M2 | 55
10.130.4605 | 04.168/B2 | FİLM KAPLI 18 mm PLYWOOD KALIP MALZEMESİ (TS 4645 EN 636) | M2 | 61
10.130.4606 | 04.168/B3 | FİLM KAPLI 21 mm PLYWOOD KALIP MALZEMESİ (TS 4645 EN 636) | M2 | 69
10.130.4607 | 04.168/C | PLYWOOD KALIP MALZEME I KESİTLİ AHŞAP KİRİŞ (ALT VE ÜST BAŞLIKLAR MİN.40x80 mm) (TS 4645 EN 636) | MT | 32
10.130.6001 | 04.759/1 | SÖNMÜŞ TOZ KİRECİ (TORBALI) KALSİYUM KİRECİ 70 S-KK70 | TON | 330
10.130.6002 | 04.759/2 | SÖNMÜŞ TOZ KİRECİ (TORBALI) KALSİYUM KİRECİ 80 S-KK80 | TON | 360
10.130.6003 | 04.759/3 | SÖNMÜŞ TOZ KİRECİ (TORBALI) KALSİYUM KİRECİ 90 S-KK90 | TON | 390
10.130.6011 | 04.759/5 | Hidrolik kireç (HL 3,5) Sönmüş toz kireci (torbalı) (TS EN 459-1, TS EN 459-2) | TON | 580
10.130.6012 | 04.759/8 | 8-DOĞAL HİDROLİK KİREÇ (NHL 3,5) (TS EN 459-1) | TON | 2250
10.130.6021 | 04.015 | Söndürülmemiş parça kalker kireci (TS EN 459-1,TS 32 EN 459-2) | KG | 0.3
10.130.9991 | 04.031 | Su | M3 | 8.8
10.160.1001 | 04.101 | JEL DİNAMİT | KG | 13.08
10.160.1002 | 04.102 | EMÜLSİYON TÜRÜ PATLAYICI (KAPSÜLE DUYARLI,SUYA DAYANIKLI) | KG | 4.48
10.160.1003 | 04.103 | AMONYUM NİTRAT, FUEL-OİL KARIŞIMI (KAPSÜLE DUYARSIZ) | KG | 4.42
10.160.1004 | 04.104 |  | MT | 1.55
10.160.1005 | 04.105 | KAPSÜL (ADİ) | AD | 1
10.160.1006 | 04.105/1 | TAVİKLİ (KAPSÜL) | AD | 3.85
10.160.1021 | 04.106/A | KAPSÜL (ELEKTRİKLİ) (1.50 MT TEL BOYLU) | AD | 3.05
10.160.1022 | 04.106/B | KAPSÜL (ELEKTRİKLİ) (2.50 MT TEL BOYLU) | AD | 3.2
10.160.1023 | 04.107 | KEROZEN (GAZYAĞI) (İŞ BAŞINDA) | KG | 5.85
10.160.1024 | 04.107/1 | LİKİT PETROL GAZI (LPG) | KG | 6.01
10.160.1025 | 04.108 | BENZİN | KG | 8.05
10.160.1026 | 04.109 | MAZOT (MOTORİN) | KG | 6.49
10.160.1027 | 04.110 | MAKİNA YAĞI | KG | 7.7
10.160.1028 | 04.110/1 | YANMIŞ YAĞ | KG | 0.5
10.160.1029 | 04.111 | ÜSTÜBÜ | KG | 2.1
10.160.1030 | 04.112 | ELEKTRİK ENERJİSİ | kWh | 0.76
10.160.1031 | 04.113 | KARPİT | KG | 2.3
10.160.1032 | 04.114 | OKSİJEN TÜP 20 LT.LİK | AD | 40
10.160.1033 | 04.115 | PRESSİOMETRE TAZYİKLİ HAVA TÜPÜ (20 LT. LİK DOLDURULMASI) | AD | 40
10.160.1034 | 04.120 | TEKNİK AMONYUM NİTRAT | KG | 1.77
10.160.1035 | 04.122 | ELEKTROD (3.25-4 MM ÇAPINDA) (TS EN ISO 2560) (İŞ BAŞINDA) | AD | 0.28
10.170.1001 | 04.161/A | 15-16 mm kalınlıkta işlenmiş meşe parke 1.sınıf (ts en 13226) | M2 | 81
10.170.1011 | 04.162/A | 15-16 mm kalınlıkta işlenmiş meşe parke 2.sınıf (ts en 13226) | M2 | 74
10.170.1021 | 04.163/A | 15-16 mm kalınlıkta işlenmiş meşe parke 3.sınıf (ts en 13226) | M2 | 67
10.170.1031 | 04.164/A | 15-16 mm kalınlıkta işlenmiş kayın parke 1.sınıf (ts en 13226) | M2 | 63
10.170.1041 | 04.165/A | 15-16 mm kalınlıkta işlenmiş kayın parke 2.sınıf (ts en 13226) | M2 | 56
10.170.1051 | 04.166/A | 15-16 mm kalınlıkta işlenmiş kayın parke 3.sınıf (ts en 13226) | M2 | 49
10.170.1201 | 04.171/A | LAMİNAT YER KAPLAMALARI AC1 SINIF 21 (TS EN 13329+A1) | M2 | 24
10.170.1202 | 04.171/B | LAMİNAT YER KAPLAMALARI AC3 SINIF 23-31 (TS EN 13329+A1) | M2 | 29
10.170.1203 | 04.171/C | LAMİNAT YER KAPLAMALARI AC4 SINIF 32 (TS EN 13329+A1) | M2 | 33
10.170.1251 | 04.171/S | 5-6 mm kalınlıkta, AC 4 Sınıf 32 sudan etkilenmeyen PVC parke heterojen grup T (TS EN 649) | M2 | 60
10.170.1401 | 04.173/1 | MEŞE VE DİĞER YAPRAKLI (SERT) AĞAÇ TÜRLERİNDE, DAİRE, KARE VE ÜÇGEN SINIFLARINDA, ÇOK TABAKALI PARKE ELEMANI. (TİP:1) (TS EN 13489) | M2 | 95
10.170.1402 | 04.173/2 | MEŞE VE DİĞER YAPRAKLI (SERT) AĞAÇ TÜRLERİNDE, SERBEST SINIFINDA, ÇOK TABAKALI PARKE ELEMANI. (TİP:4) (TS EN 13489) | M2 | 105
10.170.1601 | 04.178 | CEVİZ KAPLAMA (0.8 MM KALINLIK) (TS 1250) | M2 | 15.5
10.170.1602 | 04.179 | MEŞE KAPLAMA (0.8 MM KALINLLIK) (TS 1250) | M2 | 10.9
10.170.1603 | 04.180 | MAUN KAPLAMA (0.6 MM KALINLIK) (TS 1250) | M2 | 8.9
10.170.1604 | 04.183 | KAYIN KAPLAMA (0.8 MM KALINLIK) (TS 1250) | M2 | 4.9
10.170.1701 | 04.170/02 | ISIL İŞLEM GÖRMÜŞ (185-212 C) I. SINIF ÇAM KERESTESİNDEN 19 MM KALINLIKTA YER KAPLAMASI (TSE CEN/ TS 15679) | M2 | 168
10.170.1702 | 04.170/03 | ISIL İŞLEM GÖRMÜŞ (185-212 C) I. SINIF ÇAM KERESTESİNDEN 26MM KALINLIKTA YER KAPLAMASI (TSE CEN/ TS 15679) | M2 | 178
10.170.1703 | 04.170/04 | ISIL İŞLEM GÖRMÜŞ (185-212 C) 1. SINIF İROKO KERESTESİNDEN 19 MM KALINLIKTA CEPHE VE YER KAPLAMASI (TSE CEN / TS 15679) | M2 | 283
10.170.1704 | 04.170/05 | ISIL İŞLEM GÖRMÜŞ (185-212 C) 1. SINIF DİŞ BUDAK KERESTESİNDEN 21 MM KALINLIKTA CEPHE VE YER KAPLAMASI (TSE CEN / TS 15679) | M2 | 244
10.170.1705 | 04.170/06 | ISIL İŞLEM GÖRMÜŞ (185-212 C) 1. SINIF DİŞ BUDAK KERESTESİNDEN 25 MM KALINLIKTA CEPHE VE YER KAPLAMASI (TSE CEN / TS 15679) | M2 | 295
10.170.1721 | 04.170/21 | Isıl işlem görmüş (185-212 C) I. Sınıf Çam Kereste (TSE CEN/ TS 15679) | M3 | 6480
10.170.1722 | 04.170/22 | Isıl işlem görmüş (185-212 C) I. Sınıf Dişbudak Kereste (TSE CEN/ TS 15679) | M3 | 9450
10.170.1723 | 04.170/23 | Isıl işlem görmüş (185-212 C) I. Sınıf İroko Kereste (TSE CEN/ TS 15679) | M3 | 10260
10.170.1801 | 04.167 | KONTRAPLAK (TS 4645 en 636) (KALINLIKLARA AİT FİYATLAR ORANTI YOLU İLE BULUNUR) | M3 | 2400
10.170.1901 | 04.172/1A | 6 MM KALINLIĞINDA YÖNLENDİRİLMİŞ LİFLİ LEVHALAR (OSB)TS EN 300 KURU ŞARTLARDA YÜK TAŞIYICI OLARAK KULLANILAN (OSB/2 TİPİ) | M2 | 9.7
10.170.1902 | 04.172/1B | 9 MM KALINLIĞINDA YÖNLENDİRİLMİŞ LİFLİ LEVHALAR (OSB)TS EN 300 KURU ŞARTLARDA YÜK TAŞIYICI OLARAK KULLANILAN (OSB/2 TİPİ) | M2 | 11.75
10.170.1903 | 04.172/1C | 11 MM KALINLIĞINDA YÖNLENDİRİLMİŞ LİFLİ LEVHALAR (OSB)TS EN 300 KURU ŞARTLARDA YÜK TAŞIYICI OLARAK KULLANILAN (OSB/2 TİPİ) | M2 | 12.2
10.170.1904 | 04.172/1D | 15 MM KALINLIĞINDA YÖNLENDİRİLMİŞ LİFLİ LEVHALAR (OSB)TS EN 300 KURU ŞARTLARDA YÜK TAŞIYICI OLARAK KULLANILAN (OSB/2 TİPİ) | M2 | 18.65
10.170.1905 | 04.172/1E | 18 MM KALINLIĞINDA YÖNLENDİRİLMİŞ LİFLİ LEVHALAR (OSB)TS EN 300 KURU ŞARTLARDA YÜK TAŞIYICI OLARAK KULLANILAN (OSB/2 TİPİ) | M2 | 22.45
10.170.1906 | 04.172/1F | 22 MM KALINLIĞINDA YÖNLENDİRİLMİŞ LİFLİ LEVHALAR (OSB)TS EN 300 KURU ŞARTLARDA YÜK TAŞIYICI OLARAK KULLANILAN (OSB/2 TİPİ) | M2 | 27.35
10.170.1921 | 04.172/2A | 6 MM KALINLIĞINDA YÖNLENDİRİLMİŞ LİFLİ LEVHALAR (OSB) TS EN 300 NEMLİ ŞARTLARDA YÜK TAŞIYICI OLARAK KULLANILAN (OSB/3 TİPİ) | M2 | 11.85
10.170.1922 | 04.172/2B | 9 MM KALINLIĞINDA YÖNLENDİRİLMİŞ LİFLİ LEVHALAR (OSB) TS EN 300 NEMLİ ŞARTLARDA YÜK TAŞIYICI OLARAK KULLANILAN (OSB/3 TİPİ) | M2 | 12.4
10.170.1923 | 04.172/2C | 11 MM KALINLIĞINDA YÖNLENDİRİLMİŞ LİFLİ LEVHALAR (OSB) TS EN 300 NEMLİ ŞARTLARDA YÜK TAŞIYICI OLARAK KULLANILAN (OSB/3 TİPİ) | M2 | 14.5
10.170.1924 | 04.172/2D | 15 MM KALINLIĞINDA YÖNLENDİRİLMİŞ LİFLİ LEVHALAR (OSB) TS EN 300 NEMLİ ŞARTLARDA YÜK TAŞIYICI OLARAK KULLANILAN (OSB/3 TİPİ) | M2 | 20.15
10.170.1925 | 04.172/2E | 18 MM KALINLIĞINDA YÖNLENDİRİLMİŞ LİFLİ LEVHALAR (OSB) TS EN 300 NEMLİ ŞARTLARDA YÜK TAŞIYICI OLARAK KULLANILAN (OSB/3 TİPİ) | M2 | 23.9
10.170.1926 | 04.172/2F | 22 MM KALINLIĞINDA YÖNLENDİRİLMİŞ LİFLİ LEVHALAR (OSB) TS EN 300 NEMLİ ŞARTLARDA YÜK TAŞIYICI OLARAK KULLANILAN (OSB/3 TİPİ) | M2 | 29.45
10.170.2001 | 04.742/1 | ODUN LİFİNDEN YAPILMIŞ LEVHALAR : DÜZ 3.0 MM (TS 64) | M2 | 5.25
10.170.2002 | 04.742/2 | ODUN LİFİNDEN YAPILMIŞ LEVHALAR : DÜZ 4 MM (TS 64) | M2 | 6
10.170.2003 | 04.742/3 | ODUN LİFİNDEN YAPILMIŞ LEVHALAR : DÜZ 5 MM (TS 64) | M2 | 7.4
10.170.2004 | 04.742/4 | ODUN LİFİNDEN YAPILMIŞ LEVHALAR : TAVANLIK, DELİKLİ (40x40 CM) 3.0 MM KALINLIKTA (TS 64) | AD | 1.8
10.170.2005 | 04.742/5 | ODUN LİFİNDEN YAPILMIŞ LEVHALAR : TAVANLIK, DELİKLİ BOYALI (40x40 CM) 3.0 MM KALINLIKTA (TS 64) | AD | 2.55
10.170.2006 | 04.742/6 | ODUN LİFİNDEN YAPILMIŞ LEVHALAR : TAVANLIK, DELİKLİ (40x80 CM) 3.0 MM KALINLIKTA (TS 64) | AD | 2.4
10.170.2007 | 04.742/7 | ODUN LİFİNDEN YAPILMIŞ LEVHALAR : TAVANLIK, DELİKLİ BOYALI (40x80 CM) 3.0 MM KALINLIKTA (TS 64) | AD | 3.65
10.170.2008 | 04.742/8 | ODUN LİFİNDEN YAPILMIŞ LEVHALAR : KORDONLU 4 MM KALINLIKTA (TS 64) | M2 | 2.65
10.170.2009 | 04.742/9 | ODUN LİFİNDEN YAPILMIŞ LEVHALAR : ODUN LİFİ LEVHALARIN-YUMUŞAK LEVHALARI (12.7 MM) (TS 64) | M2 | 3.65
10.170.2101 | 04.743/1 | YONGA LEVHALAR : 4 MM KALINLIKTA (TS 312) | M2 | 6.05
10.170.2102 | 04.743/2 | YONGA LEVHALAR : 6 MM KALINLIKTA (TS 312) | M2 | 8
10.170.2103 | 04.743/3 | YONGA LEVHALAR : 8 MM KALINLIKTA (TS 312) | M2 | 8.95
10.170.2104 | 04.743/4 | YONGA LEVHALAR : 10 MM KALINLIKTA (TS 312) | M2 | 10.3
10.170.2105 | 04.743/5 | YONGA LEVHALAR : 13 MM KALINLIKTA (TS 312) | M2 | 11.55
10.170.2106 | 04.743/6 | YONGA LEVHALAR : 16 MM KALINLIKTA (TS 312) | M2 | 12.8
10.170.2107 | 04.743/7 | YONGA LEVHALAR : 19 MM KALINLIKTA (TS 312) | M2 | 14.4
10.170.2108 | 04.743/8 | YONGA LEVHALAR : 22 MM KALINLIKTA (TS 312) | M2 | 15.7
10.170.2109 | 04.743/9 | YONGA LEVHALAR : 25 MM KALINLIKTA (TS 312) | M2 | 16.95
10.170.2110 | 04.743/10 | YONGA LEVHALAR : 30 MM KALINLIKTA (TS 312) | M2 | 20.45
10.170.2111 | 04.743/11 | YONGA LEVHALAR 35 MM KALINLIĞINDA ENİNE KESİTLERİNE GÖRE DELİKLİ LEVHA (TS 3482) | M2 | 25.9
10.170.2112 | 04.743/12 | YONGA LEVHALAR 38 MM KALINLIĞINDA ENİNE KESİTLERİNE GÖRE DELİKLİ LEVHA (TS 3482) | M2 | 28.25
10.170.2201 | 04.743/2A | SENTETİK REÇİNE ESASLI YONGA LEVHALAR 8 MM KALINLIKTA | M2 | 13.5
10.170.2202 | 04.743/2B | SENTETİK REÇİNE ESASLI YONGA LEVHALAR 18 MM KALINLIKTA | M2 | 22.5
10.170.2203 | 04.743/2C | SENTETİK REÇİNE ESASLI YONGA LEVHALAR 30 MM KALINLIKTA | M2 | 38.1
10.170.2401 | 04.748/A | 17 MM ' LİK YONGA LEVHA ÜZERİNE KİMYASAL SELÜLOZİK KAPLAMALI PROFİLLİ LEVHALAR (RENKLİ-DEKORATİF) : İÇ KAPLAMALARDA (TS 4616) | M2 | 114
10.170.2402 | 04.748/B | 17 MM ' LİK YONGA LEVHA ÜZERİNE KİMYASAL SELÜLOZİK KAPLAMALI PROFİLLİ LEVHALAR (RENKLİ-DEKORATİF) : DIŞ KAPLAMALARDA (TS 4616) | M2 | 155
10.170.2451 | 04.707/A1 | STANDART LAMİNE LEVHALAR (MUHTELİF RENK DESEN VE YÜZEY ŞEKLİNDE) : 0.65 MM KALINLIĞINDA (TS EN 438-1) | M2 | 20.45
10.170.2452 | 04.707/A2 | STANDART LAMİNE LEVHALAR (MUHTELİF RENK, DESEN VE YÜZEY ŞEKLİNDE) : 1.00 MM KALINLIĞINDA (TS EN 438-1) | M2 | 24.15
10.170.2501 | 04.707/B1 | SONRADAN ŞEKİL VERİLEBİLEN LAMİNE LEVHALAR (MUHTELİF RENK, DESEN VE YÜZEY ŞEKLİNDE) : 0.65 MM KALINLIĞINDA (TS EN 438-1) | M2 | 22.65
10.170.2551 | 04.707/C1 | YOĞUN (KOMPAKT) LAMİNE LEVHALAR (MUHTELİF RENK, DESEN VE YÜZEY ŞEKLİNDE) : 2 MM KALINLIĞINDA (TS EN 438-1) | M2 | 50.6
10.170.2552 | 04.707/C2 | YOĞUN (KOMPAKT) LAMİNE LEVHALAR (MUHTELİF RENK, DESEN VE YÜZEY ŞEKLİNDE) : 20 MM KALINLIĞINDA (TS EN 438-1) | M2 | 394.5
10.170.2601 | 04.708/01 | DIŞ MEKANLARDA KULLANILAN DEKORATİF LAMİNE-LAMİNAT LEVHALAR YÜKSEK BASINÇDA SIKIŞTIRILMIŞ TERMOSET REÇİNE ESASLI (TS EN 438-6) KOMPAKT LAMİNE LEVHA 4 MM KALINLIKTA | M2 | 134.5
10.170.2602 | 04.708/02 | DIŞ MEKANLARDA KULLANILAN DEKORATİF LAMİNE-LAMİNAT LEVHALAR YÜKSEK BASINÇDA SIKIŞTIRILMIŞ TERMOSET REÇİNE ESASLI (TS EN 438-6) KOMPAKT LAMİNE LEVHA 6 MM KALINLIKTA | M2 | 157.5
10.170.2603 | 04.708/03 | DIŞ MEKANLARDA KULLANILAN DEKORATİF LAMİNE-LAMİNAT LEVHALAR YÜKSEK BASINÇDA SIKIŞTIRILMIŞ TERMOSET REÇİNE ESASLI (TS EN 438-6) KOMPAKT LAMİNE LEVHA 8 MM KALINLIKTA | M2 | 180.5
10.170.2604 | 04.708/04 | DIŞ MEKANLARDA KULLANILAN DEKORATİF LAMİNE-LAMİNAT LEVHALAR YÜKSEK BASINÇDA SIKIŞTIRILMIŞ TERMOSET REÇİNE ESASLI (TS EN 438-6) KOMPAKT LAMİNE LEVHA 10 MM KALINLIKTA | M2 | 201.5
10.170.2605 | 04.708/05 | DIŞ MEKANLARDA KULLANILAN DEKORATİF LAMİNE-LAMİNAT LEVHALAR YÜKSEK BASINÇDA SIKIŞTIRILMIŞ TERMOSET REÇİNE ESASLI (TS EN 438-6) KOMPAKT LAMİNE LEVHA 12 MM KALINLIKTA | M2 | 224.5
10.170.2621 | 04.708/06 | DIŞ MEKANLARDA KULLANILAN DEKORATİF LAMİNE-LAMİNAT LEVHALAR YÜKSEK BASINÇDA SIKIŞTIRILMIŞ TERMOSET REÇİNE ESASLI (TS EN 438-6) KOMPAKT LAMİNE LEVHA 4 MM KALINLIKTA ÇİFT YÜZ | M2 | 157.5
10.170.2622 | 04.708/07 | DIŞ MEKANLARDA KULLANILAN DEKORATİF LAMİNE-LAMİNAT LEVHALAR YÜKSEK BASINÇDA SIKIŞTIRILMIŞ TERMOSET REÇİNE ESASLI (TS EN 438-6) KOMPAKT LAMİNE LEVHA 6 MM KALINLIKTA ÇİFT YÜZ | M2 | 180.5
10.170.2623 | 04.708/08 | DIŞ MEKANLARDA KULLANILAN DEKORATİF LAMİNE-LAMİNAT LEVHALAR YÜKSEK BASINÇDA SIKIŞTIRILMIŞ TERMOSET REÇİNE ESASLI (TS EN 438-6) KOMPAKT LAMİNE LEVHA 8 MM KALINLIKTA ÇİFT YÜZ | M2 | 201.5
10.170.2624 | 04.708/09 | DIŞ MEKANLARDA KULLANILAN DEKORATİF LAMİNE-LAMİNAT LEVHALAR YÜKSEK BASINÇDA SIKIŞTIRILMIŞ TERMOSET REÇİNE ESASLI (TS EN 438-6) KOMPAKT LAMİNE LEVHA 10 MM KALINLIKTA ÇİFT YÜZ | M2 | 224.5
10.170.2625 | 04.708/10 | DIŞ MEKANLARDA KULLANILAN DEKORATİF LAMİNE-LAMİNAT LEVHALAR YÜKSEK BASINÇDA SIKIŞTIRILMIŞ TERMOSET REÇİNE ESASLI (TS EN 438-6) KOMPAKT LAMİNE LEVHA 12 MM KALINLIKTA ÇİFT YÜZ | M2 | 248.5
10.200.1001 | 04.260 | DÜZ SİYAH SAÇ (1.5 MM KALINLIK) | KG | 3.03
10.200.1002 | 04.261 | DÜZ SİYAH SAÇ (2. 0 MM KALINLIK) | KG | 2.89
10.200.1003 | 04.262 | DÜZ SİYAH SAÇ (2. 5 MM KALINLIK VE YUKARISI) (1200 * 2400 HRU) VE DİĞERLERİ | KG | 2.83
10.200.1101 | 04.262/S01 | 0,29 MM (DAHİL KÜÇÜK) SOĞUK HADDELENMİŞ RULODAN SAC DC01 KALİTE (GENİŞLİK 1100 MM (DAHİL) KÜÇÜK) (TS EN 10130) | KG | 4.15
10.200.1102 | 04.262/S02 | 0,30 - 0,34 MM SOĞUK HADDELENMİŞ RULODAN SAC DC01 KALİTE (GENİŞLİK 1100 MM (DAHİL) KÜÇÜK) (TS EN 10130) | KG | 3.87
10.200.1103 | 04.262/S03 | 0,35 - 0,39 MM SOĞUK HADDELENMİŞ RULODAN SAC DC01 KALİTE (GENİŞLİK 1100 MM (DAHİL) KÜÇÜK) (TS EN 10130) | KG | 3.83
10.200.1104 | 04.262/S04 | 0,40 - 0,44 MM SOĞUK HADDELENMİŞ RULODAN SAC DC01 KALİTE (GENİŞLİK 1100 MM (DAHİL) KÜÇÜK) (TS EN 10130) | KG | 3.76
10.200.1105 | 04.262/S05 | 0,45 - 0,49 MM SOĞUK HADDELENMİŞ RULODAN SAC DC01 KALİTE (GENİŞLİK 1100 MM (DAHİL) KÜÇÜK) (TS EN 10130) | KG | 3.62
10.200.1106 | 04.262/S06 | 0,50 - 0,59 MM SOĞUK HADDELENMİŞ RULODAN SAC DC01 KALİTE (GENİŞLİK 1100 MM (DAHİL) KÜÇÜK) (TS EN 10130) | KG | 3.71
10.200.1107 | 04.262/S07 | 0,60 - 0,69 MM SOĞUK HADDELENMİŞ RULODAN SAC DC01 KALİTE (GENİŞLİK 1100 MM (DAHİL) KÜÇÜK) (TS EN 10130) | KG | 3.46
10.200.1108 | 04.262/S08 | 0,70 - 0,79 MM SOĞUK HADDELENMİŞ RULODAN SAC DC01 KALİTE (GENİŞLİK 1100 MM (DAHİL) KÜÇÜK) (TS EN 10130) | KG | 3.47
10.200.1109 | 04.262/S09 | 0,80 - 0,89 MM SOĞUK HADDELENMİŞ RULODAN SAC DC01 KALİTE (GENİŞLİK 1100 MM (DAHİL) KÜÇÜK) (TS EN 10130) | KG | 3.51
10.200.1110 | 04.262/S10 | 0,90 - 0,99 MM SOĞUK HADDELENMİŞ RULODAN SAC DC01 KALİTE (GENİŞLİK 1100 MM (DAHİL) KÜÇÜK) (TS EN 10130) | KG | 3.36
10.200.1111 | 04.262/S11 | 1,00 - 1,49 MM SOĞUK HADDELENMİŞ RULODAN SAC DC01 KALİTE (GENİŞLİK 1100 MM (DAHİL) KÜÇÜK) (TS EN 10130) | KG | 3.38
10.200.1112 | 04.262/S12 | 1,50 MM (DAHİL BÜYÜK) SOĞUK HADDELENMİŞ RULODAN SAC DC01 KALİTE (GENİŞLİK 1100 MM (DAHİL) KÜÇÜK) (TS EN 10130) | KG | 3.33
10.200.1151 | 04.262/S13 | 0,29 MM (DAHİL KÜÇÜK) SOĞUK HADDELENMİŞ RULODAN SAC DC01 KALİTE (GENİŞLİK 1100 MM (HARİÇ) BÜYÜK) BÜYÜK) (TS EN 10130) | KG | 4.12
10.200.1152 | 04.262/S14 | 0,30 - 0,34 MM SOĞUK HADDELENMİŞ RULODAN SAC DC01 KALİTE (GENİŞLİK 1100 MM (HARİÇ) BÜYÜK) (TS EN 10130) | KG | 3.85
10.200.1153 | 04.262/S15 | 0,35 - 0,39 MM SOĞUK HADDELENMİŞ RULODAN SAC DC01 KALİTE (GENİŞLİK 1100 MM (HARİÇ) BÜYÜK) (TS EN 10130) | KG | 3.75
10.200.1154 | 04.262/S16 | 0,40 - 0,44 MM SOĞUK HADDELENMİŞ RULODAN SAC DC01 KALİTE (GENİŞLİK 1100 MM (HARİÇ) BÜYÜK) (TS EN 10130) | KG | 3.73
10.200.1155 | 04.262/S17 | 0,45 - 0,49 MM SOĞUK HADDELENMİŞ RULODAN SAC DC01 KALİTE (GENİŞLİK 1100 MM (HARİÇ) BÜYÜK) (TS EN 10130) | KG | 3.62
10.200.1156 | 04.262/S18 | 0,50 - 0,59 MM SOĞUK HADDELENMİŞ RULODAN SAC DC01 KALİTE (GENİŞLİK 1100 MM (HARİÇ) BÜYÜK) (TS EN 10130) | KG | 3.54
10.200.1157 | 04.262/S19 | 0,60 - 0,69 MM SOĞUK HADDELENMİŞ RULODAN SAC DC01 KALİTE (GENİŞLİK 1100 MM (HARİÇ) BÜYÜK) (TS EN 10130) | KG | 3.41
10.200.1158 | 04.262/S20 | 0,70 - 0,99 MM SOĞUK HADDELENMİŞ RULODAN SAC DC01 KALİTE (GENİŞLİK 1100 MM (HARİÇ) BÜYÜK) (TS EN 10130) | KG | 3.39
10.200.1159 | 04.262/S21 | 0,80 - 0,89 MM SOĞUK HADDELENMİŞ RULODAN SAC DC01 KALİTE (GENİŞLİK 1100 MM (HARİÇ) BÜYÜK) (TS EN 10130) | KG | 3.4
10.200.1160 | 04.262/S22 | 0,90 - 0,99 MM SOĞUK HADDELENMİŞ RULODAN SAC DC01 KALİTE (GENİŞLİK 1100 MM (HARİÇ) BÜYÜK) (TS EN 10130) | KG | 3.33
10.200.1161 | 04.262/S23 | 1,00 - 1,49 MM SOĞUK HADDELENMİŞ RULODAN SAC DC01 KALİTE (GENİŞLİK 1100 MM (HARİÇ) BÜYÜK) (TS EN 10130) | KG | 3.33
10.200.1162 | 04.262/S24 | 1,50 MM (DAHİL, BÜYÜK) SOĞUK HADDELENMİŞ RULODAN SAC DC01 KALİTE (GENİŞLİK 1100 MM (HARİÇ) BÜYÜK) (TS EN 10130) | KG | 3.3
10.200.1201 | 04.710/L01 | SICAK HADDELENMİŞ LEVHA (S235JR) (TS EN 10025) (HER EBATTA) 5,00 MM-7,99 MM KALINLIKTA | KG | 3.72
10.200.1202 | 04.710/L02 | SICAK HADDELENMİŞ LEVHA (S235JR) (TS EN 10025) (HER EBATTA) 8,00 MM-11,99 MM KALINLIKTA | KG | 3.53
10.200.1203 | 04.710/L03 | SICAK HADDELENMİŞ LEVHA (S235JR) (TS EN 10025) (HER EBATTA) 12,00 MM-15,99 MM KALINLIKTA | KG | 3.5
10.200.1204 | 04.710/L04 | SICAK HADDELENMİŞ LEVHA (S235JR) (TS EN 10025) (HER EBATTA) 16,00 MM-17,99 MM KALINLIKTA | KG | 3.29
10.200.1205 | 04.710/L05 | SICAK HADDELENMİŞ LEVHA (S235JR) (TS EN 10025) (HER EBATTA) 18 MM KALINLIKTA | KG | 3.24
10.200.1251 | 04.710/R01 | SICAK HADDELENMİŞ,ASİTLENMİŞ RULODAN SAC (S235 JR) (TS EN 10025) (HER EBATTA) 1,50MM-1,59MM KALINLIKTA | KG | 3.28
10.200.1252 | 04.710/R02 | SICAK HADDELENMİŞ,ASİTLENMİŞ RULODAN SAC (S235 JR) (TS EN 10025) (HER EBATTA) 1,60MM-1,79MM KALINLIKTA | KG | 3.15
10.200.1253 | 04.710/R03 | SICAK HADDELENMİŞ,ASİTLENMİŞ RULODAN SAC (S235 JR) (TS EN 10025) (HER EBATTA) 1,80MM-1,99MM KALINLIKTA | KG | 3.14
10.200.1254 | 04.710/R04 | SICAK HADDELENMİŞ,ASİTLENMİŞ RULODAN SAC (S235 JR) (TS EN 10025) (HER EBATTA) 2,00MM-2,19MM KALINLIKTA | KG | 3.12
10.200.1255 | 04.710/R05 | SICAK HADDELENMİŞ,ASİTLENMİŞ RULODAN SAC (S235 JR) (TS EN 10025) (HER EBATTA) 2,20MM-2,49MM KALINLIKTA | KG | 3.09
10.200.1256 | 04.710/R06 | SICAK HADDELENMİŞ,ASİTLENMİŞ RULODAN SAC (S235 JR) (TS EN 10025) (HER EBATTA) 2,50MM-2,99MM KALINLIKTA | KG | 3.07
10.200.1257 | 04.710/R07 | SICAK HADDELENMİŞ,ASİTLENMİŞ RULODAN SAC (S235 JR) (TS EN 10025) (HER EBATTA) 3,00MM-4,99MM KALINLIKTA | KG | 3.05
10.200.1258 | 04.710/R08 | SICAK HADDELENMİŞ,ASİTLENMİŞ RULODAN SAC (S235 JR) (TS EN 10025) (HER EBATTA) 5,00MM-7,99MM KALINLIKTA | KG | 3.05
10.200.1259 | 04.710/R09 | SICAK HADDELENMİŞ,ASİTLENMİŞ RULODAN SAC (S235 JR) (TS EN 10025) (HER EBATTA) 8,00MM-11,99MM KALINLIKTA | KG | 3.05
10.200.1260 | 04.710/R10 | SICAK HADDELENMİŞ,ASİTLENMİŞ RULODAN SAC (S235 JR) (TS EN 10025) (HER EBATTA) 12,00MM-15,00MM KALINLIKTA | KG | 3.08
10.200.1301 | 04.276 | SICAK DALDIRMA GALVANİZLİ DÜZ SAÇ (TS 822) | KG | 4.15
10.200.1302 | 04.276/1 | SICAK DALDIRMA GALVANİZ ÜZERİ BOYALI DÜZ SAC FABRİKASYON RULO BOYAMA SİSTEMİ İLE BOYANMIŞ (DIŞA BAKAN YÜZEYİ MİN. 5 MİKRON, EPOKSİ ASTAR VE ÜSTÜ MİN. 20 MİKRON POLYESTER SON KAT BOYA İÇE BAKAN YÜZEYİ MİN.5 MİKRON EPOKSİ ASTAR | KG | 4.75
10.200.1303 | 04.277 | Sıcak daldırma galvanizli oluklu/trapez sac (TS 822) | KG | 4.6
10.200.1304 | 04.277/1 | Sıcak daldırma galvaniz üzeri boyalı oluklu/trapez sac. Fabrikasyon rulo boyama sistemi ile boyanmış (Dışa bakan yüzeyi min. 5 mikron epoksi astar) | KG | 5
10.200.1401 | 04.277/11 | Sıcak daldırma galvalume düz sac (TS EN 10346) | KG | 4.05
10.200.1402 | 04.277/12 | Sıcak daldırma galvalume üzeri boyalı düz sac. Fabrikasyon rulo boyama sistemi ile boyanmış (Dışa bakan yüzeyi min. 5 mikron epoksi astar ve üstü min. 20 mikron polyester son kat boya içe bakan yüzeyi min. 5 mikron epoksi astar) | KG | 4.5
10.200.1403 | 04.277/13 | Sıcak daldırma galvalume oluklu/trapez sac | KG | 4.4
10.200.1404 | 04.277/14 | Sıcak daldırma galvalume üzeri boyalı oluklu/trapez sac. Fabrikasyon rulo boyama sistemi ile boyanmış (Dışa bakan yüzeyi min. 5 mikron epoksi astar ve üstü min. 20 mikron polyester son kat boya içe bakan yüzeyi min. 5 mikron epoksi astar) | KG | 4.9
10.200.1501 | 04.711 | BAKLAVA DESENLİ SAÇ | KG | 4.2
10.200.1601 | 04.262/T50 | 1.4301 (304) KALİTE PASLANMAZ ÇUBUK (TS EN 10088-1) | KG | 14.9
10.200.1602 | 04.262/T51 | 1.4401 (316) KALİTE PASLANMAZ ÇUBUK (TS EN 10088-1) | KG | 22
10.200.1603 | 04.262/T52 | 1.4301 (304) KALİTE PASLANAMAZ SAC (TS EN 10088-1) | KG | 15.15
10.200.1604 | 04.262/T53 | 1.4401 (316) KALİTE PASLANMAZ SAC (TS EN 10088-1) | KG | 20.85
10.200.1605 | 04.262/T54 | 1.4301 (304) KALİTE PASLANAMAZ BORU (TS EN 10088-1) | KG | 19.05
10.200.1606 | 04.262/T55 | 1.4401 (316) KALİTE PASLANMAZ BORU (TS EN 10088-1) | KG | 27
10.200.1607 | 04.262/T56 | 1.4301 (304) KALİTE PASLANAMAZ PROFİL (TS EN 10088-1) | KG | 18
10.200.2001 | 04.714 | ALÜMİNYUM PROFİLLER (TS 4922;TS EN 12020-1,2 TS EN 755-1,2,3,4,5,6,7,8,9) | KG | 16.85
10.200.2002 | 04.714/A | NATUREL MAT ELOKSALLI ALÜMİNYUM PROFİLİ (TS 4922;TS EN 12020-1,2 TS EN 755-1,2,3,4,5,6,7,8,9) | KG | 20.35
10.200.2003 | 04.714/B | NATUREL (PARLAK VEYA KUMLANMIŞ VEYA SATİNAJLI) VE ELOKSALLI ALÜMİNYUM PROFİL (TS 4922;TS EN 12020-1,2 TS EN 755-1,2,3,4,5,6,7,8,9) | KG | 20.8
10.200.2004 | 04.714/C | RENKLİ - MAT ELOKSALLI ALÜMİNYUM PROFİL (TS 4922;TS EN 12020-1,2 TS EN 755-1,2,3,4,5,6,7,8,9) | KG | 21
10.200.2005 | 04.714/D | RENKLİ (PARLAK VEYA KUMLANMIŞ)VE ELOKSALLI ALÜMİNYUM PROFİL (TS 4922;TS EN 12020-1,2 TS EN 755-1,2,3,4,5,6,7,8,9) | KG | 21.35
10.200.2006 | 04.714/E | ELEKTROSTATİK TOZ BOYALI ALÜMİNYUM PROFİL (TS 4922;TS EN 12020-1,2 TS EN 755-1,2,3,4,5,6,7,8,9) | KG | 21.45
10.200.2012 | 04.714/F | NATUREL- MAT ELOKSALLI, ISI YALITIMLI ALÜMİNYUM PROFİL (TS 4922;TS EN 12020-1,2 TS EN 755-1,2,3,4,5,6,7,8,9) | KG | 22.1
10.200.2013 | 04.714/G | NATUREL (PARLAK VEYA KUMLANMIŞ) VE ELOKSALLI, ISI YALITIMLI ALÜMİNYUM PROFİL (TS 4922;TS EN 12020-1,2 TS EN 755-1,2,3,4,5,6,7,8,9) | KG | 22.65
10.200.2014 | 04.714/H | RENKLİ-MAT ELOKSALLI, ISI YALITIMLI ALÜMİNYUM PROFİL (TS 4922;TS EN 12020-1,2 TS EN 755-1,2,3,4,5,6,7,8,9) | KG | 22.9
10.200.2015 | 04.714/K | RENKLİ- (PARLAK VEYA KUMLANMIŞ) ELOKSALLI, ISI YALITIMLI ALÜMİNYUM PROFİL (TS 4922;TS EN 12020-1,2 TS EN 755-1,2,3,4,5,6,7,8,9) | KG | 23
10.200.2016 | 04.714/L | ELOKTROSTATİK TOZ BOYALI ISI YALTIMLI ALÜMİNYUM PROFİL (TS 4922;TS EN 12020-1,2 TS EN 755-1,2,3,4,5,6,7,8,9) | KG | 23.45
10.200.2022 |  | Natürel-mat ve eloksallı PVC yalıtımlı alüminyum profil | KG | 19.25
10.200.2023 |  | Natürel-(parlak veya kumlanmış veya satinajlı) ve eloksallı PVC yalıtımlı alüminyum profil | KG | 19.8
10.200.2024 |  | Renkli-mat ve eloksallı PVC yalıtımlı alüminyum profil | KG | 19.8
10.200.2025 |  | Renkli-(parlak veya kumlanmış) ve eloksallı PVC yalıtımlı alüminyum profil | KG | 20.35
10.200.2026 |  | Elektrostatik toz boyalı PVC yalıtımlı alüminyum profil | KG | 20.35
10.200.2101 | 04.715/A1A | 0.30 mm KALINLIKTA ALÜMİNYUM DÜZ LEVHA (EN AW 1100-AL99,0 Cu) (TS EN 485-1,2,4) | KG | 17.05
10.200.2102 | 04.715/A1B | 0.50 mm KALINLIKTA ALÜMİNYUM DÜZ LEVHA (EN AW 1100-AL99,0 Cu) (TS EN 485-1,2,4) | KG | 15.95
10.200.2103 | 04.715/A1C | 0.70 mm KALINLIKTA ALÜMİNYUM DÜZ LEVHA (EN AW 1100-AL99,0 Cu) (TS EN 485-1,2,4) | KG | 15.9
10.200.2104 | 04.715/A1D | 3.00 mm KALINLIKTA ALÜMİNYUM DÜZ LEVHA (EN AW 1100-AL99,0 Cu) (TS EN 485-1,2,4) | KG | 15.4
10.200.2111 | 04.715/A2A | 0.30 mm KALINLIKTA ALÜMİNYUM DÜZ LEVHA (EN AW 1050-AL99,5) (TS EN 485-1,2,4) | KG | 17.05
10.200.2112 | 04.715/A2B | 0.50 mm KALINLIKTA ALÜMİNYUM DÜZ LEVHA (EN AW 1050-AL99,5) (TS EN 485-1,2,4) | KG | 15.95
10.200.2113 | 04.715/A2C | 0.70 mm KALINLIKTA ALÜMİNYUM DÜZ LEVHA (EN AW 1050-AL99,5) (TS EN 485-1,2,4) | KG | 15.9
10.200.2114 | 04.715/A2D | 3.00 mm KALINLIKTA ALÜMİNYUM DÜZ LEVHA (EN AW 1050-AL99,5) (TS EN 485-1,2,4) | KG | 15.4
10.200.2121 | 04.715/A3A | 0.30 mm KALINLIKTA ALÜMİNYUM DÜZ LEVHA (EN AW 3003-ALMn1Cu) (TS EN 485-1,2,4) | KG | 17.05
10.200.2122 | 04.715/A3B | 0.50 mm KALINLIKTA ALÜMİNYUM DÜZ LEVHA (EN AW 3003-ALMn1Cu) (TS EN 485-1,2,4) | KG | 15.95
10.200.2123 | 04.715/A3C | 0.70 mm KALINLIKTA ALÜMİNYUM DÜZ LEVHA (EN AW 3003-ALMn1Cu) (TS EN 485-1,2,4) | KG | 15.9
10.200.2124 | 04.715/A3D | 3.00 mm KALINLIKTA ALÜMİNYUM DÜZ LEVHA (EN AW 3003-ALMn1Cu) (TS EN 485-1,2,4) | KG | 15.4
10.200.2131 | 04.715/A4A | 0.30 mm KALINLIKTA ALÜMİNYUM DÜZ LEVHA (EN AW 3105-ALMn0,5Mg0.5) (TS EN 485-1,2,4) | KG | 17.05
10.200.2132 | 04.715/A4B | 0.50 mm KALINLIKTA ALÜMİNYUM DÜZ LEVHA (EN AW 3105-ALMn0,5Mg0.5) (TS EN 485-1,2,4) | KG | 15.95
10.200.2133 | 04.715/A4C | 0.70 mm KALINLIKTA ALÜMİNYUM DÜZ LEVHA (EN AW 3105-ALMn0,5Mg0.5) (TS EN 485-1,2,4) | KG | 15.9
10.200.2134 | 04.715/A4D | 3.00 mm KALINLIKTA ALÜMİNYUM DÜZ LEVHA (EN AW 3105-ALMn0,5Mg0.5) (TS EN 485-1,2,4) | KG | 15.4
10.200.2141 | 04.715/A5A | 0.30 mm KALINLIKTA ALÜMİNYUM DÜZ LEVHA (EN AW 5005-ALMg1) (TS EN 485-1,2,4) | KG | 18.8
10.200.2142 | 04.715/A5B | 0.50 mm KALINLIKTA ALÜMİNYUM DÜZ LEVHA (EN AW 5005-ALMg1) (TS EN 485-1,2,4) | KG | 17.8
10.200.2143 | 04.715/A5C | 0.70 mm KALINLIKTA ALÜMİNYUM DÜZ LEVHA (EN AW 5005-ALMg1) (TS EN 485-1,2,4) | KG | 17.65
10.200.2144 | 04.715/A5D | 3.00 mm KALINLIKTA ALÜMİNYUM DÜZ LEVHA (EN AW 5005-ALMg1) (TS EN 485-1,2,4) | KG | 17.45
10.200.2201 | 04.715/B1A | 0.30 mm KALINLIKTA BOYALI ALÜMİNYUM DÜZ LEVHA (EN AW 1100-AL99,0 Cu) (FAB.RULO BOYA SİST.İLE BOYALI (DIŞA BAKAN YÜZEYİ MİN.5 MİKRON EPOKSİ ASTAR, ÜSTÜ 20 MİKRON POLYESTER SON KAT BOYA İÇE BAKAN YÜZEY MİN.7 MİKRON EPOKSİ ASTAR) | KG | 23
10.200.2202 | 04.715/B1B | 0.50 mm KALINLIKTA BOYALI ALÜMİNYUM DÜZ LEVHA (EN AW 1100-AL99,0 Cu) (FAB.RULO BOYA SİST.İLE BOYALI (DIŞA BAKAN YÜZEYİ MİN.5 MİKRON EPOKSİ ASTAR, ÜSTÜ 20 MİKRON POLYESTER SON KAT BOYA İÇE BAKAN YÜZEY MİN.7 MİKRON EPOKSİ ASTAR) | KG | 19.45
10.200.2203 | 04.715/B1C | 0.70 mm KALINLIKTA BOYALI ALÜMİNYUM DÜZ LEVHA (EN AW 1100-AL99,0 Cu) (FAB.RULO BOYA SİST.İLE BOYALI (DIŞA BAKAN YÜZEYİ MİN.5 MİKRON EPOKSİ ASTAR, ÜSTÜ 20 MİKRON POLYESTER SON KAT BOYA İÇE BAKAN YÜZEY MİN.7 MİKRON EPOKSİ ASTAR) | KG | 18.8
10.200.2204 | 04.715/B1D | 3.00 mm KALINLIKTA BOYALI ALÜMİNYUM DÜZ LEVHA (EN AW 1100-AL99,0 Cu) (FAB.RULO BOYA SİST.İLE BOYALI (DIŞA BAKAN YÜZEYİ MİN.5 MİKRON EPOKSİ ASTAR, ÜSTÜ 20 MİKRON POLYESTER SON KAT BOYA İÇE BAKAN YÜZEY MİN.7 MİKRON EPOKSİ ASTAR) | KG | 18.8
10.200.2211 | 04.715/B2A | 0.30 mm KALINLIKTA BOYALI ALÜMİNYUM DÜZ LEVHA (EN AW 1050A-AL99,5) (FAB.RULO BOYA SİST.İLE BOYALI (DIŞA BAKAN YÜZEYİ MİN.5 MİKRON EPOKSİ ASTAR, ÜSTÜ 20 MİKRON POLYESTER SON KAT BOYA İÇE BAKAN YÜZEY MİN.7 MİKRON EPOKSİ ASTAR) | KG | 23
10.200.2212 | 04.715/B2B | 0.50 mm KALINLIKTA BOYALI ALÜMİNYUM DÜZ LEVHA (EN AW 1050A-AL99,5) (FAB.RULO BOYA SİST.İLE BOYALI (DIŞA BAKAN YÜZEYİ MİN.5 MİKRON EPOKSİ ASTAR, ÜSTÜ 20 MİKRON POLYESTER SON KAT BOYA İÇE BAKAN YÜZEY MİN.7 MİKRON EPOKSİ ASTAR) | KG | 19.45
10.200.2213 | 04.715/B2C | 0.70 mm KALINLIKTA BOYALI ALÜMİNYUM DÜZ LEVHA (EN AW 1050A-AL99,5) (FAB.RULO BOYA SİST.İLE BOYALI (DIŞA BAKAN YÜZEYİ MİN.5 MİKRON EPOKSİ ASTAR, ÜSTÜ 20 MİKRON POLYESTER SON KAT BOYA İÇE BAKAN YÜZEY MİN.7 MİKRON EPOKSİ ASTAR) | KG | 18.8
10.200.2214 | 04.715/B2D | 3.00 mm KALINLIKTA BOYALI ALÜMİNYUM DÜZ LEVHA (EN AW 1050A-AL99,5) (FAB.RULO BOYA SİST.İLE BOYALI (DIŞA BAKAN YÜZEYİ MİN.5 MİKRON EPOKSİ ASTAR, ÜSTÜ 20 MİKRON POLYESTER SON KAT BOYA İÇE BAKAN YÜZEY MİN.7 MİKRON EPOKSİ ASTAR) | KG | 18.8
10.200.2221 | 04.715/B3A | 0.30 mm KALINLIKTA BOYALI ALÜMİNYUM DÜZ LEVHA (EN AW 3003-ALMn1Cu) (FAB.RULO BOYA SİST.İLE BOYALI (DIŞA BAKAN YÜZEYİ MİN.5 MİKRON EPOKSİ ASTAR, ÜSTÜ 20 MİKRON POLYESTER SON KAT BOYA İÇE BAKAN YÜZEY MİN.7 MİKRON EPOKSİ ASTAR) | KG | 23
10.200.2222 | 04.715/B3B | 0.50 mm KALINLIKTA BOYALI ALÜMİNYUM DÜZ LEVHA (EN AW 3003-ALMn1Cu) (FAB.RULO BOYA SİST.İLE BOYALI (DIŞA BAKAN YÜZEYİ MİN.5 MİKRON EPOKSİ ASTAR, ÜSTÜ 20 MİKRON POLYESTER SON KAT BOYA İÇE BAKAN YÜZEY MİN.7 MİKRON EPOKSİ ASTAR) | KG | 19.45
10.200.2223 | 04.715/B3C | 0.70 mm KALINLIKTA BOYALI ALÜMİNYUM DÜZ LEVHA (EN AW 3003-ALMn1Cu) (FAB.RULO BOYA SİST.İLE BOYALI (DIŞA BAKAN YÜZEYİ MİN.5 MİKRON EPOKSİ ASTAR, ÜSTÜ 20 MİKRON POLYESTER SON KAT BOYA İÇE BAKAN YÜZEY MİN.7 MİKRON EPOKSİ ASTAR) | KG | 18.8
10.200.2224 | 04.715/B3D | 3.00 mm KALINLIKTA BOYALI ALÜMİNYUM DÜZ LEVHA (EN AW 3003-ALMn1Cu) (FAB.RULO BOYA SİST.İLE BOYALI (DIŞA BAKAN YÜZEYİ MİN.5 MİKRON EPOKSİ ASTAR, ÜSTÜ 20 MİKRON POLYESTER SON KAT BOYA İÇE BAKAN YÜZEY MİN.7 MİKRON EPOKSİ ASTAR) | KG | 18.8
10.200.2231 | 04.715/B4A | 0.30 mm KALINLIKTA BOYALI ALÜMİNYUM DÜZ LEVHA (EN AW 3105-ALMn0.5Mg0.5) (FAB.RULO BOYA SİST.İLE BOYALI (DIŞA BAKAN YÜZEYİ MİN.5 MİKRON EPOKSİ ASTAR, ÜSTÜ 20 MİKRON POLYESTER SON KAT BOYA İÇE BAKAN YÜZEY MİN.7 MİKRON EPOKSİ ASTAR) | KG | 23
10.200.2232 | 04.715/B4B | 0.50 mm KALINLIKTA BOYALI ALÜMİNYUM DÜZ LEVHA (EN AW 3105-ALMn0.5Mg0.5) (FAB.RULO BOYA SİST.İLE BOYALI (DIŞA BAKAN YÜZEYİ MİN.5 MİKRON EPOKSİ ASTAR, ÜSTÜ 20 MİKRON POLYESTER SON KAT BOYA İÇE BAKAN YÜZEY MİN.7 MİKRON EPOKSİ ASTAR) | KG | 19.45
10.200.2233 | 04.715/B4C | 0.70 mm KALINLIKTA BOYALI ALÜMİNYUM DÜZ LEVHA (EN AW 3105-ALMn0.5Mg0.5) (FAB.RULO BOYA SİST.İLE BOYALI (DIŞA BAKAN YÜZEYİ MİN.5 MİKRON EPOKSİ ASTAR, ÜSTÜ 20 MİKRON POLYESTER SON KAT BOYA İÇE BAKAN YÜZEY MİN.7 MİKRON EPOKSİ ASTAR) | KG | 18.8
10.200.2234 | 04.715/B4D | 3.00 mm KALINLIKTA BOYALI ALÜMİNYUM DÜZ LEVHA (EN AW 3105-ALMn0.5Mg0.5) (FAB.RULO BOYA SİST.İLE BOYALI (DIŞA BAKAN YÜZEYİ MİN.5 MİKRON EPOKSİ ASTAR, ÜSTÜ 20 MİKRON POLYESTER SON KAT BOYA İÇE BAKAN YÜZEY MİN.7 MİKRON EPOKSİ ASTAR) | KG | 18.8
10.200.2241 | 04.715/B5A | 0.30 mm KALINLIKTA BOYALI ALÜMİNYUM DÜZ LEVHA (EN AW 5005-ALMg1) (FAB.RULO BOYA SİST.İLE BOYALI (DIŞA BAKAN YÜZEYİ MİN.5 MİKRON EPOKSİ ASTAR, ÜSTÜ 20 MİKRON POLYESTER SON KAT BOYA İÇE BAKAN YÜZEY MİN.7 MİKRON EPOKSİ ASTAR) | KG | 24.65
10.200.2242 | 04.715/B5B | 0.50 mm KALINLIKTA BOYALI ALÜMİNYUM DÜZ LEVHA (EN AW 5005-ALMg1) (FAB.RULO BOYA SİST.İLE BOYALI (DIŞA BAKAN YÜZEYİ MİN.5 MİKRON EPOKSİ ASTAR, ÜSTÜ 20 MİKRON POLYESTER SON KAT BOYA İÇE BAKAN YÜZEY MİN.7 MİKRON EPOKSİ ASTAR) | KG | 21.1
10.200.2243 | 04.715/B5C | 0.70 mm KALINLIKTA BOYALI ALÜMİNYUM DÜZ LEVHA (EN AW 5005-ALMg1) (FAB.RULO BOYA SİST.İLE BOYALI (DIŞA BAKAN YÜZEYİ MİN.5 MİKRON EPOKSİ ASTAR, ÜSTÜ 20 MİKRON POLYESTER SON KAT BOYA İÇE BAKAN YÜZEY MİN.7 MİKRON EPOKSİ ASTAR) | KG | 20.8
10.200.2244 | 04.715/B5D | 3.00 mm KALINLIKTA BOYALI ALÜMİNYUM DÜZ LEVHA (EN AW 5005-ALMg1) (FAB.RULO BOYA SİST.İLE BOYALI (DIŞA BAKAN YÜZEYİ MİN.5 MİKRON EPOKSİ ASTAR, ÜSTÜ 20 MİKRON POLYESTER SON KAT BOYA İÇE BAKAN YÜZEY MİN.7 MİKRON EPOKSİ ASTAR) | KG | 20.45
10.200.2301 | 04.715/3A | EN AW 3003 -ALMn1Cu TRAPEZOİDAL ALÜMİNYUM LEVHA (TS 7677 -ALÜMİNYUM ALAŞIMLARINDAN) (MUHTELİF KALINLIKTA.) | KG | 18.8
10.200.2302 | 04.715/3B | EN AW 3105 -ALMn0,5Mg0.5 TRAPEZOİDAL ALÜMİNYUM LEVHA (TS 7677 -ALÜMİNYUM ALAŞIMLARINDAN) (MUHTELİF KALIN.) | KG | 18.8
10.200.2303 | 04.715/3C | EN AW 5005 -ALMg1 TRAPEZOİDAL ALÜMİNYUM LEVHA (TS 7677 -ALÜMİNYUM ALAŞIMLARINDAN) (MUHTELİF KALIN.) | KG | 21
10.200.2341 | 04.715/3A1 | EN AW 3003 -ALMn1Cu BOYALI TRAPEZOİDAL ALÜMİNYUM LEVHA (TS 7677-ALÜMİNYUM ALAŞIMLARINDAN) MUHTELİF KALIN.FAB.RULO BOYA SİST.İLE BOYALI (DIŞA BAKAN YÜZEY MİN.5 MİKRON EPOKSİ ASTAR ÜSTÜ 20 MİKRON POLYESTER SON KAT BOYA İÇE BAKAN YÜZEY MİN.7 MİKRON EPOKSİ AS | KG | 22.65
10.200.2342 | 04.715/3A2 | EN AW 3105 -ALMn0.5Mg0.5 BOYALI TRAPEZOİDAL ALÜMİNYUM LEVHA (TS 7677-ALÜMİNYUM ALAŞIMLARINDAN) MUHTELİF KALIN.FAB.RULO BOYA SİST.İLE BOYALI (DIŞA BAKAN YÜZEY MİN.5 MİKRON EPOKSİ ASTAR ÜSTÜ 20 MİKRON POLYESTER SON KAT BOYA İÇE BAKAN YÜZEY MİN.7 MİKRON EPOK | KG | 22.65
10.200.2343 | 04.715/3A3 | EN AW 5005 -ALMg1 BOYALI TRAPEZOİDAL ALÜMİNYUM LEVHA (TS 7677-ALÜMİNYUM ALAŞIMLARINDAN) MUHTELİF KALIN.FAB.RULO BOYA SİST.İLE BOYALI (DIŞA BAKAN YÜZEY MİN.5 MİKRON EPOKSİ ASTAR ÜSTÜ 20 MİKRON POLYESTER SON KAT BOYA İÇE BAKAN YÜZEY MİN.7 MİKRON EPOK | KG | 24
10.200.2381 | 04.715/3B1 | EN AW 1050A -AL99.5 TRAPEZOİDAL ALÜMİNYUM LEVHA (TS 7678 -ALÜMİNYUMDAN) (MUHTELİF KALINLIKTA) | KG | 18.15
10.200.2391 | 04.715/3C1 | EN AW 1050A -AL99.5 BOYALI TRAPEZOİDAL ALÜMİNYUM LEVHA (TS 7678-ALÜM.) MUHTELİF KALIN.FAB.RULO BOYA SİST.İLE BOYALI (DIŞA BAKAN YÜZEY MİN.5 MİKRON EPOKSİ ASTAR ÜSTÜ 20 MİKRON POLYESTER SON KAT BOYA İÇE BAKAN YÜZEY MİN.7 MİKRON EPOKSİ ASTAR | KG | 21.35
10.200.2401 | 04.715/3D | ALÜMİNYUM KOMPOZİT PANEL (0.50 mm + 3 mm + 0.50 mm) 0.50 mm KALINLIKTAKİ ALÜMİNYUM LEVHANIN (EN AW 5000 SERİSİ) DIŞ YÜZEY MİN.8MİKRON EPOKSİ ASTAR ÜZERİ MİN.22 MİKRON PVDF (KAYNAR 500>=%70) SON KAT BOYA, ARASI 3 mm POLİETİLEN DOLGULU VE 0.50 KALIN. ALÜM. | M2 | 102.5
10.200.2411 | 04.715/3D1 | ALÜMİNYUM KOMPOZİT PANEL (0,50MM+3MM+0,50MM) 0,50 MM KALINLIKTAKİ (EN AW 3000 SERİSİ) ALÜMİNYUM LEVHALARIN ARASI 3MM KALINLIKTA MİNERAL DOLGULU. ALÜMİNYUM LEVHALARIN GÖRÜNEN DIŞ YÜZÜ MİN. 28 MİKRON KALINLIKTA PVDF BOYALI, ALÜMİNYUM LEVHALAR VE DOLGU ARASI | M2 | 203.5
10.200.2451 | 04.715/1 | ALÜMİNYUM TRİFON TAKIMI | AD | 0.55
10.200.2452 | 04.715/2 | ALÜMİNYUM POP PERÇİN | AD | 0.04
10.200.2501 | 04.715/4 | KÜLÇE ALÜMİNYUM | KG | 11.47
10.200.2701 | 04.615/5A01 | 120 MM GENİŞLİKTE, MİN 1,3 MM ET KALINLIĞINDA | MT | 16.25
10.200.2702 | 04.615/5A02 | 150 MM GENİŞLİKTE, MİN 1,5 MM ET KALINLIĞINDA | MT | 22.4
10.200.2703 | 04.615/5A03 | 200 MM GENİŞLİKTE, MİN 1,7 MM ET KALINLIĞINDA | MT | 33.6
10.200.2704 | 04.615/5A04 | 250 MM GENİŞLİKTE, MİN 1,7 MM ET KALINLIĞINDA | MT | 40.3
10.200.2711 | 04.615/5B01 | 120 MM GENİŞLİKTE, MİN 2,2 MM ET KALINLIĞINDA | MT | 23.5
10.200.2712 | 04.615/5B02 | 150 MM GENİŞLİKTE, MİN 2,4 MM ET KALINLIĞINDA | MT | 31.35
10.200.2713 | 04.615/5B03 | 200 MM GENİŞLİKTE, MİN 2,6 MM ET KALINLIĞINDA | MT | 48.15
10.200.2714 | 04.615/5B04 | 250 MM GENİŞLİKTE, MİN 2,6 MM ET KALINLIĞINDA | MT | 54.9
10.200.2721 | 04.615/5C01 | DİLATASYON AÇIKLIĞI 50MM | MT | 34.7
10.200.2722 | 04.615/5C02 | DİLATASYON AÇIKLIĞI 80MM | MT | 53.75
10.200.2723 | 04.615/5C03 | DİLATASYON AÇIKLIĞI 100MM | MT | 64.95
10.200.2731 | 04.615/5D01 | DİLATASYON AÇIKLIĞI 50MM | MT | 69.45
10.200.2732 | 04.615/5D02 | DİLATASYON AÇIKLIĞI 80MM | MT | 94.1
10.200.2733 | 04.615/5D03 | DİLATASYON AÇIKLIĞI 100MM | MT | 116.5
10.200.2734 | 04.615/5D04 | DİLATASYON AÇIKLIĞI 150MM | MT | 177
10.200.2741 | 04.615/5E01 | DİLATASYON AÇIKLIĞI 50MM | MT | 18.5
10.200.2742 | 04.615/5E02 | DİLATASYON AÇIKLIĞI 80MM | MT | 21.85
10.200.2743 | 04.615/5E03 | DİLATASYON AÇIKLIĞI 100MM | MT | 25.76
10.200.2751 | 04.615/5F01 | DİLATASYON AÇIKLIĞI 50MM | MT | 31.35
10.200.2752 | 04.615/5F02 | DİLATASYON AÇIKLIĞI 80MM | MT | 43.7
10.200.2753 | 04.615/5F03 | DİLATASYON AÇIKLIĞI 100MM | MT | 53.75
10.200.2761 | 04.615/5G01 | DİLATASYON AÇIKLIĞI 50MM | MT | 39.2
10.200.2762 | 04.615/5G02 | DİLATASYON AÇIKLIĞI 80MM | MT | 54.9
10.200.2763 | 04.615/5G03 | DİLATASYON AÇIKLIĞI 100MM | MT | 70.55
10.200.2764 | 04.615/5G04 | DİLATASYON AÇIKLIĞI 150MM | MT | 106.4
10.200.2791 | 04.615/5Z01 | BUTİL BANT (HER İKİ YÜZÜ KENDİNDEN YAPIŞKANLI, 3 MM KALINLIK/10 MM GENİŞLİKTE) | MT | 2.24
10.200.2792 | 04.615/5Z02 | DİLATASYONLAR İÇİN YALITIM BANDI (MİN. 1 MM KALINLIK, 30 CM GENİŞLİKTE) | MT | 22.4
10.200.2793 | 04.615/5Z03 | DİLATASYONLAR İÇİN YALITIM BANDI (MİN. 1 MM KALINLIK, 40 CM GENİŞLİKTE) | MT | 29.1
10.200.2801 | 04.263 | ÇİNKO LEVHA- KURŞUN | KG | 17.25
10.200.2809 | 04.263/1 | ÇİNKO (KÜLÇE) (TS EN ISO 3146+AC) | KG | 14.95
10.200.2811 | 04.264 | KURŞUN LEVHA | KG | 15
10.200.2812 |  | Kurşun Levha (%99,80 <= saflık oranı < %99,98) | KG | 14
10.200.2819 | 04.264/1 | KURŞUN (KÜLÇE) | KG | 12.65
10.200.2851 | 04.264/6 | SFERO DÖKÜM (GJS 400) (TS 526 EN 1563) | KG | 6.35
10.200.2852 | 04.264/7 | SFERO DÖKÜM (GJS 500) (TS 526 EN 1563) | KG | 6.65
10.200.2853 | 04.265 | BAKIRDAN YAPILMIŞ MUHTELİF PROFİL VE LEVHALAR (TS EN 1652) | KG | 39.1
10.200.2854 | 04.265/1 | BİLSTER BAKIR | KG | 31.55
10.200.2861 | 04.713/D | PİRİNÇTEN MAMÜL BORULAR | KG | 38
10.200.2862 | 04.713/E | PİRİNÇ LAMA | KG | 38
10.200.2951 | 04.264/2 | YÜKSEK EVSAFLI ÇELİK MESNET (ÖZEL DÖKÜM) | KG | 11
10.200.2952 | 04.264/3 | İÇİ ÇELİK TAKVİYELİ KAUÇUK KÖPRÜ MESNETİ (60 ŞORLUK) | CM3 | 0.06
10.200.3001 | 04.457/3A | TC60 PROFİLLİ 0.5 mm SICAK DALDIRMA GALVANİZLİ SACDAN MAMUL (ALÇI LEVHALAR) (ST 37) (TS EN 14195) | MT | 2.58
10.200.3002 | 04.457/3B | TC60 PROFİLLİ 0.6 mm SICAK DALDIRMA GALVANİZLİ SACDAN MAMUL (ALÇI LEVHALAR) (ST 37) (TS EN 14195) | MT | 3.61
10.200.3003 | 04.457/3C | TU28 PROFİLLİ 0.5 mm SICAK DALDIRMA GALVANİZLİ SACDAN MAMUL (ALÇI LEVHALAR) (ST 37) (TS EN 14195) | MT | 1.82
10.200.3004 | 04.457/3D | TU28 PROFİLLİ 0.6 mm SICAK DALDIRMA GALVANİZLİ SACDAN MAMUL (ALÇI LEVHALAR) (ST 37) (TS EN 14195) | MT | 1.96
10.200.3005 | 04.457/3E | DC50 PROFİLLİ 0.5 mm SICAK DALDIRMA GALVANİZLİ SACDAN MAMUL (ALÇI LEVHALAR) (ST 37) (TS EN 14195) | MT | 3.72
10.200.3006 | 04.457/3F | DC50 PROFİLLİ 0.6 mm SICAK DALDIRMA GALVANİZLİ SACDAN MAMUL (ALÇI LEVHALAR) (ST 37) (TS EN 14195) | MT | 4.41
10.200.3007 | 04.457/3G | DC75 PROFİLLİ 0.5 mm SICAK DALDIRMA GALVANİZLİ SACDAN MAMUL (ALÇI LEVHALAR) (ST 37) (TS EN 14195) | MT | 4.34
10.200.3008 | 04.457/3H | DC75 PROFİLLİ 0.6 mm SICAK DALDIRMA GALVANİZLİ SACDAN MAMUL (ALÇI LEVHALAR) (ST 37) (TS EN 14195) | MT | 5.15
10.200.3009 | 04.457/3İ | DC100 PROFİLLİ 0.5 mm SICAK DALDIRMA GALVANİZLİ SACDAN MAMUL (ALÇI LEVHALAR) (ST 37) (TS EN 14195) | MT | 5.01
10.200.3010 | 04.457/3J | DC100 PROFİLLİ 0.6 mm SICAK DALDIRMA GALVANİZLİ SACDAN MAMUL (ALÇI LEVHALAR) (ST 37) (TS EN 14195) | MT | 5.8
10.200.3011 | 04.457/3K | DU50 PROFİLLİ 0.5 mm SICAK DALDIRMA GALVANİZLİ SACDAN MAMUL (ALÇI LEVHALAR) (ST 37) (TS EN 14195) | MT | 2.6
10.200.3012 | 04.457/3L | DU50 PROFİLLİ 0.6 mm SICAK DALDIRMA GALVANİZLİ SACDAN MAMUL (ALÇI LEVHALAR) (ST 37) (TS EN 14195) | MT | 3.67
10.200.3013 | 04.457/3M | DU75 PROFİLLİ 0.5 mm SICAK DALDIRMA GALVANİZLİ SACDAN MAMUL (ALÇI LEVHALAR) (ST 37) (TS EN 14195) | MT | 3.15
10.200.3014 | 04.457/3N | DU75 PROFİLLİ 0.6 mm SICAK DALDIRMA GALVANİZLİ SACDAN MAMUL (ALÇI LEVHALAR) (ST 37) (TS EN 14195) | MT | 4.41
10.200.3015 | 04.457/3O | DU100 PROFİLLİ 0.5 mm SICAK DALDIRMA GALVANİZLİ SACDAN MAMUL (ALÇI LEVHALAR) (ST 37) (TS EN 14195) | MT | 3.9
10.200.3016 | 04.457/3P | DU100 PROFİLLİ 0.6 mm SICAK DALDIRMA GALVANİZLİ SACDAN MAMUL (ALÇI LEVHALAR) (ST 37) (TS EN 14195) | MT | 5.15
10.200.3021 | 04.457/4A | DELİKLİ L KÖŞE PROFİLİ 0.35 mm KALINLIĞINDA GALVANİZLİ SAC (ALÇI LEVHALAR İÇİN MEKANİK MONTAJ ELEMANLARI) | MT | 0.9
10.200.3022 | 04.457/4B | DELİKLİ L KÖŞE PROFİLİ 0.40 mm KALINLIĞINDA GALVANİZLİ SAC (ALÇI LEVHALAR İÇİN MEKANİK MONTAJ ELEMANLARI) | MT | 1.1
10.200.3023 | 04.457/4C | KLİPS (0.8 mm GALVANİZLİ SACDAN MAMUL UZUNLUK: 7.5 cm) (ALÇI LEVHALAR İÇİN MEKANİK MONTAJ ELEMANLARI) | AD | 0.2
10.200.3024 | 04.457/4D | ASKI MAŞASI T (0.8 mm GALVANİZLİ SACDAN MAMUL UZUNLUK: 11.5 cm PASLANMAZ ÇELİK YAYLI) (ALÇI LEVHALAR İÇİN MEKANİK MONTAJ ELEMANLARI) | AD | 0.8
10.200.3025 | 04.457/4E | ASKI MAŞASI C (0.8 mm GALVANİZLİ SACDAN MAMUL UZUNLUK: 11.5 cm PASLANMAZ ÇELİK YAYLI) (ALÇI LEVHALAR İÇİN MEKANİK MONTAJ ELEMANLARI) | AD | 1.05
10.200.3026 | 04.457/4F | EKLEME PARÇASI (0.6 mm GALVANİZLİ SACDAN MAMUL UZUNLUK: 9 cm) (ALÇI LEVHALAR İÇİN MEKANİK MONTAJ ELEMANLARI) | AD | 0.44
10.200.3027 | 04.457/4G | AGRAF 7.5 cm (1 mm GALVANİZLİ SACDAN MAMUL UZUNLUK: 7.5 cm) (ALÇI LEVHALAR İÇİN MEKANİK MONTAJ ELEMANLARI) | AD | 0.44
10.200.3028 | 04.457/4H | AGRAF 12 cm (1 mm GALVANİZLİ SACDAN MAMUL UZUNLUK: 12 cm) (ALÇI LEVHALAR İÇİN MEKANİK MONTAJ ELEMANLARI) | AD | 0.65
10.200.3029 | 04.457/4İ | AGRAF 20 cm (1 mm GALVANİZLİ SACDAN MAMUL UZUNLUK: 20 cm) (ALÇI LEVHALAR İÇİN MEKANİK MONTAJ ELEMANLARI) | AD | 1
10.200.3030 | 04.457/4J | AGRAF VİDASI (KARBON ÇELİĞİNDEN MAMUL,KROM KAPLI SİVRİ UÇLU HER EBATTA) KUTU (500 ADET) (ALÇI LEVHALAR İÇİN MEKANİK MONTAJ ELEMANLARI) | KUTU | 12.5
10.200.3031 | 04.457/4K | DERZ BANDI (CAM ELYAFINDAN MAMUL,KENDİNDEN YAPIŞKANLI GENİŞLİK: 5 cm) (ALÇI LEVHALAR İÇİN MEKANİK MONTAJ ELEMANLARI) | MT | 0.12
10.200.3032 | 04.457/4L | SES YALITIM BANDI (3 mm POLİETİLEN SÜNGERDEN MAMUL KENDİNDEN YAPIŞKANLI GENİŞLİK : 5 cm) (ALÇI LEVHALAR İÇİN MEKANİK MONTAJ ELEMANLARI) | MT | 0.2
10.200.3033 | 04.457/4M | SES YALITIM BANDI (3 mm POLİETİLEN SÜNGERDEN MAMUL KENDİNDEN YAPIŞKANLI GENİŞLİK : 7.5 cm) (ALÇI LEVHALAR İÇİN MEKANİK MONTAJ ELEMANLARI) | MT | 0.4
10.200.3034 | 04.457/4N | SES YALITIM BANDI (3 mm POLİETİLEN SÜNGERDEN MAMUL KENDİNDEN YAPIŞKANLI GENİŞLİK : 10 cm) (ALÇI LEVHALAR İÇİN MEKANİK MONTAJ ELEMANLARI) | MT | 0.55
10.200.3051 | 04.714/P1A | ASMA TAVAN TAŞIYICI METAL PROFİL SİSTEMLERİ VE MEKANİK MONTAJ ELEMANLARI,(ALÜMİNYUM METAL ASMA TAVAN İÇİN) GİZLİ TAŞIYICI PROFİL (CLİP-İN SİSTEM)(MİN.0.50mm KALINLIĞINDA, SICAK DALDIRMA GALVANİZLİ SACDAN MAMUL)(ALÜMİNYUM VE METAL ASMA TAVANLAR İÇİN) | MT | 2.07
10.200.3052 | 04.714/P1B | ASMA TAVAN TAŞIYICI METAL PROFİL SİSTEMLERİ VE MEKANİK MONTAJ ELEMANLARI,(ALÜMİNYUM METAL ASMA TAVAN İÇİN) GİZLİ TAŞIYICI PROFİL (CLİP-İN SİSTEM)(MİN.0.60mm KALINLIĞINDA, SICAK DALDIRMA GALVANİZLİ SACDAN MAMUL)(ALÜMİNYUM VE METAL ASMA TAVANLAR İÇİN) | MT | 2.24
10.200.3053 | 04.714/P1C | ASMA TAVAN TAŞIYICI METAL PROFİL SİSTEMLERİ VE MEKANİK MONTAJ ELEMANLARI,(ALÜMİNYUM METAL ASMA TAVAN İÇİN) GİZLİ TAŞIYICI ALÜMİNYUM KENAR C PROFİLİ (MİN.1.00mm KALINLIĞINDA,HER EBATTA ELEKTROSTATİK VEYA FABRİKASYON BOYALI) | MT | 3.5
10.200.3054 | 04.714/P1D | ASMA TAVAN TAŞIYICI METAL PROFİL SİSTEMLERİ VE MEKANİK MONTAJ ELEMANLARI,GİZLİ TAŞIYICI SİSTEMİN SAC KENAR PROFİLİ (MİN.0.50mm KALINLIĞINDA,HER EBATTA SICAK DALDIRMA GALVANİZE ÇELİKTEN MAMUL ELEKTROSTATİK VEYA FABRİKASYON BOYALI) | MT | 2.65
10.200.3055 | 04.714/P1E | ASMA TAVAN TAŞIYICI METAL PROFİL SİSTEMLERİ VE MEKANİK MONTAJ ELEMANLARI,TAŞIYICI EK PARÇASI (MİN.0.50mm KALINLIĞINDA,SICAK DALDIRMA GALVANİZLİSAC LEVHADAN 4MM KALINLIĞINDA GALVANİZE ÇUBUKTAN MAMUL) | AD | 0.32
10.200.3056 | 04.714/P1F | ASMA TAVAN TAŞIYICI METAL PROFİL SİSTEMLERİ VE MEKANİK MONTAJ ELEMANLARI,BİRLEŞİM KLİPSİ (0,50mm KALINLIĞINDA,YAY ÇELİĞİ LEVHADAN MAMUL VEYA MİN.2MM KALINLIĞINDA YAY ÇELİĞİNDEN MAMUL PROFİL BAĞLANTI APARATI) | AD | 0.4
10.200.3057 | 04.714/P1G | ASMA TAVAN TAŞIYICI METAL PROFİL SİSTEMLERİ VE MEKANİK MONTAJ ELEMANLARI,BASTIRMA KLİPSİ (50 mm KALINLIĞINDA YAY ÇELİĞİNDEN MAMUL) | AD | 0.35
10.200.3058 | 04.714/P1H | ASMA TAVAN TAŞIYICI METAL PROFİL SİSTEMLERİ VE MEKANİK MONTAJ ELEMANLARI,LAMEL ASMA TAVAN TAŞIYICI PROFİLİ (MİN.0,50MM KALINLIĞINDA,SICAK DALDIRMA GALVANİZ SACDAN (FIRIN BOYALI) MAMUL 1 CM DERZLİ) | MT | 2.82
10.200.3059 | 04.714/P1İ | ASMA TAVAN TAŞIYICI METAL PROFİL SİSTEMLERİ VE MEKANİK MONTAJ ELEMANLARI,LAMEL ASMA TAVAN TAŞIYICI PROFİLİ (MİN.0,50MM KALINLIĞINDA,SICAK DALDIRMA GALVANİZ SACDAN (FIRIN BOYALI) MAMUL 1,5 CM DERZLİ) | MT | 3.51
10.200.3060 | 04.714/P1J | ASMA TAVAN TAŞIYICI METAL PROFİL SİSTEMLERİ VE MEKANİK MONTAJ ELEMANLARI,LAMEL ASMA TAVAN TAŞIYICI PROFİLİ (MİN.0,50MM KALINLIĞINDA,SICAK DALDIRMA GALVANİZ SACDAN (FIRIN BOYALI) MAMUL 2 CM DERZLİ) | MT | 3.51
10.200.3061 | 04.714/P1K | ASMA TAVAN TAŞIYICI METAL PROFİL SİSTEMLERİ VE MEKANİK MONTAJ ELEMANLARI,LAMEL ASMA TAVAN TAŞIYICI PROFİLİ (MİN.0,50MM KALINLIĞINDA,SICAK DALDIRMA GALVANİZ SACDAN (FIRIN BOYALI) MAMUL KENDİNDEN DERZLİ) | MT | 3.51
10.200.3062 | 04.714/P1L | ASMA TAVAN TAŞIYICI METAL PROFİL SİSTEMLERİ VE MEKANİK MONTAJ ELEMANLARI 15 mm GENİŞLİĞİNDE MİN.0.50 MM KALINLIĞINDA ALÜMİNYUM DERZ ÇITASI | MT | 1.78
10.200.3063 | 04.714/P1M | ASMA TAVAN TAŞIYICI METAL PROFİL SİSTEMLERİ VE MEKANİK MONTAJ ELEMANLARI 20 MM GENİŞLİĞİNDE MİN.0.50 MM KALINLIĞINDA ALÜMİNYUM DERZ ÇITASI | MT | 1.84
10.200.3064 | 04.714/P1N | ASMA TAVAN TAŞIYICI METAL PROFİL SİSTEMLERİ VE MEKANİK MONTAJ ELEMANLARI 0.50 mm KALINLIĞINDA SICAK DALDIRMA GALVANİZ SACDAN MAMUL KENAR L PROFİLİ (FIRIN BOYALI) | MT | 1.84
10.200.3065 | 04.714/P1O | ASMA TAVAN TAŞIYICI METAL PROFİL SİSTEMLERİ VE MEKANİK MONTAJ ELEMANLARI 0.50 mm KALINLIĞINDA SICAK DALDIRMA GALVANİZ SACDAN MAMUL KENAR U PROFİLİ (FIRIN BOYALI) | MT | 2.65
10.200.3071 | 04.714/P2A | 24 MM GENİŞLİĞİNDE ANA TAŞIYICI T PROFİL,0.40MM KALINLIĞINDA.H=38MM YÜKSEKLİĞİNDE PROFİL | MT | 2.24
10.200.3072 | 04.714/P2A1 | 24 MM GENİŞLİĞİNDE ANA TAŞIYICI T PROFİL,0.30MM KALINLIĞINDA.H=38MM YÜKSEKLİĞİNDE PROFİL | MT | 1.9
10.200.3073 | 04.714/P2A2 | 24 MM GENİŞLİĞİNDE ANA TAŞIYICI T PROFİL,0.30MM KALINLIĞINDA,KOROZYONA DAYANIMLI H=38MM YÜKSEKLİĞİNDE PROFİL | MT | 3.62
10.200.3074 | 04.714/P2A2A | 24 MM GENİŞLİĞİNDE ANA TAŞIYICI T PROFİL,0.40MM KALINLIĞINDA,KOROZYONA DAYANIMLI H=38MM YÜKSEKLİĞİNDE PROFİL | MT | 3.91
10.200.3081 | 04.714/P2A3 | 35 MM GENİŞLİĞİNDE ANA TAŞIYICI T PROFİL,0.30MM KALINLIĞINDA,KOROZYONA DAYANIMLI H=38MM YÜKSEKLİĞİNDE PROFİL | MT | 5.69
10.200.3091 | 04.714/P2B | 0.40 mm KALIN.h=30 mm YÜKSEK. 24 mm GENİŞLİĞİNDE ARA TAŞIYICI T PROFİL | MT | 3.39
10.200.3092 | 04.714/P2B1 | 0.30 mm KALIN.h=30-32 mm YÜKSEK. 24 mm GENİŞLİĞİNDE ÇELİK KLİPS BAŞLI ARA TAŞIYICI T PROFİL | MT | 2.59
10.200.3093 | 04.714/P2B2 | 0.30 mm KALINLIĞINDA h=25 mm YÜKSEKLİĞİNDE 24 mm GENİŞLİĞİNDE ÇELİK KLİPS BAŞLI ARA TAŞIYICI T PROFİL | MT | 2.82
10.200.3094 | 04.714/P2B3 | 0.30 mm KALINLIĞINDA KOROZYONA DAYANIKLI h=32 mm YÜKSEK. 24 mm GENİŞ.ÇELİK KLİPS BAŞLI ARA TAŞIYICI T PROFİL | MT | 2.59
10.200.3095 | 04.714/P2B3A | 0.40 mm KALINLIĞINDA KOROZYONA DAYANIKLI h=32 mm YÜKSEKLİĞİNDE 24 mm GENİŞ.ÇELİK KLİPS BAŞLI ARA TAŞIYICI T PROFİL | MT | 3.57
10.200.3096 | 04.714/P2B4 | 0.30 mm KALINLIĞINDA KOROZYONA DAYANIMLI h=25 mm YÜKSEKLİĞİNDE 24 mm GENİŞLİĞİNDE ÇELİK KLİPS BAŞLI ARA TAŞIYICI T PROFİL | MT | 2.93
10.200.3097 | 04.714/P2B4A | 0.40 mm KALINLIĞINDA KOROZYONA DAYANIKLI h=25 mm YÜKSEKLİĞİNDE 24 mm GENİŞLİĞİNDE ÇELİK KLİPS BAŞLI ARA TAŞIYICI T PROFİL | MT | 3.39
10.200.3101 | 04.714/P2B5 | 0.30 mm KALINLIĞINDA h=38 mm YÜKSEKLİĞİNDE 35 mm GENİŞLİĞİNDE ÇELİK KLİPS BAŞLI ARA TAŞIYICI T PROFİL | MT | 5.29
10.200.3111 | 04.714/P2C | 0.40 mm KALINLIĞINDA h=38 mm YÜKSEKLİĞİNDE 15 mm GENİŞLİĞİNDE ANA TAŞIYICI T PROFİL | MT | 2.82
10.200.3112 | 04.714/P2C1 | 0.30 mm KALINLIĞINDA h=32 mm YÜKSEKLİĞİNDE 15 mm GENİŞLİĞİNDE ANA TAŞIYICI T PROFİL | MT | 2.59
10.200.3113 | 04.714/P2C1A | 0.40 mm KALINLIĞINDA h=32 mm YÜKSEKLİĞİNDE 15 mm GENİŞLİĞİNDE ANA TAŞIYICI T PROFİL | MT | 2.59
10.200.3114 | 04.714/P2C2 | 0.30 mm KALINLIĞINDA h=45 mm YÜKSEKLİĞİNDE 15 mm GENİŞLİĞİNDE KANALLI T PROFİL | MT | 6.33
10.200.3115 | 04.714/P2C2A | 0.40 mm KALINLIĞINDA h=45 mm YÜKSEKLİĞİNDE 15 mm GENİŞLİĞİNDE KANALLI T PROFİL | MT | 6.33
10.200.3121 | 04.714/P2D | 0.40 mm KALINLIĞINDA h=30 mm YÜKSEKLİĞİNDE 15 mm GENİŞLİĞİNDE ARA TAŞIYICILI T PROFİL | MT | 2.99
10.200.3122 | 04.714/P2D1 | 0.30 mm KALINLIĞINDA h=32 mm YÜKSEKLİĞİNDE 15 mm GENİŞLİĞİNDE ÇELİK KLİPS BAŞLI ARA TAŞIYICILI T PROFİL | MT | 2.82
10.200.3123 | 04.714/P2D2 | 0.30 mm KALINLIĞINDA h=45 mm YÜKSEKLİĞİNDE 15 mm GENİŞLİĞİNDE KANALLI ARA TAŞIYICILI T PROFİL | MT | 6.79
10.200.3124 | 04.714/P2D2A | 0.40 mm KALINLIĞINDA h=45 mm YÜKSEKLİĞİNDE 15 mm GENİŞLİĞİNDE KANALLI ARA TAŞIYICILI T PROFİL | MT | 7.25
10.200.3125 | 04.714/P2E | KENAR L PROFİLİ (0,50 MM KALINLIĞINDA) | MT | 1.67
10.200.3126 | 04.714/P2E1 | KENAR L PROFİLİ (0,50 MM KALINLIĞINDA) KOROZYONA DAYANIMLI | MT | 3.22
10.200.3127 | 04.714/P2F | KENAR Z PROFİLİ (0,40 MM-0,60 MM KALINLIĞINDA) | MT | 2.36
10.200.3128 | 04.714/P2F1 | KENAR Z PROFİLİ (0,50 MM-0,70 MM KALINLIĞINDA) | MT | 3.51
10.200.3129 | 04.714/P2G | ASKI ÇUBUĞU 40 cm (4 mm GALVANİZLİ ÇUBUK, UZUNLUK:40 cm) | AD | 0.18
10.200.3130 | 04.714/P2G1 | ASKI ÇUBUĞU 50 CM (4 MM GALVANİZLİ ÇUBUK, UZUNLUK 50 CM) | AD | 0.28
10.200.3131 | 04.714/P2H | ASKI ÇUBUĞU 60 cm (4 mm GALVANİZLİ ÇUBUK, UZUNLUK:60 cm) | AD | 0.3
10.200.3132 | 04.714/P2İ | ASKI ÇUBUĞU 80 cm (4 mm GALVANİZLİ ÇUBUK, UZUNLUK:80 cm) | AD | 0.36
10.200.3133 | 04.714/P2J | ASKI ÇUBUĞU 100 cm (4 mm GALVANİZLİ ÇUBUK, UZUNLUK:100 cm) | AD | 0.45
10.200.3134 | 04.714/P2K | ASKI ÇUBUĞU 120 cm (4 mm GALVANİZLİ ÇUBUK, UZUNLUK:120 cm) | AD | 0.55
10.200.3135 | 04.714/P2L | ASKI ÇUBUĞU 120 cm ÜSTÜ (4 mm GALVANİZLİ ÇUBUK, UZUNLUK:120 cm ÜSTÜ) | AD | 0.63
10.200.3136 | 04.714/P2M | ÇİFTLİ YAY (0.60 mm KALINLIĞINDA YAY ÇELİĞİNDEN MAMUL, FOSFAT VE BENZERİ KAPLANMIŞ) | AD | 0.36
10.200.3137 | 04.714/P2N | ÇELİK DUBEL (6x45 VİDA, KOVAN, L-DEMİR VE SOMUN DAHİL) | AD | 0.32
10.200.3141 | 04.458/2 | SIVA PROFİLİ (0.45 MM KALINLIĞINDA SICAK DALDIRMA GALVANİZLİ SACDAN MAMUL) | MT | 0.8
10.200.3601 | 04.292 | KARE VE DİKDÖRTGEN KESİTLİ ÇELİK BORULARIN FİYAT ORTALAMASI (04.292/1 , 04.292/2 , 04.292/4 VE 04.292/11 NO.LU POZLARIN BİR KİLOGRAM FİYATLARININ ORTALAMASI ALINMIŞTIR) | KG | 4.6
10.200.3602 | 04.292/1 | 10*10*1.0 mm KARE VE DİKDÖRTGEN KESİTLİ ÇELİK BORU (TS EN 10305-5) | MT | 1.67
10.200.3603 | 04.292/2 | 15*15*1.0 mm KARE VE DİKDÖRTGEN KESİTLİ ÇELİK BORU | MT | 1.96
10.200.3604 | 04.292/3 | 20*20*1.0 mm KARE VE DİKDÖRTGEN KESİTLİ ÇELİK BORU (TS EN 10305-5) | MT | 2.59
10.200.3605 | 04.292/4 | 25*25*1.0 mm KARE VE DİKDÖRTGEN KESİTLİ ÇELİK BORU (TS EN 10305-5) | MT | 3.34
10.200.3606 | 04.292/5 | 25*25*1.2 mm KARE VE DİKDÖRTGEN KESİTLİ ÇELİK BORU (TS EN 10305-5) | MT | 3.91
10.200.3607 | 04.292/6 | 30*30*1.0 mm KARE VE DİKDÖRTGEN KESİTLİ ÇELİK BORU (TS EN 10305-5) | MT | 3.97
10.200.3608 | 04.292/7 | 30*30*1.2 mm KARE VE DİKDÖRTGEN KESİTLİ ÇELİK BORU (TS EN 10305-5) | MT | 4.6
10.200.3609 | 04.292/8 | 30*30*1.5 mm KARE VE DİKDÖRTGEN KESİTLİ ÇELİK BORU (TS EN 10305-5) | MT | 5.35
10.200.3610 | 04.292/9 | 40*40*1.5 mm KARE VE DİKDÖRTGEN KESİTLİ ÇELİK BORU (TS EN 10305-5) | MT | 7.19
10.200.3611 | 04.292/10 | 40*40*2.0 mm KARE VE DİKDÖRTGEN KESİTLİ ÇELİK BORU (TS EN 10305-5) | MT | 8.45
10.200.3612 | 04.292/11 | 50*50*2.0 mm KARE VE DİKDÖRTGEN KESİTLİ ÇELİK BORU (TS EN 10305-5) | MT | 10.64
10.200.3613 | 04.292/12 | 10*20*1.0 mm KARE VE DİKDÖRTGEN KESİTLİ ÇELİK BORU (TS EN 10305-5) | MT | 1.96
10.200.3614 | 04.292/13 | 10*30*1.0 mm KARE VE DİKDÖRTGEN KESİTLİ ÇELİK BORU (TS EN 10305-5) | MT | 2.59
10.200.3615 | 04.292/14 | 15*25*1.0 mm KARE VE DİKDÖRTGEN KESİTLİ ÇELİK BORU (TS EN 10305-5) | MT | 2.59
10.200.3616 | 04.292/15 | 20*30*1.0 mm KARE VE DİKDÖRTGEN KESİTLİ ÇELİK BORU (TS EN 10305-5) | MT | 3.22
10.200.3617 | 04.292/16 | 20*40*1.0 mm KARE VE DİKDÖRTGEN KESİTLİ ÇELİK BORU (TS EN 10305-5) | MT | 3.97
10.200.3618 | 04.292/17 | 20*40*1.5 mm KARE VE DİKDÖRTGEN KESİTLİ ÇELİK BORU (TS EN 10305-5) | MT | 5.35
10.200.3619 | 04.292/18 | 30*40*1.5 mm KARE VE DİKDÖRTGEN KESİTLİ ÇELİK BORU (TS EN 10305-5) | MT | 6.27
10.200.3620 | 04.292/19 | 30*50*1.5 mm KARE VE DİKDÖRTGEN KESİTLİ ÇELİK BORU (TS EN 10305-5) | MT | 7.19
10.200.3621 | 04.292/20 | 30*50*2.0 mm KARE VE DİKDÖRTGEN KESİTLİ ÇELİK BORU (TS EN 10305-5) | MT | 8.45
10.200.3622 | 04.292/21 | 40*60*2.0 mm KARE VE DİKDÖRTGEN KESİTLİ ÇELİK BORU (TS EN 10305-5) | MT | 10.64
10.200.3701 | 04.281/1 | ÖNGERME TELİ (DÜZ YÜZEYLİ) (ø4 - 12 MM) (TS 3721) | KG | 3.4
10.200.3702 | 04.281/2 | ÖNGERME TELİ (ÇENTİKLİ YÜZEYLİ) (ø 4 - 12 MM) (TS 3721) | KG | 3.5
10.200.3703 | 04.281/3 | ÖNGERME HALATI (ø 0.5 İNÇ) (TİP 270K) (TS EN 1537) | KG | 3.8
10.200.3704 | 04.281/4 | ÖNGERME HALATI (ø 0.6 İNÇ VE YUKARISI) (TİP 270K) (TS EN 1537) | KG | 3.8
10.200.3801 | 04.435/1A | 35/35/3mm U PROFİL (PASLANMAZ ÇELİK 304) DIŞ CEPHE | MT | 53
10.200.3802 | 04.435/1B | 40/30/3mm U PROFİL (PASLANMAZ ÇELİK 304) DIŞ CEPHE | MT | 49
10.200.3803 | 04.435/1C | 40/40/3mm U PROFİL (PASLANMAZ ÇELİK 304) DIŞ CEPHE | MT | 61
10.200.3804 | 04.435/1D | 50/50/3mm U PROFİL (PASLANMAZ ÇELİK 304) DIŞ CEPHE | MT | 78
10.200.3805 | 04.435/1E | 40/40/4mm U PROFİL (PASLANMAZ ÇELİK 304) DIŞ CEPHE | MT | 79
10.200.3806 | 04.435/1F | 50/50/4mm U PROFİL (PASLANMAZ ÇELİK 304) DIŞ CEPHE | MT | 100
10.200.3807 | 04.435/1G | 50/50/5mm U PROFİL (PASLANMAZ ÇELİK 304) DIŞ CEPHE | MT | 121
10.200.3821 | 04.435/2A | 35/35/3mm U PROFİL (ST 37 SICAK DALDIRMA GALVANİZ) DIŞ CEPHE | MT | 16
10.200.3822 | 04.435/2B | 40/30/3mm U PROFİL (ST 37 SICAK DALDIRMA GALVANİZ) DIŞ CEPHE | MT | 15
10.200.3823 | 04.435/2C | 40/40/3mm U PROFİL (ST 37 SICAK DALDIRMA GALVANİZ) DIŞ CEPHE | MT | 18
10.200.3824 | 04.435/2D | 50/50/3mm U PROFİL (ST 37 SICAK DALDIRMA GALVANİZ) DIŞ CEPHE | MT | 23
10.200.3825 | 04.435/2E | 40/40/4mm U PROFİL (ST 37 SICAK DALDIRMA GALVANİZ) DIŞ CEPHE | MT | 23
10.200.3826 | 04.435/2F | 50/50/4mm U PROFİL (ST 37 SICAK DALDIRMA GALVANİZ) DIŞ CEPHE | MT | 29
10.200.3827 | 04.435/2G | 50/50/5mm U PROFİL (ST 37 SICAK DALDIRMA GALVANİZ) DIŞ CEPHE | MT | 36
10.200.3841 | 04.435/3A | 30/30/3mm L PROFİL (PASLANMAZ ÇELİK 304) DIŞ CEPHE | MT | 30
10.200.3842 | 04.435/3B | 40/40/3mm L PROFİL (PASLANMAZ ÇELİK 304) DIŞ CEPHE | MT | 41
10.200.3843 | 04.435/3C | 50/50/3mm L PROFİL (PASLANMAZ ÇELİK 304) DIŞ CEPHE | MT | 59
10.200.3844 | 04.435/3D | 40/40/4mm L PROFİL (PASLANMAZ ÇELİK 304) DIŞ CEPHE | MT | 55
10.200.3845 | 04.435/3E | 50/50/4mm L PROFİL (PASLANMAZ ÇELİK 304) DIŞ CEPHE | MT | 69
10.200.3846 | 04.435/3F | 50/50/5mm L PROFİL (PASLANMAZ ÇELİK 304) DIŞ CEPHE | MT | 85
10.200.3861 | 04.435/4A | 30/30/3mm L PROFİL (ST 37 SICAK DALDIRMA GALVANİZ) DIŞ CEPHE | MT | 9.5
10.200.3862 | 04.435/4B | 40/40/3mm L PROFİL (ST 37 SICAK DALDIRMA GALVANİZ) DIŞ CEPHE | MT | 12.6
10.200.3863 | 04.435/4C | 50/50/3mm L PROFİL (ST 37 SICAK DALDIRMA GALVANİZ) DIŞ CEPHE | MT | 16.8
10.200.3864 | 04.435/4D | 40/40/3mm L PROFİL (ST 37 SICAK DALDIRMA GALVANİZ) DIŞ CEPHE | MT | 15.8
10.200.3865 | 04.435/4E | 50/50/4mm L PROFİL (ST 37 SICAK DALDIRMA GALVANİZ) DIŞ CEPHE | MT | 20
10.200.3866 | 04.435/4F | 50/50/5mm L PROFİL (ST 37 SICAK DALDIRMA GALVANİZ) DIŞ CEPHE | MT | 24
10.200.3881 | 04.435/5A | 50/60x120x3mm L KONSOL (PASLANMAZÇELİK 304) DIŞ CEPHE | AD | 7.9
10.200.3882 | 04.435/5B | 50/80x120x4mm L KONSOL (PASLANMAZÇELİK 304) DIŞ CEPHE | AD | 12.6
10.200.3883 | 04.435/5C | 50/100x120x4mm L KONSOL (PASLANMAZÇELİK 304) DIŞ CEPHE | AD | 14.2
10.200.3884 | 04.435/5D | 60/120x120x5mm L KONSOL (PASLANMAZÇELİK 304) DIŞ CEPHE | AD | 21
10.200.3885 | 04.435/5E | 60/140x120x5mm L KONSOL (PASLANMAZÇELİK 304) DIŞ CEPHE | AD | 23
10.200.3901 | 04.435/6A | 50/60x120x3mm L KONSOL (ST 37 SICAK DALDIRMA GALVANİZ) DIŞ CEPHE | AD | 3
10.200.3902 | 04.435/6B | 50/80x120x4mm L KONSOL (ST 37 SICAK DALDIRMA GALVANİZ) DIŞ CEPHE | AD | 4.75
10.200.3903 | 04.435/6C | 50/100x120x4mm L KONSOL (ST 37 SICAK DALDIRMA GALVANİZ) DIŞ CEPHE | AD | 5.25
10.200.3904 | 04.435/6D | 60/120x120x5mm L KONSOL (ST 37 SICAK DALDIRMA GALVANİZ) DIŞ CEPHE | AD | 7.75
10.200.3905 | 04.435/6E | 60/140x120x5mm L KONSOL (ST 37 SICAK DALDIRMA GALVANİZ) DIŞ CEPHE | AD | 8.8
10.200.3921 | 04.435/7A | 30x3xY20 mm Z ANKRAJ (PASLANMAZ ÇELİK 304) DIŞ CEPHE | AD | 2
10.200.3922 | 04.435/7B | 30x3xY40 mm Z ANKRAJ (PASLANMAZ ÇELİK 304) DIŞ CEPHE | AD | 2.9
10.200.3923 | 04.435/7C | 30x3xY60 mm Z ANKRAJ (PASLANMAZ ÇELİK 304) DIŞ CEPHE | AD | 3.5
10.200.3924 | 04.435/7D | 30x3xY80 mm Z ANKRAJ (PASLANMAZ ÇELİK 304) DIŞ CEPHE | AD | 4.25
10.200.3925 | 04.435/7E | 30x3xY100 mm Z ANKRAJ (PASLANMAZ ÇELİK 304) DIŞ CEPHE | AD | 4.75
10.200.3926 | 04.435/7F | 30x4xY20 mm Z ANKRAJ (PASLANMAZ ÇELİK 304) DIŞ CEPHE | AD | 2.9
10.200.3927 | 04.435/7G | 30x4xY40 mm Z ANKRAJ (PASLANMAZ ÇELİK 304) DIŞ CEPHE | AD | 3.9
10.200.3928 | 04.435/7H | 30x4xY60 mm Z ANKRAJ (PASLANMAZ ÇELİK 304) DIŞ CEPHE | AD | 4.5
10.200.3929 | 04.435/7İ | 30x4xY80 mm Z ANKRAJ (PASLANMAZ ÇELİK 304) DIŞ CEPHE | AD | 5.25
10.200.3930 | 04.435/7J | 30x4xY100 mm Z ANKRAJ (PASLANMAZ ÇELİK 304) DIŞ CEPHE | AD | 6.1
10.200.3931 | 04.435/7K | 30x5xY20 mm Z ANKRAJ (PASLANMAZ ÇELİK 304) DIŞ CEPHE | AD | 3.6
10.200.3932 | 04.435/7L | 30x5xY40mm Z ANKRAJ (PASLANMAZ ÇELİK 304) DIŞ CEPHE | AD | 4.5
10.200.3933 | 04.435/7M | 30x5xY60mm Z ANKRAJ (PASLANMAZ ÇELİK 304) DIŞ CEPHE | AD | 5.8
10.200.3934 | 04.435/7N | 30x5xY80mm Z ANKRAJ (PASLANMAZ ÇELİK 304) DIŞ CEPHE | AD | 6.6
10.200.3935 | 04.435/7O | 30x5xY100mm Z ANKRAJ (PASLANMAZ ÇELİK 304) DIŞ CEPHE | AD | 7.55
10.200.3936 | 04.435/7P | 40x5xY20mm Z ANKRAJ (PASLANMAZ ÇELİK 304) DIŞ CEPHE | AD | 4.5
10.200.3937 | 04.435/7R | 40x5xY40mm Z ANKRAJ (PASLANMAZ ÇELİK 304) DIŞ CEPHE | AD | 6.1
10.200.3938 | 04.435/7S | 40x5xY60mm Z ANKRAJ (PASLANMAZ ÇELİK 304) DIŞ CEPHE | AD | 7.4
10.200.3939 | 04.435/7T | 40x5xY80mm Z ANKRAJ (PASLANMAZ ÇELİK 304) DIŞ CEPHE | AD | 8.6
10.200.3940 | 04.435/7U | 40x5xY100 mm Z ANKRAJ (PASLANMAZ ÇELİK 304) DIŞ CEPHE | AD | 10.1
10.200.3951 | 04.435/8A | 30x30/30x3 mm L ANKRAJ (PASLANMAZ ÇELİK 304) DIŞ CEPHE | AD | 1.58
10.200.3952 | 04.435/8B | 30x30/40x3 mm L ANKRAJ (PASLANMAZ ÇELİK 304) DIŞ CEPHE | AD | 1.75
10.200.3953 | 04.435/8C | 30x30/50x3 mm L ANKRAJ (PASLANMAZ ÇELİK 304) DIŞ CEPHE | AD | 1.84
10.200.3954 | 04.435/8D | 30x40/40x3 mm L ANKRAJ (PASLANMAZ ÇELİK 304) DIŞ CEPHE | AD | 1.84
10.200.3955 | 04.435/8E | 30x40/50x3 mm L ANKRAJ (PASLANMAZ ÇELİK 304) DIŞ CEPHE | AD | 2
10.200.3956 | 04.435/8F | 30x30/30x4 mm L ANKRAJ (PASLANMAZ ÇELİK 304) DIŞ CEPHE | AD | 1.84
10.200.3957 | 04.435/8G | 30x30/40x4 mm L ANKRAJ (PASLANMAZ ÇELİK 304) DIŞ CEPHE | AD | 2.1
10.200.3958 | 04.435/8H | 30x30/50x4 mm L ANKRAJ (PASLANMAZ ÇELİK 304) DIŞ CEPHE | AD | 2.35
10.200.3959 | 04.435/8İ | 30x40/40x4 mm L ANKRAJ (PASLANMAZ ÇELİK 304) DIŞ CEPHE | AD | 2.35
10.200.3971 | 04.435/9A | 18x130x2,5 mm HARÇLI ANKRAJ (LAMA) (PASLANMAZ ÇELİK 304) | AD | 1.58
10.200.3972 | 04.435/9B | 20x100x2,5 mm HARÇLI ANKRAJ (LAMA) (PASLANMAZ ÇELİK 304) | AD | 1.31
10.200.3973 | 04.435/9C | 20x130x2,5 mm HARÇLI ANKRAJ (LAMA) (PASLANMAZ ÇELİK 304) | AD | 1.73
10.200.3974 | 04.435/9D | 20x150x2,5 mm HARÇLI ANKRAJ (LAMA) (PASLANMAZ ÇELİK 304) | AD | 1.84
10.200.3975 | 04.435/9E | 20x150x3 mm HARÇLI ANKRAJ (LAMA) (PASLANMAZ ÇELİK 304) | AD | 2.1
10.200.3976 | 04.435/9F | 20x180x3 mm HARÇLI ANKRAJ (LAMA) (PASLANMAZ ÇELİK 304) | AD | 2.5
10.200.3977 | 04.435/9G | 20x200x3 mm HARÇLI ANKRAJ (LAMA) (PASLANMAZ ÇELİK 304) | AD | 2.8
10.200.3991 | 04.435/10A | Q5x150 mm HARÇLI ANKRAJ (ÇUBUK) (PASLANMAZ ÇELİK 304) DIŞ CEPHE | AD | 0.63
10.200.3992 | 04.435/10B | Q6x150 mm HARÇLI ANKRAJ (ÇUBUK) (PASLANMAZ ÇELİK 304) DIŞ CEPHE | AD | 0.95
10.200.3993 | 04.435/10C | Q6x200 mm HARÇLI ANKRAJ (ÇUBUK) (PASLANMAZ ÇELİK 304) DIŞ CEPHE | AD | 1.21
10.200.3994 | 04.435/10D | Q8x150 mm HARÇLI ANKRAJ (ÇUBUK) (PASLANMAZ ÇELİK 304) DIŞ CEPHE | AD | 1.58
10.200.4001 | 04.435/11A | M6x80 mm GÖMLEKLİ DÜBEL (PASLANMAZ ÇELİK 304) DIŞ CEPHE | AD | 1.26
10.200.4002 | 04.435/11B | M6x100 mm GÖMLEKLİ DÜBEL (PASLANMAZ ÇELİK 304) DIŞ CEPHE | AD | 1.42
10.200.4003 | 04.435/11C | M8x80 mm GÖMLEKLİ DÜBEL (PASLANMAZ ÇELİK 304) DIŞ CEPHE | AD | 1.84
10.200.4004 | 04.435/11D | M8x100 mm GÖMLEKLİ DÜBEL (PASLANMAZ ÇELİK 304) DIŞ CEPHE | AD | 2
10.200.4005 | 04.435/11E | M10x80 mm GÖMLEKLİ DÜBEL (PASLANMAZ ÇELİK 304) DIŞ CEPHE | AD | 2.75
10.200.4006 | 04.435/11F | M10x100 mm GÖMLEKLİ DÜBEL (PASLANMAZ ÇELİK 304) DIŞ CEPHE | AD | 3
10.200.4007 | 04.435/11G | M10x120 mm GÖMLEKLİ DÜBEL (PASLANMAZ ÇELİK 304) DIŞ CEPHE | AD | 3.35
10.200.4021 | 04.435/12A | M6x80 mm GÖMLEKLİ DÜBEL (ST 37 ELEKTROLİZ GALVANİZ) DIŞ CEPHE | AD | 0.53
10.200.4022 | 04.435/12B | M6x100 mm GÖMLEKLİ DÜBEL (ST 37 ELEKTROLİZ GALVANİZ) DIŞ CEPHE | AD | 0.63
10.200.4023 | 04.435/12C | M8x80 mm GÖMLEKLİ DÜBEL (ST 37 ELEKTROLİZ GALVANİZ) DIŞ CEPHE | AD | 0.74
10.200.4024 | 04.435/12D | M8x100 mm GÖMLEKLİ DÜBEL (ST 37 ELEKTROLİZ GALVANİZ) DIŞ CEPHE | AD | 0.84
10.200.4025 | 04.435/12E | M10x80 mm GÖMLEKLİ DÜBEL (ST 37 ELEKTROLİZ GALVANİZ) DIŞ CEPHE | AD | 1.05
10.200.4026 | 04.435/12F | M10x100 mm GÖMLEKLİ DÜBEL (ST 37 ELEKTROLİZ GALVANİZ) DIŞ CEPHE | AD | 1.16
10.200.4027 | 04.435/12G | M10x120 mm GÖMLEKLİ DÜBEL (ST 37 ELEKTROLİZ GALVANİZ) DIŞ CEPHE | AD | 1.26
10.200.4041 | 04.435/13A | M6x65 mm KLİPSLİ DÜBEL (PASLANMAZ ÇELİK 304) DIŞ CEPHE | AD | 1.31
10.200.4042 | 04.435/13B | M6x80 mm KLİPSLİ DÜBEL (PASLANMAZ ÇELİK 304) DIŞ CEPHE | AD | 1.31
10.200.4043 | 04.435/13C | M6x100 mm KLİPSLİ DÜBEL (PASLANMAZ ÇELİK 304) DIŞ CEPHE | AD | 1.58
10.200.4044 | 04.435/13D | M8x70 mm KLİPSLİ DÜBEL (PASLANMAZ ÇELİK 304) DIŞ CEPHE | AD | 1.79
10.200.4045 | 04.435/13E | M8x80 mm KLİPSLİ DÜBEL (PASLANMAZ ÇELİK 304) DIŞ CEPHE | AD | 1.89
10.200.4046 | 04.435/13F | M8x100 mm KLİPSLİ DÜBEL (PASLANMAZ ÇELİK 304) DIŞ CEPHE | AD | 2.3
10.200.4047 | 04.435/13G | M10x90 mm KLİPSLİ DÜBEL (PASLANMAZ ÇELİK 304) DIŞ CEPHE | AD | 3.45
10.200.4048 | 04.435/13H | M10x120 mm KLİPSLİ DÜBEL (PASLANMAZ ÇELİK 304) DIŞ CEPHE | AD | 4.2
10.200.4049 | 04.435/13İ | M12x110 mm KLİPSLİ DÜBEL (PASLANMAZ ÇELİK 304) DIŞ CEPHE | AD | 5.45
10.200.4050 | 04.435/13J | M12x120 mm KLİPSLİ DÜBEL (PASLANMAZ ÇELİK 304) DIŞ CEPHE | AD | 5.65
10.200.4051 | 04.435/13K | M16x145 mm KLİPSLİ DÜBEL (PASLANMAZ ÇELİK 304) DIŞ CEPHE | AD | 12.3
10.200.4061 | 04.435/14A | M6x65 mm KLİPSLİ DÜBEL (ST 37 ELEKTROLİZ GALVANİZ)DIŞ CEPHE | AD | 0.53
10.200.4062 | 04.435/14B | M6x80 mm KLİPSLİ DÜBEL (ST 37 ELEKTROLİZ GALVANİZ)DIŞ CEPHE | AD | 0.63
10.200.4063 | 04.435/14C | M6x100 mm KLİPSLİ DÜBEL (ST 37 ELEKTROLİZ GALVANİZ)DIŞ CEPHE | AD | 0.74
10.200.4064 | 04.435/14D | M8x70 mm KLİPSLİ DÜBEL (ST 37 ELEKTROLİZ GALVANİZ)DIŞ CEPHE | AD | 0.84
10.200.4065 | 04.435/14E | M8x80 mm KLİPSLİ DÜBEL (ST 37 ELEKTROLİZ GALVANİZ)DIŞ CEPHE | AD | 0.84
10.200.4066 | 04.435/14F | M8x100 mm KLİPSLİ DÜBEL (ST 37 ELEKTROLİZ GALVANİZ)DIŞ CEPHE | AD | 0.95
10.200.4067 | 04.435/14G | M10x90 mm KLİPSLİ DÜBEL (ST 37 ELEKTROLİZ GALVANİZ)DIŞ CEPHE | AD | 1.47
10.200.4068 | 04.435/14H | M10x120 mm KLİPSLİ DÜBEL (ST 37 ELEKTROLİZ GALVANİZ)DIŞ CEPHE | AD | 1.68
10.200.4069 | 04.435/14İ | M12x110 mm KLİPSLİ DÜBEL (ST 37 ELEKTROLİZ GALVANİZ)DIŞ CEPHE | AD | 2.2
10.200.4070 | 04.435/14J | M12x120 mm KLİPSLİ DÜBEL (ST 37 ELEKTROLİZ GALVANİZ)DIŞ CEPHE | AD | 2.3
10.200.4071 | 04.435/14K | M16x145 mm KLİPSLİ DÜBEL (ST 37 ELEKTROLİZ GALVANİZ)DIŞ CEPHE | AD | 4.85
10.200.4081 | 04.435/15A | M6x60 mm KOVANLI DÜBEL (PASLANMAZ ÇELİK) DIŞ CEPHE | AD | 0.63
10.200.4082 | 04.435/15B | M6x80 mm KOVANLI DÜBEL (PASLANMAZ ÇELİK) DIŞ CEPHE | AD | 2.2
10.200.4083 | 04.435/15C | M8x60 mm KOVANLI DÜBEL (PASLANMAZ ÇELİK) DIŞ CEPHE | AD | 2.85
10.200.4084 | 04.435/15D | M8x80 mm KOVANLI DÜBEL (PASLANMAZ ÇELİK) DIŞ CEPHE | AD | 3.35
10.200.4085 | 04.435/15E | M8x100 mm KOVANLI DÜBEL (PASLANMAZ ÇELİK) DIŞ CEPHE | AD | 3.55
10.200.4091 | 04.435/16A | M6x60 mm KOVANLI DÜBEL (ST 37 ELETROLİZ GALVANİZ) DIŞ CEPHE | AD | 0.84
10.200.4092 | 04.435/16B | M6x80 mm KOVANLI DÜBEL (ST 37 ELETROLİZ GALVANİZ) DIŞ CEPHE | AD | 1.05
10.200.4093 | 04.435/16C | M8x60 mm KOVANLI DÜBEL (ST 37 ELETROLİZ GALVANİZ) DIŞ CEPHE | AD | 1.35
10.200.4094 | 04.435/16D | M8x80 mm KOVANLI DÜBEL (ST 37 ELETROLİZ GALVANİZ) DIŞ CEPHE | AD | 1.45
10.200.4095 | 04.435/16E | M8x100 mm KOVANLI DÜBEL (ST 37 ELETROLİZ GALVANİZ) DIŞ CEPHE | AD | 1.68
10.200.4101 | 04.435/17A | M8x110 mm SAPLAMA DÜBEL (PASLANMAZ ÇELİK 304) DIŞ CEPHE | AD | 2.5
10.200.4102 | 04.435/17B | M10x130 mm SAPLAMA DÜBEL (PASLANMAZ ÇELİK 304) DIŞ CEPHE | AD | 3.9
10.200.4103 | 04.435/17C | M10x170 mm SAPLAMA DÜBEL (PASLANMAZ ÇELİK 304) DIŞ CEPHE | AD | 4.4
10.200.4104 | 04.435/17D | M12x160 mm SAPLAMA DÜBEL (PASLANMAZ ÇELİK 304) DIŞ CEPHE | AD | 6.3
10.200.4105 | 04.435/17E | M16x190 mm SAPLAMA DÜBEL (PASLANMAZ ÇELİK 304) DIŞ CEPHE | AD | 12.2
10.200.4106 | 04.435/17F | M20x240 mm SAPLAMA DÜBEL (PASLANMAZ ÇELİK 304) DIŞ CEPHE | AD | 22.25
10.200.4107 | 04.435/17G | M24x290 mm SAPLAMA DÜBEL (PASLANMAZ ÇELİK 304) DIŞ CEPHE | AD | 37.3
10.200.4121 | 04.435/18A | M8x110 mm SAPLAMA DÜBEL(ST 37 ELETROLİZ GALVANİZ) DIŞ CEPHE | AD | 1.26
10.200.4122 | 04.435/18B | M10x130 mm SAPLAMA DÜBEL (ST 37 ELETROLİZ GALVANİZ) DIŞ CEPHE | AD | 1.58
10.200.4123 | 04.435/18C | M10x170 mm SAPLAMA DÜBEL (ST 37 ELETROLİZ GALVANİZ) DIŞ CEPHE | AD | 1.84
10.200.4124 | 04.435/18D | M12x160 mm SAPLAMA DÜBEL (ST 37 ELETROLİZ GALVANİZ) DIŞ CEPHE | AD | 2.3
10.200.4125 | 04.435/18E | M16x190 mm SAPLAMA DÜBEL (ST 37 ELETROLİZ GALVANİZ) DIŞ CEPHE | AD | 4.3
10.200.4126 | 04.435/18F | M20x240 mm SAPLAMA DÜBEL (ST 37 ELETROLİZ GALVANİZ) DIŞ CEPHE | AD | 7.65
10.200.4127 | 04.435/18G | M24x290 mm SAPLAMA DÜBEL (ST 37 ELETROLİZ GALVANİZ) DIŞ CEPHE | AD | 13.25
10.200.4141 | 04.435/19A | M8x50 mm AYAR KOLU (PASLANMAZ ÇELİK 304 ) DIŞ CEPHE | AD | 0.53
10.200.4142 | 04.435/19B | M8x60 mm AYAR KOLU (PASLANMAZ ÇELİK 304 ) DIŞ CEPHE | AD | 0.63
10.200.4143 | 04.435/19C | M8x70 mm AYAR KOLU (PASLANMAZ ÇELİK 304 ) DIŞ CEPHE | AD | 0.63
10.200.4144 | 04.435/19D | M10x50 mm AYAR KOLU (PASLANMAZ ÇELİK 304 ) DIŞ CEPHE | AD | 1.05
10.200.4145 | 04.435/19E | M10x60 mm AYAR KOLU (PASLANMAZ ÇELİK 304 ) DIŞ CEPHE | AD | 1.16
10.200.4146 | 04.435/19F | M10x70 mm AYAR KOLU (PASLANMAZ ÇELİK 304 ) DIŞ CEPHE | AD | 1.37
10.200.4147 | 04.435/19G | M10x80 mm AYAR KOLU (PASLANMAZ ÇELİK 304 ) DIŞ CEPHE | AD | 1.58
10.200.4148 | 04.435/19H | M12x50 mm AYAR KOLU (PASLANMAZ ÇELİK 304 ) DIŞ CEPHE | AD | 1.47
10.200.4149 | 04.435/19İ | M12x60 mm AYAR KOLU (PASLANMAZ ÇELİK 304 ) DIŞ CEPHE | AD | 1.68
10.200.4150 | 04.435/19J | M12x70 mm AYAR KOLU (PASLANMAZ ÇELİK 304 ) DIŞ CEPHE | AD | 1.79
10.200.4151 | 04.435/19K | M12x80 mm AYAR KOLU (PASLANMAZ ÇELİK 304 ) DIŞ CEPHE | AD | 2
10.200.4152 | 04.435/19L | M14x50 mm AYAR KOLU (PASLANMAZ ÇELİK 304 ) DIŞ CEPHE | AD | 2
10.200.4153 | 04.435/19M | M14x60 mm AYAR KOLU (PASLANMAZ ÇELİK 304 ) DIŞ CEPHE | AD | 2.2
10.200.4154 | 04.435/19N | M14x70 mm AYAR KOLU (PASLANMAZ ÇELİK 304 ) DIŞ CEPHE | AD | 2.4
10.200.4155 | 04.435/19O | M14x80 mm AYAR KOLU (PASLANMAZ ÇELİK 304 ) DIŞ CEPHE | AD | 2.85
10.200.4156 | 04.435/19P | M16x50 mm AYAR KOLU (PASLANMAZ ÇELİK 304 ) DIŞ CEPHE | AD | 2.4
10.200.4157 | 04.435/19R | M16x60 mm AYAR KOLU (PASLANMAZ ÇELİK 304 ) DIŞ CEPHE | AD | 2.85
10.200.4158 | 04.435/19S | M16x70 mm AYAR KOLU (PASLANMAZ ÇELİK 304 ) DIŞ CEPHE | AD | 3.15
10.200.4159 | 04.435/19T | M16x80 mm AYAR KOLU (PASLANMAZ ÇELİK 304 ) DIŞ CEPHE | AD | 3.55
10.200.4171 | 04.435/20A | Q4x50 mm FLANŞLI PİM (PASLANMAZ ÇELİK 304 ) DIŞ CEPHE | AD | 0.27
10.200.4172 | 04.435/20B | Q4x60 mm FLANŞLI PİM (PASLANMAZ ÇELİK 304 ) DIŞ CEPHE | AD | 0.36
10.200.4173 | 04.435/20C | Q5x50 mm FLANŞLI PİM (PASLANMAZ ÇELİK 304 ) DIŞ CEPHE | AD | 0.44
10.200.4174 | 04.435/20D | Q5x60 mm FLANŞLI PİM (PASLANMAZ ÇELİK 304 ) DIŞ CEPHE | AD | 0.45
10.200.4175 | 04.435/20E | Q5x70 mm FLANŞLI PİM (PASLANMAZ ÇELİK 304 ) DIŞ CEPHE | AD | 0.53
10.200.4176 | 04.435/20F | Q6x60 mm FLANŞLI PİM (PASLANMAZ ÇELİK 304 ) DIŞ CEPHE | AD | 0.57
10.200.4177 | 04.435/20G | Q6x75 mm FLANŞLI PİM (PASLANMAZ ÇELİK 304 ) DIŞ CEPHE | AD | 0.65
10.200.4181 | 04.435/21A | 30/22/2,5 mm TIRTILLI PUL (PASLANMAZ ÇELİK 304) DIŞ CEPHE | AD | 0.57
10.200.4182 | 04.435/21B | 34/26/3 mm TIRTILLI PUL (PASLANMAZ ÇELİK 304) DIŞ CEPHE | AD | 0.75
10.200.4191 | 04.435/22A | 30/22/2,5 mm DÜZ PUL (PASLANMAZ ÇELİK 304)) DIŞ CEPHE | AD | 0.45
10.200.4192 | 04.435/22B | 34/26/3 mm DÜZ PUL (PASLANMAZ ÇELİK 304) DIŞ CEPHE | AD | 0.65
10.200.4201 | 04.435/23A | M6x30mm CIVATA (DIN 933 ) (PASLANMAZ ÇELİK A2 70) DIŞ CEPHE | AD | 0.27
10.200.4202 | 04.435/23B | M6x60mm CIVATA (DIN 933 ) (PASLANMAZ ÇELİK A2 70) DIŞ CEPHE | AD | 0.57
10.200.4203 | 04.435/23C | M6x80mm CIVATA (DIN 933 ) (PASLANMAZ ÇELİK A2 70) DIŞ CEPHE | AD | 0.65
10.200.4204 | 04.435/23D | M8x25mm CIVATA (DIN 933 ) (PASLANMAZ ÇELİK A2 70) DIŞ CEPHE | AD | 0.37
10.200.4205 | 04.435/23E | M8x30 mm CIVATA (DIN 933 ) (PASLANMAZ ÇELİK A2 70) DIŞ CEPHE | AD | 0.45
10.200.4206 | 04.435/23F | M8x40 mm CIVATA (DIN 933 ) (PASLANMAZ ÇELİK A2 70) DIŞ CEPHE | AD | 0.57
10.200.4207 | 04.435/23G | M8x50 mm CIVATA (DIN 933 ) (PASLANMAZ ÇELİK A2 70) DIŞ CEPHE | AD | 0.57
10.200.4208 | 04.435/23H | M8x60 mm CIVATA (DIN 933 ) (PASLANMAZ ÇELİK A2 70) DIŞ CEPHE | AD | 0.65
10.200.4209 | 04.435/23İ | M8x80 mm CIVATA (DIN 933 ) (PASLANMAZ ÇELİK A2 70) DIŞ CEPHE | AD | 1.1
10.200.4210 | 04.435/23J | M8x100 mm CIVATA (DIN 933 ) (PASLANMAZ ÇELİK A2 70) DIŞ CEPHE | AD | 1.1
10.200.4211 | 04.435/23K | M10x30 mm CIVATA (DIN 933 ) (PASLANMAZ ÇELİK A2 70) DIŞ CEPHE | AD | 0.65
10.200.4212 | 04.435/23L | M10x40 mm CIVATA (DIN 933 ) (PASLANMAZ ÇELİK A2 70) DIŞ CEPHE | AD | 0.74
10.200.4213 | 04.435/23M | M10x50 mm CIVATA (DIN 933 ) (PASLANMAZ ÇELİK A2 70) DIŞ CEPHE | AD | 0.93
10.200.4214 | 04.435/23N | M12x30 mm CIVATA (DIN 933 ) (PASLANMAZ ÇELİK A2 70) DIŞ CEPHE | AD | 1.02
10.200.4215 | 04.435/23O | M12x40 mm CIVATA (DIN 933 ) (PASLANMAZ ÇELİK A2 70) DIŞ CEPHE | AD | 1.16
10.200.4216 | 04.435/23P | M12x50 mm CIVATA (DIN 933 ) (PASLANMAZ ÇELİK A2 70) DIŞ CEPHE | AD | 1.37
10.200.4231 | 04.435/24A | M6x30 mm CIVATA (DIN 933 ) (ST 37 ELEKTROLİZ GALVANİZ) DIŞ CEPHE | AD | 0.13
10.200.4232 | 04.435/24B | M6x60 mm CIVATA (DIN 933 ) (ST 37 ELEKTROLİZ GALVANİZ) DIŞ CEPHE | AD | 0.27
10.200.4233 | 04.435/24C | M6x80 mm CIVATA (DIN 933 ) (ST 37 ELEKTROLİZ GALVANİZ) DIŞ CEPHE | AD | 0.27
10.200.4234 | 04.435/24D | M8x25 mm CIVATA (DIN 933 ) (ST 37 ELEKTROLİZ GALVANİZ) DIŞ CEPHE | AD | 0.13
10.200.4235 | 04.435/24E | M8x30 mm CIVATA (DIN 933 ) (ST 37 ELEKTROLİZ GALVANİZ) DIŞ CEPHE | AD | 0.17
10.200.4236 | 04.435/24F | M8x40 mm CIVATA (DIN 933 ) (ST 37 ELEKTROLİZ GALVANİZ) DIŞ CEPHE | AD | 0.19
10.200.4237 | 04.435/24G | M8x50 mm CIVATA (DIN 933 ) (ST 37 ELEKTROLİZ GALVANİZ) DIŞ CEPHE | AD | 0.27
10.200.4238 | 04.435/24H | M8x60 mm CIVATA (DIN 933 ) (ST 37 ELEKTROLİZ GALVANİZ) DIŞ CEPHE | AD | 0.27
10.200.4239 | 04.435/24İ | M8x80 mm CIVATA (DIN 933 ) (ST 37 ELEKTROLİZ GALVANİZ) DIŞ CEPHE | AD | 0.37
10.200.4240 | 04.435/24J | M8x100 mm CIVATA (DIN 933 ) (ST 37 ELEKTROLİZ GALVANİZ) DIŞ CEPHE | AD | 0.45
10.200.4241 | 04.435/24K | M10x30 mm CIVATA (DIN 933 ) (ST 37 ELEKTROLİZ GALVANİZ) DIŞ CEPHE | AD | 0.27
10.200.4242 | 04.435/24L | M10x40 mm CIVATA (DIN 933 ) (ST 37 ELEKTROLİZ GALVANİZ) DIŞ CEPHE | AD | 0.32
10.200.4243 | 04.435/24M | M10x50 mm CIVATA (DIN 933 ) (ST 37 ELEKTROLİZ GALVANİZ) DIŞ CEPHE | AD | 0.36
10.200.4244 | 04.435/24N | M12x30 mm CIVATA (DIN 933 ) (ST 37 ELEKTROLİZ GALVANİZ) DIŞ CEPHE | AD | 0.26
10.200.4245 | 04.435/24O | M12x40 mm CIVATA (DIN 933 ) (ST 37 ELEKTROLİZ GALVANİZ) DIŞ CEPHE | AD | 0.36
10.200.4246 | 04.435/24P | M12x50 mm CIVATA (DIN 933 ) (ST 37 ELEKTROLİZ GALVANİZ) DIŞ CEPHE | AD | 0.45
10.200.4261 | 04.435/25A | M6 SOMUN (DIN 934 ) (PASLANMAZ ÇELİK A2 ) DIŞ CEPHE | AD | 0.09
10.200.4262 | 04.435/25B | M8 SOMUN (DIN 934 ) (PASLANMAZ ÇELİK A2 ) DIŞ CEPHE | AD | 0.18
10.200.4263 | 04.435/25C | M10 SOMUN (DIN 934 ) (PASLANMAZ ÇELİK A2 ) DIŞ CEPHE | AD | 0.37
10.200.4264 | 04.435/25D | M12 SOMUN (DIN 934 ) (PASLANMAZ ÇELİK A2 ) DIŞ CEPHE | AD | 0.65
10.200.4265 | 04.435/25E | M14 SOMUN (DIN 934 ) (PASLANMAZ ÇELİK A2 ) DIŞ CEPHE | AD | 0.93
10.200.4266 | 04.435/25F | M16 SOMUN (DIN 934 ) (PASLANMAZ ÇELİK A2 ) DIŞ CEPHE | AD | 1.32
10.200.4267 | 04.435/25G | M20 SOMUN (DIN 934 ) (PASLANMAZ ÇELİK A2 ) DIŞ CEPHE | AD | 1.85
10.200.4268 | 04.435/25H | M24 SOMUN (DIN 934 ) (PASLANMAZ ÇELİK A2 ) DIŞ CEPHE | AD | 4.4
10.200.4281 | 04.435/26A | M6-8 (DAHİL) ARASI SOMUN (DIN 934 ) (ST 37 ELEKTROLİZ GALVANİZ) DIŞ CEPHE | AD | 0.06
10.200.4282 | 04.435/26B | M610 SOMUN (DIN 934 ) (ST 37 ELEKTROLİZ GALVANİZ) DIŞ CEPHE | AD | 0.17
10.200.4283 | 04.435/26C | M612 SOMUN (DIN 934 ) (ST 37 ELEKTROLİZ GALVANİZ) DIŞ CEPHE | AD | 0.18
10.200.4284 | 04.435/26D | M614 SOMUN (DIN 934 ) (ST 37 ELEKTROLİZ GALVANİZ) DIŞ CEPHE | AD | 0.27
10.200.4285 | 04.435/26E | M16 SOMUN (DIN 934 ) (ST 37 ELEKTROLİZ GALVANİZ) DIŞ CEPHE | AD | 0.27
10.200.4286 | 04.435/26F | M20 SOMUN (DIN 934 ) (ST 37 ELEKTROLİZ GALVANİZ) DIŞ CEPHE | AD | 0.75
10.200.4287 | 04.435/26G | M24 SOMUN (DIN 934 ) (ST 37 ELEKTROLİZ GALVANİZ) DIŞ CEPHE | AD | 1.47
10.200.4301 | 04.435/27A | M6-8 (DAHİL)ARASI RONDELA (DIN 125 ) (PASLANMAZ ÇELİK 304) DIŞ CEPHE | AD | 0.06
10.200.4302 | 04.435/27B | M10 RONDELA (DIN 125 ) (PASLANMAZ ÇELİK 304) DIŞ CEPHE | AD | 0.13
10.200.4303 | 04.435/27C | M12 RONDELA (DIN 125 ) (PASLANMAZ ÇELİK 304) DIŞ CEPHE | AD | 0.18
10.200.4304 | 04.435/27D | M14 RONDELA (DIN 125 ) (PASLANMAZ ÇELİK 304) DIŞ CEPHE | AD | 0.27
10.200.4305 | 04.435/27E | M16 RONDELA (DIN 125 ) (PASLANMAZ ÇELİK 304) DIŞ CEPHE | AD | 0.37
10.200.4306 | 04.435/27F | M20 RONDELA (DIN 125 ) (PASLANMAZ ÇELİK 304) DIŞ CEPHE | AD | 0.75
10.200.4307 | 04.435/27G | M24 RONDELA (DIN 125 ) (PASLANMAZ ÇELİK 304) DIŞ CEPHE | AD | 1.11
10.200.4321 | 04.435/28A | M6-14 (DAHİL) ARASI RONDELA (DIN 125 ) (ST 37 ELEKTROLİZ GALVANİZ) DIŞ CEPHE | AD | 0.08
10.200.4322 | 04.435/28B | M16 RONDELA (DIN 125 ) (ST 37 ELEKTROLİZ GALVANİZ) DIŞ CEPHE | AD | 0.13
10.200.4323 | 04.435/28C | M20 RONDELA (DIN 125 ) (ST 37 ELEKTROLİZ GALVANİZ) DIŞ CEPHE | AD | 0.18
10.200.4324 | 04.435/28D | M24 RONDELA (DIN 125 ) (ST 37 ELEKTROLİZ GALVANİZ) DIŞ CEPHE | AD | 0.27
10.200.4331 | 04.435/29A | Q7x30 mm PLASTİK TÜP | AD | 0.13
10.200.4332 | 04.435/29B | Q8x35 mm PLASTİK TÜP | AD | 0.26
10.200.4441 | 04.435/30A | M 20x100 PASLANMAZ ÇELİK CIVATALAR VE SOMUNLAR (304 KALİTE) | AD | 16.8
10.200.4442 | 04.435/30B | M 20x120 PASLANMAZ ÇELİK CIVATALAR VE SOMUNLAR (304 KALİTE) | AD | 16.8
10.200.4443 | 04.435/30C | M 20x130 PASLANMAZ ÇELİK CIVATALAR VE SOMUNLAR (304 KALİTE) | AD | 17.8
10.200.4444 | 04.435/30D | M 20x140 PASLANMAZ ÇELİK CIVATALAR VE SOMUNLAR (304 KALİTE) | AD | 18.9
10.200.4445 | 04.435/30E | M 20x160 PASLANMAZ ÇELİK CIVATALAR VE SOMUNLAR (304 KALİTE) | AD | 21
10.200.4446 | 04.435/30F | M 20x180 PASLANMAZ ÇELİK CIVATALAR VE SOMUNLAR (304 KALİTE) | AD | 23.1
10.200.4447 | 04.435/30G | M 27x150 PASLANMAZ ÇELİK CIVATALAR VE SOMUNLAR (304 KALİTE) | AD | 43
10.200.4448 | 04.435/30H | M 27x170 PASLANMAZ ÇELİK CIVATALAR VE SOMUNLAR (304 KALİTE) | AD | 47.3
10.200.4449 | 04.435/30İ | M 27x220 PASLANMAZ ÇELİK CIVATALAR VE SOMUNLAR (304 KALİTE) | AD | 60.9
10.200.4450 | 04.435/30J | M 30x200 PASLANMAZ ÇELİK CIVATALAR VE SOMUNLAR (304 KALİTE) | AD | 70.3
10.200.4451 | 04.435/30K | M 30x210 PASLANMAZ ÇELİK CIVATALAR VE SOMUNLAR (304 KALİTE) | AD | 76.6
10.200.4452 | 04.435/30L | M 33x220 PASLANMAZ ÇELİK CIVATALAR VE SOMUNLAR (304 KALİTE) | AD | 92.4
10.200.4453 | 04.435/30M | M 33x240 PASLANMAZ ÇELİK CIVATALAR VE SOMUNLAR (304 KALİTE) | AD | 98.7
10.200.4501 | 04.288 | KAROTİYER (SONDAJ) (KAROT ALMA) | AD | 1050
10.200.4502 | 04.289 | SEMPLER (NUMUNE ALICI) | AD | 150
10.200.4503 | 04.290/1 | KAPALI SONDAJ BORUSU (ST 33) | KG | 3
10.200.4504 | 04.290/2 | FİLTRELİ SONDAJ BORUSU (ST 33) | KG | 3.7
10.200.4505 | 04.290/3H | 3 inçlik çelik boru (St 37) (TS EN 10217-1,2,3,4,5,6,7) (TS EN 10255+A1) | KG | 3.68
10.200.4506 | 04.290/4 | Kuyu muhafaza borusu | MT | 27
10.200.4507 | 04.290/4A | Demir boru (Karışık çaplı) | KG | 2.4
10.200.4508 | 04.290/4B | Dış Çap 48,3, et kalınlığı min.2.7 mm olan yapısal çelik boru (TS EN 10219-2) | KG | 3.95
10.240.1001 | 04.416/A001 | Beyaz ve Gri mermerler (Honlu ve Cilalı) (TS 10449) | M2 | 49
10.240.1002 | 04.416/A002 | AFYON BAL (AFYON) Beyaz ve Gri mermerler (Honlu ve Cilalı) (TS 10449) | M2 | 101
10.240.1003 | 04.416/A003 | AFYON BEYAZ (AFYON) Beyaz ve Gri mermerler (Honlu ve Cilalı) (TS 10449) | M2 | 110
10.240.1004 | 04.416/A004 | AFYON GRİ (AFYON) Beyaz ve Gri mermerler (Honlu ve Cilalı) (TS 10449) | M2 | 51
10.240.1005 | 04.416/A005 | AFYON KAPLANPOSTU (AFYON) Beyaz ve Gri mermerler (Honlu ve Cilalı) (TS 10449) | M2 | 51
10.240.1006 | 04.416/A006 | AFYON KAYMAK (AFYON) Beyaz ve Gri mermerler (Honlu ve Cilalı) (TS 10449) | M2 | 109
10.240.1007 | 04.416/A007 | AFYON ŞEKER (AFYON) Beyaz ve Gri mermerler (Honlu ve Cilalı) (TS 10449) | M2 | 105
10.240.1008 | 04.416/A008 | AYDIN GRİ (AYDIN) Beyaz ve Gri mermerler (Honlu ve Cilalı) (TS 10449) | M2 | 53
10.240.1009 | 04.416/A009 | BURSA KEMALPAŞA BEYAZ (BURSA) Beyaz ve Gri mermerler (Honlu ve Cilalı) (TS 10449) | M2 | 65
10.240.1010 | 04.416/A010 | ÇANAKKALE BİGA BEYAZ (ÇANAKKALE) Beyaz ve Gri mermerler (Honlu ve Cilalı) (TS 10449) | M2 | 65
10.240.1011 | 04.416/A011 | ÇANAKKALE SEDEF (ÇANAKKALE) Beyaz ve Gri mermerler (Honlu ve Cilalı) (TS 10449) | M2 | 65
10.240.1012 | 04.416/A012 | DENİZLİ BEYAZ MERMER (DENİZLİ) Beyaz ve Gri mermerler (Honlu ve Cilalı) (TS 10449) | M2 | 61
10.240.1013 | 04.416/A013 | BALIKESİR GOLDEN CRYSTAL (BALIKESİR) Beyaz ve Gri mermerler (Honlu ve Cilalı) (TS 10449) | M2 | 66
10.240.1014 | 04.416/A014 | MUĞLA KALE ŞEKER (MUĞLA) Beyaz ve Gri mermerler (Honlu ve Cilalı) (TS 10449) | M2 | 88
10.240.1015 | 04.416/A015 | MUĞLA KAVAKLIDERE GÜMÜŞ BEYAZ (MUĞLA) Beyaz ve Gri mermerler (Honlu ve Cilalı) (TS 10449) | M2 | 46
10.240.1016 | 04.416/A016 | KÜTAHYA KAPLANPOSTU (KÜTAHYA) Beyaz ve Gri mermerler (Honlu ve Cilalı) (TS 10449) | M2 | 66
10.240.1017 | 04.416/A017 | MARMARA ADASI GRİ (BALIKESİR) Beyaz ve Gri mermerler (Honlu ve Cilalı) (TS 10449) | M2 | 56
10.240.1018 | 04.416/A018 | MARMARA BEYAZ (BALIKESİR) Beyaz ve Gri mermerler (Honlu ve Cilalı) (TS 10449) | M2 | 64
10.240.1019 | 04.416/A019 | MARMARA EKVATOR (BALIKESİR) Beyaz ve Gri mermerler (Honlu ve Cilalı) (TS 10449) | M2 | 129
10.240.1020 | 04.416/A020 | MARMARA GÜMÜŞ (BALIKESİR) Beyaz ve Gri mermerler (Honlu ve Cilalı) (TS 10449) | M2 | 99
10.240.1021 | 04.416/A021 | MARMARA PANDA (BALIKESİR) Beyaz ve Gri mermerler (Honlu ve Cilalı) (TS 10449) | M2 | 110
10.240.1022 | 04.416/A022 | MİLAS (MUĞLA) Beyaz ve Gri mermerler (Honlu ve Cilalı) (TS 10449) | M2 | 65
10.240.1023 | 04.416/A023 | MİLAS BEYAZ,MUĞLA BEYAZ (MUĞLA) Beyaz ve Gri mermerler (Honlu ve Cilalı) (TS 10449) | M2 | 47
10.240.1024 | 04.416/A024 | MİLAS LEYLAK (MUĞLA) Beyaz ve Gri mermerler (Honlu ve Cilalı) (TS 10449) | M2 | 71
10.240.1025 | 04.416/A025 | MİLAS LİMON (MUĞLA) Beyaz ve Gri mermerler (Honlu ve Cilalı) (TS 10449) | M2 | 46
10.240.1026 | 04.416/A026 | MİLAS SEDEF (MUĞLA) Beyaz ve Gri mermerler (Honlu ve Cilalı) (TS 10449) | M2 | 52
10.240.1027 | 04.416/A027 | SANDIKLI BEYAZ (AFYON) Beyaz ve Gri mermerler (Honlu ve Cilalı) (TS 10449) | M2 | 200
10.240.1028 | 04.416/A028 | UŞAK BEYAZ (UŞAK) Beyaz ve Gri mermerler (Honlu ve Cilalı) (TS 10449) | M2 | 82
10.240.1029 | 04.416/A029 | AFYON BULUT (GRİ) (AFYON) Beyaz ve Gri mermerler (Honlu ve Cilalı) (TS 10449) | M2 | 65
10.240.1030 | 04.416/A030 | BIANCO LEOPARDO (BEYAZ LEOPAR) (AYDIN) Beyaz ve Gri mermerler (Honlu ve Cilalı) (TS 10449) | M2 | 43
10.240.1031 | 04.416/A031 | BİTLİS BEYAZ (BİTLİS) Beyaz ve Gri mermerler (Honlu ve Cilalı) (TS 10449) | M2 | 65
10.240.1032 | 04.416/A032 | Savana Gray (Kastamonu) beyaz ve gri mermerler (Honlu veya cilalı) (TS 10449) | M2 | 206
10.240.1033 | 04.416/A033 | Silver Gray (Burdur) beyaz ve gri mermerler (Honlu veya cilalı) (TS 10449) | M2 | 141
10.240.1034 | 04.416/A034 | Soft Gray (Burdur) beyaz ve gri mermerler (Honlu veya cilalı) (TS 10449) | M2 | 264
10.240.1035 | 04.416/A035 | Marmara Extra Beyaz (Balıkesir) beyaz ve gri mermerler (Honlu veya cilalı) (TS 10449) | M2 | 411
10.240.1036 | 04.416/A036 | Bursa Maroxy (Bursa) beyaz ve gri mermerler (Honlu veya cilalı) (TS 10449) | M2 | 59
10.240.1037 | 04.416/A037 | Grey Moca (Elazığ) beyaz ve gri mermerler (Honlu veya cilalı) (TS 10449) | M2 | 85
10.240.1038 | 04.416/A038 | Shadow Gri (Balıkesir) (Honlu veya cilalı) (TS 10449) | M2 | 89
10.240.1300 | 04.416/A200 | Beyaz ve grı mermer her türlü yüzey işlemi yapılması (honlama ve cilalama hariç; yakma, eskitme, kumlama, çekiçleme, doldurma, doğal boyutlandırma, asitle yıkama ve benzeri) (TS 10449) | M2 | 15.5
10.240.1301 | 04.416/B001 | Açık bej (Honlu veya cilalı) (TS 10449) | M2 | 73
10.240.1302 | 04.416/B002 | Koyu bej (Honlu veya cilalı) (TS 10449) | M2 | 58
10.240.1303 | 04.416/B003 | Afyon bej (afyon) (Honlu veya cilalı) (TS 10449) | M2 | 52
10.240.1304 | 04.416/B004 | Amasya klasik bej (amasya) (Honlu veya cilalı) (TS 10449) | M2 | 68
10.240.1305 | 04.416/B005 | Amasya reglaj bej (amasya) (Honlu veya cilalı) (TS 10449) | M2 | 58
10.240.1306 | 04.416/B006 | Ankara anadolu bej, ankara kazan bej, ankara hitit bej (ankara) (Honlu veya cilalı) (TS 10449) | M2 | 65
10.240.1307 | 04.416/B007 | Best cream (malatya) (Honlu veya cilalı) (TS 10449) | M2 | 82
10.240.1308 | 04.416/B008 | Bilecik fildişi (bilecik) (Honlu veya cilalı) (TS 10449) | M2 | 65
10.240.1309 | 04.416/B009 | Bilecik açık bej (bilecik) (Honlu veya cilalı) (TS 10449) | M2 | 76
10.240.1310 | 04.416/B010 | Bilecik koyu bej (bilecik) (Honlu veya cilalı) (TS 10449) | M2 | 71
10.240.1311 | 04.416/B011 | Bilecik kremabil (bilecik) (Honlu veya cilalı) (TS 10449) | M2 | 114
10.240.1312 | 04.416/B012 | Bilecik pembe (bilecik) (Honlu veya cilalı) (TS 10449) | M2 | 80
10.240.1313 | 04.416/B013 | Bilecik şeker bej (bilecik) (Honlu veya cilalı) (TS 10449) | M2 | 58
10.240.1314 | 04.416/B014 | Botticino (diyarbakır) (Honlu veya cilalı) (TS 10449) | M2 | 72
10.240.1315 | 04.416/B015 | Botticino royal (diyarbakır) (Honlu veya cilalı) (TS 10449) | M2 | 78
10.240.1316 | 04.416/B016 | Burdur bej (burdur) (Honlu veya cilalı) (TS 10449) | M2 | 82
10.240.1317 | 04.416/B017 | Burdur cappuccino bej (burdur) (Honlu veya cilalı) (TS 10449) | M2 | 85
10.240.1318 | 04.416/B018 | Burdur sunset (burdur) (Honlu veya cilalı) (TS 10449) | M2 | 110
10.240.1319 | 04.416/B019 | Bursa krem (bursa) (Honlu veya cilalı) (TS 10449) | M2 | 80
10.240.1320 | 04.416/B020 | Bursa roza (bursa) (Honlu veya cilalı) (TS 10449) | M2 | 64
10.240.1321 | 04.416/B021 | Bursa şeker bej (bursa) (Honlu veya cilalı) (TS 10449) | M2 | 53
10.240.1322 | 04.416/B022 | Bursa bej (bursa) (Honlu veya cilalı) (TS 10449) | M2 | 58
10.240.1323 | 04.416/B023 | Carmen rossa (manisa) (Honlu veya cilalı) (TS 10449) | M2 | 88
10.240.1324 | 04.416/B024 | Cream rose (bilecik) (Honlu veya cilalı) (TS 10449) | M2 | 63
10.240.1325 | 04.416/B025 | Crema eda (eskişehir) (Honlu veya cilalı) (TS 10449) | M2 | 80
10.240.1326 | 04.416/B026 | Çermik bej (diyarbakır) (Honlu veya cilalı) (TS 10449) | M2 | 66
10.240.1327 | 04.416/B027 | Çeşme bej (izmir) (Honlu veya cilalı) (TS 10449) | M2 | 68
10.240.1328 | 04.416/B028 | Çorum tosya beji (çorum) (Honlu veya cilalı) (TS 10449) | M2 | 56
10.240.1329 | 04.416/B029 | Denizli pembe (denizli) (Honlu veya cilalı) (TS 10449) | M2 | 56
10.240.1330 | 04.416/B030 | Diyarbakır hazar bej (diyarbakır) (Honlu veya cilalı) (TS 10449) | M2 | 58
10.240.1331 | 04.416/B031 | Diyarbakır hazar gülü (diyarbakır) (Honlu veya cilalı) (TS 10449) | M2 | 58
10.240.1332 | 04.416/B032 | Diyarbakır hazar pembe (diyarbakır) (Honlu veya cilalı) (TS 10449) | M2 | 65
10.240.1333 | 04.416/B033 | Diyarbakır kulp bej (diyarbakır) (Honlu veya cilalı) (TS 10449) | M2 | 58
10.240.1334 | 04.416/B034 | Diyarbakır pembe (diyarbakır) (Honlu veya cilalı) (TS 10449) | M2 | 58
10.240.1335 | 04.416/B035 | Eflani bej (karabük) (Honlu veya cilalı) (TS 10449) | M2 | 79
10.240.1336 | 04.416/B037 | Erzincan bej (erzincan) (Honlu veya cilalı) (TS 10449) | M2 | 68
10.240.1337 | 04.416/B038 | Erzincan bej yeşil çizgili (erzincan) (Honlu veya cilalı) (TS 10449) | M2 | 63
10.240.1338 | 04.416/B039 | Eskişehir bej, sivrihisar crema bej (eskişehir) (Honlu veya cilalı) (TS 10449) | M2 | 53
10.240.1339 | 04.416/B040 | Gülkurusu (bilecik) (Honlu veya cilalı) (TS 10449) | M2 | 56
10.240.1340 | 04.416/B041 | Hani bej (diyarbakır) (Honlu veya cilalı) (TS 10449) | M2 | 59
10.240.1341 | 04.416/B042 | Harmankaya pembe (bilecik) (Honlu veya cilalı) (TS 10449) | M2 | 73
10.240.1342 | 04.416/B043 | Karia cream (burdur) (Honlu veya cilalı) (TS 10449) | M2 | 99
10.240.1343 | 04.416/B044 | Lice bej (diyarbakır) (Honlu veya cilalı) (TS 10449) | M2 | 73
10.240.1344 | 04.416/B045 | Lotus bej dark (bilecik) (Honlu veya cilalı) (TS 10449) | M2 | 79
10.240.1345 | 04.416/B046 | Lotus bej light (bilecik) (Honlu veya cilalı) (TS 10449) | M2 | 94
10.240.1346 | 04.416/B047 | Lotus krem (bilecik) (Honlu veya cilalı) (TS 10449) | M2 | 99
10.240.1347 | 04.416/B048 | Lotus rosalıa (bilecik) (Honlu veya cilalı) (TS 10449) | M2 | 79
10.240.1348 | 04.416/B049 | Malatya bej (malatya) (Honlu veya cilalı) (TS 10449) | M2 | 80
10.240.1349 | 04.416/B050 | Olive maron (bursa) (Honlu veya cilalı) (TS 10449) | M2 | 58
10.240.1350 | 04.416/B051 | Perletto gıallo (malatya) (Honlu veya cilalı) (TS 10449) | M2 | 79
10.240.1351 | 04.416/B052 | Perletto rosa (malatya) (Honlu veya cilalı) (TS 10449) | M2 | 72
10.240.1352 | 04.416/B053 | Rosalına (bilecik) (Honlu veya cilalı) (TS 10449) | M2 | 63
10.240.1353 | 04.416/B054 | Rosalya klasik (bilecik) (Honlu veya cilalı) (TS 10449) | M2 | 63
10.240.1354 | 04.416/B055 | Rosalya light (bilecik) (Honlu veya cilalı) (TS 10449) | M2 | 65
10.240.1355 | 04.416/B056 | Samsun bej (samsun) (Honlu veya cilalı) (TS 10449) | M2 | 56
10.240.1356 | 04.416/B057 | Sivrihisar pembe (eskişehir) (Honlu veya cilalı) (TS 10449) | M2 | 58
10.240.1357 | 04.416/B058 | Yozgat rosato bej (yozgat) (Honlu veya cilalı) (TS 10449) | M2 | 56
10.240.1358 | 04.416/B059 | Sivrihisar kahve bej (eskişehir) (Honlu veya cilalı) (TS 10449) | M2 | 43
10.240.1359 | 04.416/B061 | Royal cappuccino (sütlü kahve) (antalya) (Honlu veya cilalı) (TS 10449) | M2 | 47
10.240.1360 | 04.416/B062 | Silky grey (antalya) (Honlu veya cilalı) (TS 10449) | M2 | 60
10.240.1361 | 04.416/B063 | Royal amber (krem) (antalya) (Honlu veya cilalı) (TS 10449) | M2 | 56
10.240.1362 | 04.416/B064 | Cappuccino (bej) (bilecik) (Honlu veya cilalı) (TS 10449) | M2 | 43
10.240.1363 | 04.416/B065 | Likya bej (burdur) (Honlu veya cilalı) (TS 10449) | M2 | 47
10.240.1364 | 04.416/B066 | Crema likya bej (burdur) (Honlu veya cilalı) (TS 10449) | M2 | 56
10.240.1365 | 04.416/B067 | Burdur kahve (kırmızı) (burdur) (Honlu veya cilalı) (TS 10449) | M2 | 56
10.240.1366 | 04.416/B068 | Flamingo (pembe) (burdur) (Honlu veya cilalı) (TS 10449) | M2 | 44
10.240.1367 | 04.416/B069 | New botticino (bej) (diyarbakır) (Honlu veya cilalı) (TS 10449) | M2 | 65
10.240.1368 | 04.416/B070 | Düzce bej (düzce) (Honlu veya cilalı) (TS 10449) | M2 | 60
10.240.1369 | 04.416/B071 | Cremera bej (mersin) (Honlu veya cilalı) (TS 10449) | M2 | 60
10.240.1370 | 04.416/B072 | Cremasiva bej (mersin) (Honlu veya cilalı) (TS 10449) | M2 | 53
10.240.1371 | 04.416/B073 | Camomille (sarı) (eskişehir) (Honlu veya cilalı) (TS 10449) | M2 | 92
10.240.1372 | 04.416/B074 | Balboura bej (krem,kırmızı,yeşil) (muğla) (Honlu veya cilalı) (TS 10449) | M2 | 38
10.240.1373 | 04.416/B075 | Crema barla (bej) (ısparta) (Honlu veya cilalı) (TS 10449) | M2 | 79
10.240.1374 | 04.416/B076 | Senirkent bej (açık bej) (ısparta) (Honlu veya cilalı) (TS 10449) | M2 | 68
10.240.1375 | 04.416/B077 | Emelas bej mermer (izmir) (Honlu veya cilalı) (TS 10449) | M2 | 65
10.240.1376 | 04.416/B078 | Dıana rose (bej pembe) (konya) (Honlu veya cilalı) (TS 10449) | M2 | 65
10.240.1377 | 04.416/B079 | Nova bej (açık bej) (mersin) (Honlu veya cilalı) (TS 10449) | M2 | 52
10.240.1378 | 04.416/B080 | Açık bej (siirt) (Honlu veya cilalı) (TS 10449) | M2 | 52
10.240.1379 | 04.416/B081 | Golden bej (darende bej) (malatya) (Honlu veya cilalı) (TS 10449) | M2 | 125
10.240.1380 | 04.416/B082 | Bitlis bej (bitlis) (Honlu veya cilalı) (TS 10449) | M2 | 52
10.240.1381 | 04.416/B083 | Golden emprador bej (bilecik) (Honlu veya cilalı) (TS 10449) | M2 | 43
10.240.1382 | 04.416/B084 | Tawny Beige (Bursa) Bej ve Pembe Mermerler (Honlu veya cilalı) (TS 10449) | M2 | 165
10.240.1383 | 04.416/B085 | Capuccino Light (Bursa) Bej ve Pembe Mermerler (Honlu veya cilalı) (TS 10449) | M2 | 135
10.240.1384 | 04.416/B086 | Cafe Latte Dark (Bursa) Bej ve Pembe Mermerler (Honlu veya cilalı) (TS 10449) | M2 | 165
10.240.1385 | 04.416/B087 | Moca Dark Beige (Bursa) Bej ve Pembe Mermerler (Honlu veya cilalı) (TS 10449) | M2 | 153
10.240.1386 | 04.416/B088 | Apple Beige (Antalya) Bej ve Pembe Mermerler (Honlu veya cilalı) (TS 10449) | M2 | 200
10.240.1387 | 04.416/B089 | Myra Beige (Bursa) Bej ve Pembe Mermerler (Honlu veya cilalı) (TS 10449) | M2 | 200
10.240.1388 | 04.416/B090 | Prince Beige (Antalya) Bej ve Pembe Mermerler (Honlu veya cilalı) (TS 10449) | M2 | 200
10.240.1389 | 04.416/B091 | Afyon Krem Bej (Afyon) Bej ve Pembe Mermerler (Honlu veya cilalı) (TS 10449) | M2 | 100
10.240.1390 | 04.416/B092 | Afyon Sarı Bej (Afyon) Bej ve Pembe Mermerler (Honlu veya cilalı) (TS 10449) | M2 | 109
10.240.1391 | 04.416/B093 | Orient Pink (Diyarbakır) Bej ve Pembe Mermerler (Honlu veya cilalı) (TS 10449) | M2 | 78
10.240.1392 | 04.416/B094 | Koky Beige (Diyarbakır) Bej ve Pembe Mermerler (Honlu veya cilalı) (TS 10449) | M2 | 85
10.240.1393 | 04.416/B095 | Christine (Diyarbakır) Bej ve Pembe Mermerler (Honlu veya cilalı) (TS 10449) | M2 | 75
10.240.1394 | 04.416/B096 | Adara Cream (Kahramanmaraş) Bej ve Pembe Mermerler (Honlu veya cilalı) (TS 10449) | M2 | 92
10.240.1395 | 04.416/B097 | Sand Wave (Diyarbakır) Bej ve Pembe Mermerler (Honlu veya cilalı) (TS 10449) | M2 | 75
10.240.1396 | 04.416/B098 | Diyarbakır Bej (Diyarbakır) Bej ve Pembe Mermerler (Honlu veya cilalı) (TS 10449) | M2 | 71
10.240.1397 | 04.416/B099 | Antik Bej (Burdur) Bej ve Pembe Mermerler (Honlu veya cilalı) (TS 10449) | M2 | 75
10.240.1398 | 04.416/B100 | Calista Krem (Burdur) Bej ve Pembe Mermerler (Honlu veya cilalı) (TS 10449) | M2 | 101
10.240.1399 | 04.416/B101 | Daino Reale (Burdur) Bej ve Pembe Mermerler (Honlu veya cilalı) (TS 10449) | M2 | 85
10.240.1400 | 04.416/B102 | Cafe Latte (Isparta) Bej ve Pembe Mermerler (Honlu veya cilalı) (TS 10449) | M2 | 75
10.240.1401 | 04.416/B103 | Agora Bej (Manisa) Bej ve Pembe Mermerler (Honlu veya cilalı) (TS 10449) | M2 | 176
10.240.1402 | 04.416/B104 | Vizon Bej (Manisa) Bej ve Pembe Mermerler (Honlu veya cilalı) (TS 10449) | M2 | 110
10.240.1403 | 04.416/B105 | Crema Carita (Burdur) Bej ve Pembe Mermerler (Honlu veya cilalı) (TS 10449) | M2 | 92
10.240.1404 | 04.416/B106 | Hammer Beige (Burdur) Bej ve Pembe Mermerler (Honlu veya cilalı) (TS 10449) | M2 | 66
10.240.1405 | 04.416/B107 | Crema Dorlion (Bursa) Bej ve Pembe Mermerler (Honlu veya cilalı) (TS 10449) | M2 | 58
10.240.1406 | 04.416/B108 | Bej Moca (Elazığ) Bej ve Pembe Mermerler (Honlu veya cilalı) (TS 10449) | M2 | 66
10.240.1407 | 04.416/B109 | Van Beji (Van) Bej ve Pembe Mermerler (Honlu veya cilalı) (TS 10449) | M2 | 78
10.240.1408 | 04.416/B110 | Likya Royal (Burdur) Bej ve Pembe Mermerler (Honlu veya cilalı) (TS 10449) | M2 | 86
10.240.1409 | 04.416/B111 | Likya Pearl (Burdur) Bej ve Pembe Mermerler (Honlu veya cilalı) (TS 10449) | M2 | 94
10.240.1410 | 04.416/B112 | Zambak (Burdur) Bej ve Pembe Mermerler (Honlu veya cilalı) (TS 10449) | M2 | 94
10.240.1411 | 04.416/B113 | Crema Nouva (Bilecik) Bej ve Pembe Mermerler (Honlu veya cilalı) (TS 10449) | M2 | 61
10.240.1412 | 04.416/B114 | Sahra Bej (Amasya) Bej ve Pembe Mermerler (Honlu veya cilalı) (TS 10449) | M2 | 53
10.240.1413 | 04.416/B115 | Apple Bej (Amasya) Bej ve Pembe Mermerler (Honlu veya cilalı) (TS 10449) | M2 | 53
10.240.1414 | 04.416/B116 | Kum Beji (Bursa) (Honlu veya cilalı) (TS 10449) | M2 | 61
10.240.1415 | 04.416/B117 | New Marfile (Bursa) (Honlu veya cilalı) (TS 10449) | M2 | 106
10.240.1700 | 04.416/B200 | BEJ VE PEMBE MERMER HER TÜRLÜ YÜZEY İŞLEMİ YAPILMASI (HONLAMA VE CİLALAMA HARİÇ; YAKMA, ESKİTME, KUMLAMA, ÇEKİÇLEME, DOLDURMA, DOĞAL BOYUTLANDIRMA, ASİTLE YIKAMA VE BENZERİ) (Honlu veya Cilalı) (TS 10449) | M2 | 15.5
10.240.1701 | 04.416/C001 | Renkli mermer (Honlu veya cilalı) (TS 10449) | M2 | 59
10.240.1702 | 04.416/C002 | Afyon menekşe (afyon) (Honlu veya cilalı) (TS 10449) | M2 | 73
10.240.1703 | 04.416/C003 | Afyon siyah (afyon) (Honlu veya cilalı) (TS 10449) | M2 | 79
10.240.1704 | 04.416/C004 | Akşehir siyah (konya) (Honlu veya cilalı) (TS 10449) | M2 | 47
10.240.1705 | 04.416/C005 | Alanya emprador dark (antalya) (Honlu veya cilalı) (TS 10449) | M2 | 113
10.240.1706 | 04.416/C006 | Alanya emprador lıght (antalya) (Honlu veya cilalı) (TS 10449) | M2 | 113
10.240.1707 | 04.416/C007 | Alanya siyah (medısiyah) (antalya) (Honlu veya cilalı) (TS 10449) | M2 | 118
10.240.1708 | 04.416/C008 | Balıkesir bigadiç kumru tüyü (balıkesir) (Honlu veya cilalı) (TS 10449) | M2 | 81
10.240.1709 | 04.416/C009 | Burdur rose (burdur) (Honlu veya cilalı) (TS 10449) | M2 | 89
10.240.1710 | 04.416/C010 | Bursa emperador (bursa) (Honlu veya cilalı) (TS 10449) | M2 | 68
10.240.1711 | 04.416/C011 | Bursa gold (bursa) (Honlu veya cilalı) (TS 10449) | M2 | 73
10.240.1712 | 04.416/C012 | Cappucino (bursa) (Honlu veya cilalı) (TS 10449) | M2 | 99
10.240.1713 | 04.416/C013 | Cappucino royal (diyarbakır) (Honlu veya cilalı) (TS 10449) | M2 | 101
10.240.1714 | 04.416/C014 | Dark emperador (burdur) (Honlu veya cilalı) (TS 10449) | M2 | 73
10.240.1715 | 04.416/C015 | Dark olive (sivas) (Honlu veya cilalı) (TS 10449) | M2 | 188
10.240.1716 | 04.416/C016 | Eflani yeşil (karabük) (Honlu veya cilalı) (TS 10449) | M2 | 58
10.240.1717 | 04.416/C017 | Ege bordo (dalgalı ve damarlı) (muğla) (Honlu veya cilalı) (TS 10449) | M2 | 94
10.240.1718 | 04.416/C018 | Ege bordo uzay (muğla) (Honlu veya cilalı) (TS 10449) | M2 | 141
10.240.1719 | 04.416/C019 | Ege kahve (manisa) (Honlu veya cilalı) (TS 10449) | M2 | 88
10.240.1720 | 04.416/C020 | Elazığ vişne (rosso levanto) (elazığ) (Honlu veya cilalı) (TS 10449) | M2 | 113
10.240.1721 | 04.416/C021 | İzmir teos yeşili (izmir) (Honlu veya cilalı) (TS 10449) | M2 | 92
10.240.1722 | 04.416/C022 | Kale bordeaux (denizli) (Honlu veya cilalı) (TS 10449) | M2 | 141
10.240.1723 | 04.416/C023 | King blue stone (kütahya) (Honlu veya cilalı) (TS 10449) | M2 | 53
10.240.1724 | 04.416/C024 | Kütahya siyah (kütahya) (Honlu veya cilalı) (TS 10449) | M2 | 79
10.240.1725 | 04.416/C025 | Kütahya yeşil (kütahya) (Honlu veya cilalı) (TS 10449) | M2 | 68
10.240.1726 | 04.416/C026 | Maroon marinace (kastamonu) (Honlu veya cilalı) (TS 10449) | M2 | 159
10.240.1727 | 04.416/C027 | Muğla milas buz ve su yeşili (muğla) (Honlu veya cilalı) (TS 10449) | M2 | 176
10.240.1728 | 04.416/C028 | Serpantin petrol yeşili (elazığ) (Honlu veya cilalı) (TS 10449) | M2 | 92
10.240.1729 | 04.416/C029 | Prestige brown (kastamonu) (Honlu veya cilalı) (TS 10449) | M2 | 206
10.240.1730 | 04.416/C031 | Rosso galiano (blecik) (Honlu veya cilalı) (TS 10449) | M2 | 118
10.240.1731 | 04.416/C032 | Safranbolu eflani fosilli rustik yeşil (karabük) (Honlu veya cilalı) (TS 10449) | M2 | 141
10.240.1732 | 04.416/C033 | Sandıklı kahve (afyon) (Honlu veya cilalı) (TS 10449) | M2 | 141
10.240.1733 | 04.416/C034 | Sandıklı siyah (afyon) (Honlu veya cilalı) (TS 10449) | M2 | 89
10.240.1734 | 04.416/C035 | Sivas gümüş (sivas) (Honlu veya cilalı) (TS 10449) | M2 | 53
10.240.1735 | 04.416/C036 | Süpren (eskişehir) (Honlu veya cilalı) (TS 10449) | M2 | 76
10.240.1736 | 04.416/C037 | Tokat yeşilırmak diabazı (dolerit) (tokat) (Honlu veya cilalı) (TS 10449) | M2 | 194
10.240.1737 | 04.416/C038 | Notre dame breşi (kayseri) (Honlu veya cilalı) (TS 10449) | M2 | 188
10.240.1738 | 04.416/C039 | Yellow river (eskişehir) (Honlu veya cilalı) (TS 10449) | M2 | 113
10.240.1739 | 04.416/C040 | Chem grey siyah (kulp) (diyarbakır) (Honlu veya cilalı) (TS 10449) | M2 | 78
10.240.1740 | 04.416/C041 | Lıght emprador (açık kahve) (adıyaman) (Honlu veya cilalı) (TS 10449) | M2 | 65
10.240.1741 | 04.416/C042 | Sun flower (sarı bej) (şanlıurfa) (Honlu veya cilalı) (TS 10449) | M2 | 43
10.240.1742 | 04.416/C043 | Afyon kaplan postu (alacalı mavi) (afyon) (Honlu veya cilalı) (TS 10449) | M2 | 65
10.240.1743 | 04.416/C044 | Grigio alanya (gri) (antalya) (Honlu veya cilalı) (TS 10449) | M2 | 89
10.240.1744 | 04.416/C045 | Verde rosa (aydın) (Honlu veya cilalı) (TS 10449) | M2 | 43
10.240.1745 | 04.416/C046 | Verde arabescato (aydın) (Honlu veya cilalı) (TS 10449) | M2 | 36
10.240.1746 | 04.416/C047 | Royal vıolet (aydın) (Honlu veya cilalı) (TS 10449) | M2 | 43
10.240.1747 | 04.416/C048 | Marronvenk siyah (elazığ) (Honlu veya cilalı) (TS 10449) | M2 | 80
10.240.1748 | 04.416/C049 | Söğüt bej (koyu bej) (bilecik) (Honlu veya cilalı) (TS 10449) | M2 | 43
10.240.1749 | 04.416/C050 | Gold bej (koyu sarı) (bilecik) (Honlu veya cilalı) (TS 10449) | M2 | 53
10.240.1750 | 04.416/C051 | Halfeti pembe (şanlıurfa) (Honlu veya cilalı) (TS 10449) | M2 | 52
10.240.1751 | 04.416/C052 | Bordo grizo (eskişehir) (Honlu veya cilalı) (TS 10449) | M2 | 46
10.240.1752 | 04.416/C053 | Pansy yeşil (hareli) (kütahya) (Honlu veya cilalı) (TS 10449) | M2 | 89
10.240.1753 | 04.416/C054 | Vıolet menekşe (hareli) (kütahya) (Honlu veya cilalı) (TS 10449) | M2 | 89
10.240.1754 | 04.416/C055 | Golden leopar (sarı) (şanlıurfa) (Honlu veya cilalı) (TS 10449) | M2 | 43
10.240.1755 | 04.416/C056 | Bitlis füme (bitlis) (Honlu veya cilalı) (TS 10449) | M2 | 80
10.240.1756 | 04.416/C057 | Olive Gray (Sivas) Renkli Mermerler (Honlu veya cilalı) (TS 10449) | M2 | 194
10.240.1757 | 04.416/C058 | Olıve Marone Yeşil (Bursa) Renkli Mermerler (Honlu veya cilalı) (TS 10449) | M2 | 200
10.240.1758 | 04.416/C059 | Brunette (Konya) Renkli Mermerler (Honlu veya cilalı) (TS 10449) | M2 | 200
10.240.1759 | 04.416/C060 | Olive Pearl (Bursa) Renkli Mermerler (Honlu veya cilalı) (TS 10449) | M2 | 282
10.240.1760 | 04.416/C061 | Tulip Black (Diyarbakır) Renkli Mermerler (Honlu veya cilalı) (TS 10449) | M2 | 317
10.240.1761 | 04.416/C062 | Brown Espera (Adıyaman) Renkli Mermerler (Honlu veya cilalı) (TS 10449) | M2 | 92
10.240.1762 | 04.416/C063 | Kızılca Kahve (Denizli) | M2 | 79
10.240.1763 | 04.416/C064 | Silver Black (Afyon) Renkli Mermerler (Honlu veya cilalı) (TS 10449) | M2 | 101
10.240.1764 | 04.416/C065 | Portoro (Antalya) Renkli Mermerler (Honlu veya cilalı) (TS 10449) | M2 | 118
10.240.1765 | 04.416/C066 | Salome (Eskişehir) Renkli Mermerler (Honlu veya cilalı) (TS 10449) | M2 | 51
10.240.1766 | 04.416/C067 | Golden Spider (Eskişehir) Renkli Mermerler (Honlu veya cilalı) (TS 10449) | M2 | 51
10.240.1767 | 04.416/C068 | Siyah İnci (Diyarbakır) (Honlu veya cilalı) (TS 10449) | M2 | 68
10.240.2000 | 04.416/C200 | Renklı mermer her türlü yüzey işlemi yapılması (honlama ve cilalama hariç; yakma, eskitme, kumlama, çekiçleme, doldurma, doğal boyutlandırma, asitle yıkama ve benzeri) (Honlu veya cilalı) (TS 10449) | M2 | 15.5
10.240.2001 | 04.416/D001 | Fantasy oniks honlu veya cilalı (bayburt) | M2 | 445
10.240.2002 | 04.416/D002 | Oniks honlu veya cilalı bal (eskişehir) | M2 | 100
10.240.2003 | 04.416/D003 | Beyaz oniks honlu veya cilalı (bayburt) | M2 | 560
10.240.2004 | 04.416/D004 | Oniks honlu veya cilalı mermer (afyon) | M2 | 259
10.240.2005 | 04.416/D005 | Sivas oniks honlu veya cilalı (sivas) | M2 | 170
10.240.2006 | 04.416/D006 | Picasso oniks honlu veya cilalı (eskişehir) | M2 | 317
10.240.2007 | 04.416/D007 | Bal onıks honlu veya cilalı (afyon) | M2 | 247
10.240.2008 | 04.416/D008 | Cola onıks honlu veya cilalı (afyon) | M2 | 282
10.240.2009 | 04.416/D009 | Cola onıks honlu veya cilalı akhisar (manisa) | M2 | 306
10.240.2010 | 04.416/D010 | Demirci onıks honlu veya cilalı (manisa) | M2 | 400
10.240.2011 | 04.416/D011 | Onyx Fantastico (Eskişehir) Oniksler (Honlu veya cilalı) (TS 10449) | M2 | 270
10.240.2012 | 04.416/D012 | Nuvola Oniks (Eskişehir) Oniksler (Honlu veya cilalı) (TS 10449) | M2 | 282
10.240.2100 | 04.416/D200 | Onıks honlu veya cilalı her türlü yüzey işlemi yapılması (honlama ve cilalama hariç; yakma, eskitme, kumlama, çekiçleme, doldurma, doğal boyutlandırma, asitle yıkama ve benzeri) (Honlu veya cilalı) (TS 10449) | M2 | 15.5
10.240.2101 | 04.416/E001 | Açık renkli traverten honlu veya cilalı | M2 | 65
10.240.2102 | 04.416/E002 | Koyu renkli traverten honlu veya cilalı | M2 | 54
10.240.2103 | 04.416/E003 | Afyon bej traverten honlu veya cilalı | M2 | 65
10.240.2104 | 04.416/E004 | Aizona cream (balıkesir) honlu veya cilalı | M2 | 118
10.240.2105 | 04.416/E005 | Aizona pink (balıkesir) honlu veya cilalı | M2 | 102
10.240.2106 | 04.416/E006 | Aizona red (balıkesir) honlu veya cilalı | M2 | 99
10.240.2107 | 04.416/E007 | Aizona red coffee (balıkesir) honlu veya cilalı | M2 | 94
10.240.2108 | 04.416/E008 | Antique red traverten (kütahya) honlu veya cilalı | M2 | 82
10.240.2109 | 04.416/E009 | Balıkesir noçe traverten honlu veya cilalı (Balıkesir) | M2 | 102
10.240.2110 | 04.416/E010 | Balıkesir scabos traverten honlu veya cilalı (Balıkesir) | M2 | 102
10.240.2111 | 04.416/E011 | Bayburt light traverten honlu veya cilalı (Bayburt) | M2 | 73
10.240.2112 | 04.416/E012 | Chestnut traverten honlu veya cilalı (Tokat) | M2 | 66
10.240.2113 | 04.416/E013 | Chocolate traverten honlu veya cilalı (Kütahya) | M2 | 141
10.240.2114 | 04.416/E014 | Chocolate traverten honlu veya cilalı (Balıkesir) | M2 | 113
10.240.2115 | 04.416/E015 | Coffee milk traverten honlu veya cilalı(Balıkesir) | M2 | 99
10.240.2116 | 04.416/E016 | Denizli klasik traverten honlu veya cilalı (Denizli) | M2 | 68
10.240.2117 | 04.416/E017 | Denizli beyaz traverten honlu veya cilalı (Denizli) | M2 | 113
10.240.2118 | 04.416/E018 | Denizli traverten dark honlu veya cilalı (Denizli) | M2 | 61
10.240.2119 | 04.416/E019 | Denizli traverten ligt honlu veya cilalı (Denizli) | M2 | 87
10.240.2120 | 04.416/E020 | Elazığ sarı traverten honlu veya cilalı (Elazığ) | M2 | 73
10.240.2121 | 04.416/E021 | Giresun klasik ligt honlu veya cilalı (Giresun) | M2 | 88
10.240.2122 | 04.416/E022 | Golden honlu veya cilalı (Kütahya) | M2 | 141
10.240.2123 | 04.416/E023 | Kırşehir noce traverten honlu veya cilalı (Kırşehir) | M2 | 71
10.240.2124 | 04.416/E024 | Konya traverten honlu veya cilalı (Konya) | M2 | 94
10.240.2125 | 04.416/E025 | Leonardo honlu veya cilalı (Kütahya) | M2 | 153
10.240.2126 | 04.416/E026 | Rainbow honlu veya cilalı (Balıkesir) | M2 | 135
10.240.2127 | 04.416/E027 | Rose traverten honlu veya cilalı (Kütahya) | M2 | 80
10.240.2128 | 04.416/E028 | Rosewood honlu veya cilalı (Balıkesir) | M2 | 88
10.240.2129 | 04.416/E029 | Sitra klasik traverten honlu veya cilalı (Sivas) | M2 | 58
10.240.2130 | 04.416/E030 | Sivas sarı traverten honlu veya cilalı(Sivas) | M2 | 68
10.240.2131 | 04.416/E031 | Sivas scabos honlu veya cilalı (Sivas) | M2 | 68
10.240.2132 | 04.416/E032 | Toscano honlu veya cilalı (Kütahya) | M2 | 101
10.240.2133 | 04.416/E033 | Walnut traverten honlu veya cilalı (Denizli) | M2 | 66
10.240.2134 | 04.416/E034 | Scabos gold honlu veya cilalı (Elazığ) | M2 | 65
10.240.2135 | 04.416/E035 | Tuscany porcını honlu veya cilalı (Elazığ) | M2 | 65
10.240.2136 | 04.416/E036 | Rustıc gold honlu veya cilalı (Elazığ) | M2 | 65
10.240.2137 | 04.416/E037 | Carıbbean honlu veya cilalı (Manisa) | M2 | 101
10.240.2138 | 04.416/E038 | Mistik traverten honlu veya cilalı (kahverengi) (Sivas) | M2 | 56
10.240.2139 | 04.416/E039 | Denizli Traverten Cross Honlu veya Cilalı (Denizli) | M2 | 66
10.240.2140 | 04.416/E040 | Denizli Traverten Vein Honlu veya Cilalı (Denizli) | M2 | 85
10.240.2141 | 04.416/E041 | Afyon Traverten Noçe Honlu veya Cilalı (Afyon) | M2 | 51
10.240.2142 | 04.416/E042 | Afyon Krem Traverten Honlu veya Cilalı (Afyon) | M2 | 92
10.240.2143 | 04.416/E043 | Afyon Sarı Traverten Honlu veya Cilalı (Afyon) | M2 | 109
10.240.2144 | 04.416/E044 | Denizli Sarı Traverten Honlu veya Cilalı (Denizli) | M2 | 68
10.240.2145 | 04.416/E045 | Pewter Blend Honlu veya Cilalı (Afyon) | M2 | 85
10.240.2146 | 04.416/E046 | Mare Gold Honlu veya Cilalı (Konya) | M2 | 66
10.240.2300 | 04.416/E200 | Traverten honlu veya cilalı her türlü yüzey işlemi yapılması (honlama ve cilalama hariç; yakma, eskitme, kumlama, çekiçleme, doldurma, doğal boyutlandırma, asitle yıkama ve benzeri) | M2 | 15.5
10.240.2301 | 04.416/F001 | Crema classic limestone cilalı (Antalya) (TS 10449) | M2 | 60
10.240.2302 | 04.416/F002 | Crema cloudy limestone cilalı (Antalya) (TS 10449) | M2 | 50
10.240.2303 | 04.416/F003 | Emgoni limestone cilalı (Sakarya) (TS 10449) | M2 | 188
10.240.2304 | 04.416/F004 | Arykanda limestone cilalı (beyaz) (Antalya) (TS 10449) | M2 | 58
10.240.2305 | 04.416/F005 | Caribbean Cream Limestone Honlu ve Cilalı (Antalya) (TS 10449) | M2 | 66
10.240.2306 | 04.416/F006 | Canarian Cream Limestone Honlu ve Cilalı (Antalya) (TS 10449) | M2 | 58
10.240.2307 | 04.416/F007 | Champagne Limestone Honlu ve Cilalı (Antalya) (TS 10449) | M2 | 58
10.240.2308 | 04.416/F008 | Cybele Limestone Honlu ve Cilalı (Antalya) (TS 10449) | M2 | 66
10.240.2309 | 04.416/F009 | Anadolu Beyaz Limestone Honlu ve Cilalı (Yozgat) (TS 10449) | M2 | 58
10.240.2400 | 04.416/F200 | Limestone her türlü yüzey işlemi yapılması (honlama ve cilalama hariç; yakma, eskitme, kumlama, çekiçleme, doldurma, doğal boyutlandırma, asitle yıkama ve benzeri) (TS 10449) | M2 | 15.5
10.240.2401 | 04.416/G002 | Aksaray pembe, ortaköy pembe granit honlu veya cilalı (Aksaray) (TS 6234, TS 699) | M2 | 189
10.240.2402 | 04.416/G003 | Aksaray yaylak granit honlu veya cilalı (Aksaray) (TS 6234, TS 699) | M2 | 189
10.240.2403 | 04.416/G005 | Balaban yeşili granit honlu veya cilalı (Kırklareli) (TS 6234, TS 699) | M2 | 241
10.240.2404 | 04.416/G006 | Bergama gri granit honlu veya cilalı (izmir) (TS 6234, TS 699) | M2 | 153
10.240.2405 | 04.416/G007 | Bulancak füme granit honlu veya cilalı (giresun) (TS 6234, TS 699) | M2 | 244
10.240.2406 | 04.416/G008 | Hirfanlı grı granit honlu veyacilalı (kırşehir) (TS 6234, TS 699) | M2 | 181
10.240.2407 | 04.416/G009 | Ezine gri granit honlu veya cilalı (çanakkale) (TS 6234, TS 699) | M2 | 152
10.240.2408 | 04.416/G010 | Kofçaz pembe granit honlu veya cilalı (kırklareli) (TS 6234, TS 699) | M2 | 176
10.240.2409 | 04.416/G011 | Ankara füme granit honlu ve cilalı (Ankara) (TS 6234, TS 699) | M2 | 212
10.240.2410 | 04.416/G012 | Hisar gri honlu ve cilalı (Eskişehir) (TS 6234, TS 699) | M2 | 212
10.240.2411 | 04.416/G013 | Diana gri granit honlu veya cilalı (Ağrı) (TS 6234, TS 699) | M2 | 106
10.240.2412 | 04.416/G014 | Nero Nebiyan (Samsun) Granit (Honlu veya Cilalı) (TS 6234, TS 699) | M2 | 194
10.240.2413 |  | Beypazarı Gray Rose granit honlu ve cilalı (Ankara) (TS 6234, TS 699) | M2 | 176
10.240.2414 |  | İspir Yeşil granit honlu ve cilalı (Erzurum) (TS 6234, TS 699) | M2 | 212
10.240.2415 |  | İspir Gri granit honlu ve cilalı (Erzurum) (TS 6234, TS 699) | M2 | 188
10.240.2416 |  | Pazaryolu Zümrüt granit honlu ve cilalı (Rize) (TS 6234, TS 699) | M2 | 200
10.240.2500 | 04.416/G200 | Granit her türlü yüzey işlemi yapılması (honlama ve cilalama hariç; yakma, eskitme, kumlama, çekiçleme, doldurma, doğal boyutlandırma, asitle yıkama ve benzeri) (TS 6234, TS 699) | M2
10.240.2501 | 04.416/H001 | Koyu yeşili diabaz cilalı (bursa) (TS 10449) | M2
10.240.2502 | 04.416/H002 | Alanya yeşili diabaz cilalı (antalya) (TS 10449) | M2 | 241
10.240.2600 | 04.416/H200 | Her türlü yüzey işlemi yapılması (honlama ve cilalama hariç; yakma, eskitme, kumlama, çekiçleme, doldurma, doğal boyutlandırma, asitle yıkama ve benzeri) | M2 | 15.5
10.240.2601 | 04.425/1A | ANDEZİT BORDÜRLER (TS 10835) 10x10x50 cm. | AD | 12.8
10.240.2602 | 04.425/1B | ANDEZİT BORDÜRLER(TS 10835) 10x15x50 cm. | AD | 17.7
10.240.2603 | 04.425/1C | ANDEZİT BORDÜRLER(TS 10835) 10x20x50 cm. | AD | 19.8
10.240.2604 | 04.425/1D | ANDEZİT BORDÜRLER (TS 10835) 10x25x50 cm. | AD | 22.8
10.240.2605 | 04.425/1E | ANDEZİT BORDÜRLER (TS 10835) 10x30x50 cm. | AD | 24.8
10.240.2606 | 04.425/1F | ANDEZİT BORDÜRLER (TS 10835) 15x15x50 cm. | AD | 28.2
10.240.2607 | 04.425/1G | ANDEZİT BORDÜRLER (TS 10835) 15x20x50 cm. | AD | 32
10.240.2608 | 04.425/1H | ANDEZİT BORDÜRLER (TS 10835) 15x25x50 cm. | AD | 37
10.240.2609 | 04.425/1İ | ANDEZİT BORDÜRLER (TS 10835) 15x30x50 cm. | AD | 39
10.240.2610 | 04.425/1J | ANDEZİT BORDÜRLER (TS 10835) 15x40x50 cm. (YATIK BORDÜR) | AD | 47
10.240.2611 | 04.425/1K | ANDEZİT BORDÜRLER 1(TS 10835) 10x10x70 cm. | AD | 18
10.240.2612 | 04.425/1L | ANDEZİT BORDÜRLER (TS 10835) 10x15x70 cm. | AD | 24.1
10.240.2613 | 04.425/1M | ANDEZİT BORDÜRLER (TS 10835) 10x20x70 cm. | AD | 27.6
10.240.2614 | 04.425/1N | ANDEZİT BORDÜRLER (TS 10835) 10x25x70 cm. | AD | 32.1
10.240.2615 | 04.425/1O | ANDEZİT BORDÜRLER (TS 10835) 10x30x70 cm. | AD | 34
10.240.2616 | 04.425/1P | ANDEZİT BORDÜRLER (TS 10835) 15x15x70 cm. | AD | 37
10.240.2617 | 04.425/1R | ANDEZİT BORDÜRLER (TS 10835) 15x20x70 cm. | AD | 44
10.240.2618 | 04.425/1S | ANDEZİT BORDÜRLER (TS 10835) 15x25x70 cm. | AD | 52
10.240.2619 | 04.425/1T | ANDEZİT BORDÜRLER (TS 10835) 15x30x70 cm. | AD | 54
10.240.2620 | 04.425/1U | ANDEZİT BORDÜRLER (TS 10835) 15x40x70 cm. | AD | 58
10.240.2621 | 04.425/1V | ANDEZİT BORDÜRLER (TS 10835) 8x20x50 cm. (OLUK TAŞI) | MT | 47
10.240.2641 | 04.425/2A1 | ANDEZİT PLAKLAR (TS 10835) 3cm KALINLIĞINDA 15x15 cm | M2 | 45
10.240.2642 | 04.425/2A2 | ANDEZİT PLAKLAR(TS 10835) 3cm KALINLIĞINDA 20 x20 cm | M2 | 47
10.240.2643 | 04.425/2A3 | ANDEZİT PLAKLAR(TS 10835) 3cm KALINLIĞINDA 30x30 cm | M2 | 53
10.240.2644 | 04.425/2A4 | ANDEZİT PLAKLAR(TS 10835) 3cm KALINLIĞINDA 40x40 cm | M2 | 60
10.240.2645 | 04.425/2A5 | ANDEZİT PLAKLAR(TS 10835) 3cm KALINLIĞINDA 50x50 cm | M2 | 68
10.240.2646 | 04.425/2A6 | ANDEZİT PLAKLAR (TS 10835) 3cm KALINLIĞINDA 15 CMxSERBEST BOY | M2 | 37
10.240.2647 | 04.425/2A7 | ANDEZİT PLAKLAR (TS 10835) 3cm KALINLIĞINDA 20CM x SERBEST BOY | M2 | 41
10.240.2648 | 04.425/2A8 | ANDEZİT PLAKLAR (TS 10835) 3cm KALINLIĞINDA 30cm x SERBEST BOY | M2 | 45
10.240.2649 | 04.425/2A9 | ANDEZİT PLAKLAR (TS 10835) 3cm KALINLIĞINDA 40cm x SERBEST BOY | M2 | 54
10.240.2650 | 04.425/2A10 | ANDEZİT PLAKLAR (TS 10835) 3cm KALINLIĞINDA 50cm x SERBEST BOY | M2 | 60
10.240.2661 | 04.425/2B1 | ANDEZİT PLAKLAR (TS 10835) 4cm KALINLIĞINDA 15x15 cm EBATLI | M2 | 53
10.240.2662 | 04.425/2B2 | ANDEZİT PLAKLAR (TS 10835) 4cm KALINLIĞINDA 20x20 cm EBATLI | M2 | 63
10.240.2663 | 04.425/2B3 | ANDEZİT PLAKLAR (TS 10835) 4cm KALINLIĞINDA 30x30 cm EBATLI | M2 | 60
10.240.2664 | 04.425/2B4 | ANDEZİT PLAKLAR (TS 10835) 4cm KALINLIĞINDA 40x40 cm EBATLI | M2 | 66
10.240.2665 | 04.425/2B5 | ANDEZİT PLAKLAR (TS 10835) 4cm KALINLIĞINDA 50x50 cm EBATLI | M2 | 68
10.240.2666 | 04.425/2B6 | ANDEZİT PLAKLAR (TS 10835) 4cm KALINLIĞINDA 15CM x SERBEST BOY | M2 | 45
10.240.2667 | 04.425/2B7 | ANDEZİT PLAKLAR (TS 10835) 4cm KALINLIĞINDA 20CM x SERBEST BOY | M2 | 48
10.240.2668 | 04.425/2B8 | ANDEZİT PLAKLAR (TS 10835) 4cm KALINLIĞINDA 30CM x SERBEST BOY | M2 | 53
10.240.2669 | 04.425/2B9 | ANDEZİT PLAKLAR (TS 10835) 4cm KALINLIĞINDA 40CM x SERBEST BOY | M2 | 57
10.240.2670 | 04.425/2B10 | ANDEZİT PLAKLAR (TS 10835) 4cm KALINLIĞINDA 50CM x SERBEST BOY | M2 | 60
10.240.2681 | 04.425/2C1 | ANDEZİT PLAKLAR(TS 10835) 5cm KALINLIĞINDA 15x15 cm EBATLI | M2 | 56
10.240.2682 | 04.425/2C2 | ANDEZİT PLAKLAR(TS 10835) 5cm KALINLIĞINDA 20x20 cm EBATLI | M2 | 59
10.240.2683 | 04.425/2C3 | ANDEZİT PLAKLAR(TS 10835) 5cm KALINLIĞINDA 30x30 cm EBATLI | M2 | 63
10.240.2684 | 04.425/2C4 | ANDEZİT PLAKLAR(TS 10835) 5cm KALINLIĞINDA 40x40 cm EBATLI | M2 | 69
10.240.2685 | 04.425/2C5 | ANDEZİT PLAKLAR(TS 10835) 5cm KALINLIĞINDA 50x50 cm EBATLI | M2 | 74
10.240.2686 | 04.425/2C6 | ANDEZİT PLAKLAR(TS 10835) 5cm KALINLIĞINDA 15CM x SERBEST BOY | M2 | 48
10.240.2687 | 04.425/2C7 | ANDEZİT PLAKLAR(TS 10835) 5cm KALINLIĞINDA 20CM x SERBEST BOY | M2 | 51
10.240.2688 | 04.425/2C8 | ANDEZİT PLAKLAR(TS 10835) 5cm KALINLIĞINDA 30CM x SERBEST BOY | M2 | 56
10.240.2689 | 04.425/2C9 | ANDEZİT PLAKLAR(TS 10835) 5cm KALINLIĞINDA 40CM x SERBEST BOY | M2 | 60
10.240.2690 | 04.425/2C10 | ANDEZİT PLAKLAR(TS 10835) 5cm KALINLIĞINDA 50CM x SERBEST BOY | M2 | 63
10.240.2701 | 04.425/2D1 | ANDEZİT PLAKLAR(TS 10835) 6cm KALINLIĞINDA 15x15 cm EBATLI | M2 | 59
10.240.2702 | 04.425/2D2 | ANDEZİT PLAKLAR(TS 10835) 6cm KALINLIĞINDA 20x20 cm EBATLI | M2 | 62
10.240.2703 | 04.425/2D3 | ANDEZİT PLAKLAR(TS 10835) 6cm KALINLIĞINDA 30x30 cm EBATLI | M2 | 66
10.240.2704 | 04.425/2D4 | ANDEZİT PLAKLAR(TS 10835) 6cm KALINLIĞINDA 40x40 cm EBATLI | M2 | 72
10.240.2705 | 04.425/2D5 | ANDEZİT PLAKLAR(TS 10835) 6cm KALINLIĞINDA 50x50 cm EBATLI | M2 | 77
10.240.2706 | 04.425/2D6 | ANDEZİT PLAKLAR(TS 10835) 6cm KALINLIĞINDA 15CM x SERBEST BOY | M2 | 51
10.240.2707 | 04.425/2D7 | ANDEZİT PLAKLAR(TS 10835) 6cm KALINLIĞINDA 20CM x SERBEST BOY | M2 | 54
10.240.2708 | 04.425/2D8 | ANDEZİT PLAKLAR(TS 10835) 6cm KALINLIĞINDA 30CM x SERBEST BOY | M2 | 59
10.240.2709 | 04.425/2D9 | ANDEZİT PLAKLAR(TS 10835) 6cm KALINLIĞINDA 40CM x SERBEST BOY | M2 | 75
10.240.2710 | 04.425/2D10 | ANDEZİT PLAKLAR(TS 10835) 6cm KALINLIĞINDA 50CM x SERBEST BOY | M2 | 80
10.240.2721 | 04.425/2E1 | ANDEZİT PLAKLAR(TS 10835) 3cm KALINLIĞINDA ÇARPMA TAŞ (6cm KALINLIĞINDAKİ TAŞTAN ELDE EDİLEN)10x10 cm EBATLI | M2 | 62
10.240.2722 | 04.425/2E2 | ANDEZİT PLAKLAR(TS 10835) 3cm KALINLIĞINDA ÇARPMA TAŞ (6cm KALIN. TAŞTAN ELDE EDİLEN)15x15 cm EBATLI | M2 | 65
10.240.2723 | 04.425/2E3 | ANDEZİT PLAKLAR(TS 10835) 3cm KALINLIĞINDA ÇARPMA TAŞ (6cm KALIN. TAŞTAN ELDE EDİLEN)20x20 cm EBATLI | M2 | 68
10.240.2724 | 04.425/2E4 | ANDEZİT PLAKLAR(TS 10835) 3cm KALINLIĞINDA ÇARPMA TAŞ (6cm KALIN. TAŞTAN ELDE EDİLEN)10CM x SERBEST BOY | M2 | 54
10.240.2725 | 04.425/2E5 | ANDEZİT PLAKLAR(TS 10835) 3cm KALINLIĞINDA ÇARPMA TAŞ (6cm KALIN. TAŞTAN ELDE EDİLEN)15CM x SERBEST BOY | M2 | 56
10.240.2726 | 04.425/2E6 | ANDEZİT PLAKLAR(TS 10835) 3cm KALINLIĞINDA ÇARPMA TAŞ (6cm KALIN. TAŞTAN ELDE EDİLEN)20CM x SERBEST BOY | M2 | 57
10.240.2741 | 04.425/4A | KORGUN PEMBE (4 cm KALINLIĞINDA VE HER BOYUTTA) | M2 | 43
10.240.2742 | 04.425/4B | KORGUN PEMBE (6 cm KALINLIĞINDA VE HER BOYUTTA) | M2 | 55
10.240.2743 | 04.425/4C | KURŞUNLU SİYAH (4 cm KALINLIĞINDA VE HER BOYUTTA) | M2 | 49
10.240.2744 | 04.425/4D | KURŞUNLU SİYAH (6 cm KALINLIĞINDA VE HER BOYUTTA) | M2 | 62
10.240.2901 | 04.426/1A | BAZALT TAŞI BORDÜRLER 10x15x50 cm | AD | 15.9
10.240.2902 | 04.426/1B | BAZALT TAŞI BORDÜRLER 10x20x50 cm | AD | 20.05
10.240.2903 | 04.426/1C | BAZALT TAŞI BORDÜRLER 10x25x50 cm | AD | 24.75
10.240.2904 | 04.426/1D | BAZALT TAŞI BORDÜRLER 10x30x50 cm | AD | 28.15
10.240.2911 | 04.426/2A | BAZALT TAŞI PLAKLAR 2x30x30 cm | M2 | 46.15
10.240.2912 | 04.426/2B | BAZALT TAŞI PLAKLAR 2x40x40 cm | M2 | 52.9
10.240.2913 | 04.426/2C | BAZALT TAŞI PLAKLAR 2x30xSERBEST BOY | M2 | 39.4
10.240.2914 | 04.426/2D | BAZALT TAŞI PLAKLAR 2x40xSERBEST BOY | M2 | 42.75
10.240.2915 | 04.426/2E | BAZALT TAŞI PLAKLAR 3x30x30 cm | M2 | 52.9
10.240.2916 | 04.426/2F | BAZALT TAŞI PLAKLAR 3x40x40 cm | M2 | 59.65
10.240.2917 | 04.426/2G | BAZALT TAŞI PLAKLAR 3x30xSERBEST BOY | M2 | 42.75
10.240.2918 | 04.426/2H | BAZALT TAŞI PLAKLAR 3x40xSERBEST BOY | M2 | 50.65
10.240.2919 | 04.426/2İ | BAZALT TAŞI PLAKLAR 4x30x30 cm | M2 | 64.15
10.240.2920 | 04.426/2J | BAZALT TAŞI PLAKLAR 4x40x40 cm | M2 | 66.4
10.240.2921 | 04.426/2K | BAZALT TAŞI PLAKLAR 4x30xSERBEST BOY | M2 | 51.75
10.240.2922 | 04.426/2L | BAZALT TAŞI PLAKLAR 4x40xSERBEST BOY | M2 | 59.65
10.240.2923 | 04.426/2M | BAZALT TAŞI PLAKLAR 5x30x30 cm | M2 | 69.75
10.240.2924 | 04.426/2N | BAZALT TAŞI PLAKLAR 5x40x40 cm | M2 | 79.9
10.240.2925 | 04.426/2O | BAZALT TAŞI PLAKLAR 5x30xSERBEST BOY | M2 | 61.9
10.240.2926 | 04.426/2P | BAZALT TAŞI PLAKLAR 5x40xSERBEST BOY | M2 | 67.5
10.240.2927 | 04.426/2R | BAZALT TAŞI PLAKLAR 6x30xSERBEST BOY | M2 | 75.4
10.240.2928 | 04.426/2S | BAZALT TAŞI PLAKLAR 6x40xSERBEST BOY | M2 | 84.4
10.240.3001 | 04.430/1 | BAYBURT TAŞI (TÜF, TÜFİT) (LEVHA 4 CM) (PROJESİNE GÖRE HER BOYUTTA) | M2 | 19
10.240.3011 | 04.430/2A | AHLAT KAPLAMA TAŞI (LEVHA) SİYAH VE KIRMIZI (4-6 CM KALINLIĞINDA) | M2 | 20
10.240.3012 | 04.430/2B | AHLAT KAPLAMA TAŞI (LEVHA) BEYAZ (4-6 CM KALINLIĞINDA) | M2 | 37
10.240.3021 | 04.430/3A | KAYSERİ TAŞI (LEVHA) MİMARSİNAN TAŞI (3 cm KALINLIĞINDA) | M2 | 36
10.240.3022 | 04.430/3B | KAYSERİ TAŞI (LEVHA) MANCUSUN TAŞI (3 cm KALINLIĞINDA) | M2 | 36
10.240.3023 | 04.430/3C | KAYSERİ TAŞI (LEVHA) ERKİLET TAŞI (2 cm KALINLIĞINDA) | M2 | 33
10.240.3024 | 04.430/3D | KAYSERİ TAŞI (LEVHA) TOMARZA TAŞI (2 cm KALINLIĞINDA) | M2 | 33
10.240.3031 | 04.430/4A | SİİRT TAŞI (LEVHA) 3 cm KALINLIĞINDA | M2 | 25
10.240.3032 | 04.430/4B | SİİRT TAŞI (LEVHA) 4 cm KALINLIĞINDA | M2 | 28
10.240.3033 | 04.430/4C | SİİRT TAŞI (LEVHA) 5 cm KALINLIĞINDA | M2 | 32
10.240.3034 | 04.430/4D | SİİRT TAŞI (LEVHA) 56cm KALINLIĞINDA | M2 | 35
10.240.3041 | 04.430/5A1 | 3x10x40 cm DÜZCE TAŞI 3 cm KALINLIĞINDA PLAKLAR (SİYAH-CİLASIZ) | M2 | 51
10.240.3042 | 04.430/5A2 | 3x10xserbest boy cm DÜZCE TAŞI 3 cm KALINLIĞINDA PLAKLAR (SİYAH-CİLASIZ) | M2 | 49
10.240.3043 | 04.430/5A3 | 3x20x40 cm DÜZCE TAŞI 3 cm KALINLIĞINDA PLAKLAR (SİYAH-CİLASIZ) | M2 | 55
10.240.3044 | 04.430/5A4 | 3x20xserbest boy cm DÜZCE TAŞI 3 cm KALINLIĞINDA PLAKLAR (SİYAH-CİLASIZ) | M2 | 53
10.240.3045 | 04.430/5A5 | 3x30x40 cm DÜZCE TAŞI 3 cm KALINLIĞINDA PLAKLAR (SİYAH-CİLASIZ) | M2 | 60
10.240.3046 | 04.430/5A6 | 3x30xserbest boy cm DÜZCE TAŞI 3 cm KALINLIĞINDA PLAKLAR (SİYAH-CİLASIZ) | M2 | 56
10.240.3051 | 04.430/5B1 | 4x10x40 cm DÜZCE TAŞI 4 cm KALINLIĞINDA PLAKLAR (SİYAH-CİLASIZ) | M2 | 66
10.240.3052 | 04.430/5B2 | 4x10xserbest boy cm DÜZCE TAŞI 4 cm KALINLIĞINDA PLAKLAR (SİYAH-CİLASIZ) | M2 | 63
10.240.3053 | 04.430/5B3 | 4x20x40 cm DÜZCE TAŞI 4 cm KALINLIĞINDA PLAKLAR (SİYAH-CİLASIZ) | M2 | 68
10.240.3054 | 04.430/5B4 | 4x20xserbest boy cm DÜZCE TAŞI 4 cm KALINLIĞINDA PLAKLAR (SİYAH-CİLASIZ) | M2 | 67
10.240.3055 | 04.430/5B5 | 4x30x40 cm DÜZCE TAŞI 4 cm KALINLIĞINDA PLAKLAR (SİYAH-CİLASIZ) | M2 | 73
10.240.3056 | 04.430/5B6 | 4x30xserbest boy cm DÜZCE TAŞI 4 cm KALINLIĞINDA PLAKLAR (SİYAH-CİLASIZ) | M2 | 71
10.240.3061 | 04.430/5C1 | 15x15x50 cm DÜZCE TAŞI BORDÜRLER (PAHLI) (SİYAH-CİLASIZ) | M2 | 37
10.240.3062 | 04.430/5C2 | 15x15x35 cm DÜZCE TAŞI BORDÜRLER (PAHLI) (SİYAH-CİLASIZ) | M2 | 27
10.240.3063 | 04.430/5C3 | 15x15x70 cm DÜZCE TAŞI BORDÜRLER (PAHLI) (SİYAH-CİLASIZ) | M2 | 51
10.240.3064 | 04.430/5C4 | 10x10x50 cm DÜZCE TAŞI BORDÜRLER (PAHLI) (SİYAH-CİLASIZ) | M2 | 28
10.240.3065 | 04.430/5C5 | 10x10x35 cm DÜZCE TAŞI BORDÜRLER (PAHLI) (SİYAH-CİLASIZ) | M2 | 20
10.240.3066 | 04.430/5C6 | 10x10x70 cm DÜZCE TAŞI BORDÜRLER (PAHLI) (SİYAH-CİLASIZ) | M2 | 38
10.240.3071 | 04.430/5D1 | 6x20xserbest boy cm DÜZCE TAŞI OLUK (SİYAH-CİLASIZ) | MT | 41
10.240.3201 | 04.401 | MERMER PİRİNCİ (BEYAZ) | TON | 47.5
10.240.3202 | 04.402 | MERMER PİRİNCİ (RENKLİ) | TON | 56
10.240.3203 | 04.403 | MERMER TOZU (BEYAZ) | TON | 40
10.240.3204 | 04.404 | MERMER TOZU (RENKLİ) | TON | 50
10.240.3205 | 04.405 | TABİİ TAŞ PİRİNCİ | TON | 38.5
10.240.3206 | 04.406 | TABİİ TAŞ TOZU | TON | 47
10.240.3301 | 04.390/301 | HER TÜRLÜ DESEN VE YÜZEY ÖZELLİĞİNDE, BEYAZ, YER KAROSU (20 X 20 CM ANMA EBATLARINDA) Seramik Yer Karoları (I.Kalite) (TS EN 14411 - Kuru preslenmiş seramik karolar-Düşük su emmeli % 0,5 | M2 | 21.5
10.240.3302 | 04.390/302 | HER TÜRLÜ DESEN VE YÜZEY ÖZELLİĞİNDE, BEYAZ, YER KAROSU (30 X 30 CM - 33 X 33 CM ANMA EBATLARINDA) Seramik Yer Karoları (I.Kalite) (TS EN 14411 - Kuru preslenmiş seramik karolar-Düşük su emmeli % 0,5 | M2 | 20.5
10.240.3303 | 04.390/303 | HER TÜRLÜ DESEN VE YÜZEY ÖZELLİĞİNDE, BEYAZ, YER KAROSU (40 X 40 CM ANMA EBATLARINDA) Seramik Yer Karoları (I.Kalite) (TS EN 14411 - Kuru preslenmiş seramik karolar-Düşük su emmeli % 0,5 | M2 | 21
10.240.3304 | 04.390/304 | HER TÜRLÜ DESEN VE YÜZEY ÖZELLİĞİNDE, BEYAZ, YER KAROSU (42,5 X 42,5 CM - 45 X 45 CM ANMA EBATLARINDA) Seramik Yer Karoları (I.Kalite) (TS EN 14411 - Kuru preslenmiş seramik karolar-Düşük su emmeli % 0,5 | M2 | 21.5
10.240.3351 | 04.390/401 | HER TÜRLÜ DESEN VE YÜZEY ÖZELLİĞİNDE, RENKLİ, YER KAROSU (20 X 20 CM ANMA EBATLARINDA) Seramik Yer Karoları (I.Kalite) (TS EN 14411 - Kuru preslenmiş seramik karolar-Düşük su emmeli % 0,5 | M2 | 23
10.240.3352 | 04.390/402 | HER TÜRLÜ DESEN VE YÜZEY ÖZELLİĞİNDE, RENKLİ, YER KAROSU (30 X 30 CM - 33 X 33 CM ANMA EBATLARINDA) Seramik Yer Karoları (I.Kalite) (TS EN 14411 - Kuru preslenmiş seramik karolar-Düşük su emmeli % 0,5 | M2 | 21.5
10.240.3353 | 04.390/403 | HER TÜRLÜ DESEN VE YÜZEY ÖZELLİĞİNDE, RENKLİ, YER KAROSU (40 X 40 CM ANMA EBATLARINDA) Seramik Yer Karoları (I.Kalite) (TS EN 14411 - Kuru preslenmiş seramik karolar-Düşük su emmeli % 0,5 | M2 | 22.5
10.240.3354 | 04.390/404 | HER TÜRLÜ DESEN VE YÜZEY ÖZELLİĞİNDE, RENKLİ, YER KAROSU (42,5 X 42,5 CM - 45 X 45 CM ANMA EBATLARINDA) Seramik Yer Karoları (I.Kalite) (TS EN 14411 - Kuru preslenmiş seramik karolar-Düşük su emmeli % 0,5 | M2 | 23
10.240.3401 | 04.391/301 | HER TÜRLÜ DESEN VE YÜZEY ÖZELLİĞİNDE, BEYAZ, DUVAR KAROSU (10 X 10 CM ANMA EBATLARINDA, FİLELİ)Seramik Duvar Karoları (I.Kalite) (TS EN 14411 - Kuru preslenmiş seramik karolar E>%10 Grup BIII) | M2 | 28.5
10.240.3402 | 04.391/302 | HER TÜRLÜ DESEN VE YÜZEY ÖZELLİĞİNDE, BEYAZ, DUVAR KAROSU (20 X 20 CM ANMA EBATLARINDA)Seramik Duvar Karoları (I.Kalite) (TS EN 14411 - Kuru preslenmiş seramik karolar E>%10 Grup BIII) | M2 | 21
10.240.3403 | 04.391/303 | HER TÜRLÜ DESEN VE YÜZEY ÖZELLİĞİNDE, BEYAZ, DUVAR KAROSU (20 X 25 CM - 20 X 30 CM ANMA EBATLARINDA)Seramik Duvar Karoları (I.Kalite) (TS EN 14411 - Kuru preslenmiş seramik karolar E>%10 Grup BIII) | M2 | 25
10.240.3404 | 04.391/304 | HER TÜRLÜ DESEN VE YÜZEY ÖZELLİĞİNDE, BEYAZ, DUVAR KAROSU (20 X 40 CM - 20 X 45 CM ANMA EBATLARINDA)Seramik Duvar Karoları (I.Kalite) (TS EN 14411 - Kuru preslenmiş seramik karolar E>%10 Grup BIII) | M2 | 22.5
10.240.3405 | 04.391/305 | HER TÜRLÜ DESEN VE YÜZEY ÖZELLİĞİNDE, BEYAZ, DUVAR KAROSU (25 X 33 CM - 25 X 40 CM ANMA EBATLARINDA)Seramik Duvar Karoları (I.Kalite) (TS EN 14411 - Kuru preslenmiş seramik karolar E>%10 Grup BIII) | M2 | 22.5
10.240.3406 | 04.391/306 | HER TÜRLÜ DESEN VE YÜZEY ÖZELLİĞİNDE, BEYAZ, DUVAR KAROSU (20 X 60 CM - 30 X 60 CM - 33 X 60 CM ANMA EBATLARINDA)Seramik Duvar Karoları (I.Kalite) (TS EN 14411 - Kuru preslenmiş seramik karolar E>%10 Grup BIII) | M2 | 29.5
10.240.3407 | 04.391/307 | HER TÜRLÜ DESEN VE YÜZEY ÖZELLİĞİNDE, BEYAZ, DUVAR KAROSU (20 X 50 CM - 25 X 50 CM - 30 X 45 CM - 33 X 45 CM ANMA EBATLARINDA)Seramik Duvar Karoları (I.Kalite) (TS EN 14411 - Kuru preslenmiş seramik karolar E>%10 Grup BIII) | M2 | 21.5
10.240.3408 | 04.391/308 | HER TÜRLÜ DESEN VE YÜZEY ÖZELLİĞİNDE, BEYAZ, DUVAR KAROSU (30 X 90 CM - 33 X 90 CM - 33 X 100 CM - 31 X 92 CM ANMA EBATLARINDA)Seramik Duvar Karoları (I.Kalite) (TS EN 14411 - Kuru preslenmiş seramik karolar E>%10 Grup BIII) | M2 | 42
10.240.3409 | 04.391/309 | HER TÜRLÜ DESEN VE YÜZEY ÖZELLİĞİNDE, BEYAZ, DUVAR KAROSU (25 X 70 CM - 25 X 75 CM - 40 X 80 CM ANMA EBATLARINDA)Seramik Duvar Karoları (I.Kalite) (TS EN 14411 - Kuru preslenmiş seramik karolar E>%10 Grup BIII) | M2 | 40
10.240.3451 | 04.391/401 | HER TÜRLÜ DESEN VE YÜZEY ÖZELLİĞİNDE, RENKLİ, DUVAR KAROSU (10 X 10 CM ANMA EBATLARINDA, FİLELİ)Seramik Duvar Karoları (I.Kalite) (TS EN 14411 - Kuru preslenmiş seramik karolar E>%10 Grup BIII) | M2 | 30.5
10.240.3452 | 04.391/402 | HER TÜRLÜ DESEN VE YÜZEY ÖZELLİĞİNDE, RENKLİ, DUVAR KAROSU (20 X 20 CM ANMA EBATLARINDA)Seramik Duvar Karoları (I.Kalite) (TS EN 14411 - Kuru preslenmiş seramik karolar E>%10 Grup BIII) | M2 | 22.5
10.240.3453 | 04.391/403 | HER TÜRLÜ DESEN VE YÜZEY ÖZELLİĞİNDE, RENKLİ, DUVAR KAROSU (20 X 25 CM - 20 X 30 CM ANMA EBATLARINDA)Seramik Duvar Karoları (I.Kalite) (TS EN 14411 - Kuru preslenmiş seramik karolar E>%10 Grup BIII) | M2 | 27
10.240.3454 | 04.391/404 | HER TÜRLÜ DESEN VE YÜZEY ÖZELLİĞİNDE, RENKLİ, DUVAR KAROSU (20 X 40 CM - 20 X 45 CM ANMA EBATLARINDA)Seramik Duvar Karoları (I.Kalite) (TS EN 14411 - Kuru preslenmiş seramik karolar E>%10 Grup BIII) | M2 | 24
10.240.3455 | 04.391/405 | HER TÜRLÜ DESEN VE YÜZEY ÖZELLİĞİNDE, RENKLİ, DUVAR KAROSU (25 X 33 CM - 25 X 40 CM ANMA EBATLARINDA)Seramik Duvar Karoları (I.Kalite) (TS EN 14411 - Kuru preslenmiş seramik karolar E>%10 Grup BIII) | M2 | 24
10.240.3456 | 04.391/406 | HER TÜRLÜ DESEN VE YÜZEY ÖZELLİĞİNDE, RENKLİ, DUVAR KAROSU (20 X 60 CM - 30 X 60 CM - 33 X 60 CM ANMA EBATLARINDA)Seramik Duvar Karoları (I.Kalite) (TS EN 14411 - Kuru preslenmiş seramik karolar E>%10 Grup BIII) | M2 | 31
10.240.3457 | 04.391/407 | HER TÜRLÜ DESEN VE YÜZEY ÖZELLİĞİNDE, RENKLİ, DUVAR KAROSU (20 X 50 CM - 25 X 50 CM - 30 X 45 CM - 33 X 45 CM ANMA EBATLARINDA)Seramik Duvar Karoları (I.Kalite) (TS EN 14411 - Kuru preslenmiş seramik karolar E>%10 Grup BIII) | M2 | 23
10.240.3458 | 04.391/408 | HER TÜRLÜ DESEN VE YÜZEY ÖZELLİĞİNDE, RENKLİ, DUVAR KAROSU (30 X 90 CM - 33 X 90 CM - 33 X 100 CM - 31 X 92 CM ANMA EBATLARINDA)Seramik Duvar Karoları (I.Kalite) (TS EN 14411 - Kuru preslenmiş seramik karolar E>%10 Grup BIII) | M2 | 43.5
10.240.3459 | 04.391/409 | HER TÜRLÜ DESEN VE YÜZEY ÖZELLİĞİNDE, RENKLİ, DUVAR KAROSU (25 X 70 CM - 25 X 75 CM - 40 X 80 CM ANMA EBATLARINDA)Seramik Duvar Karoları (I.Kalite) (TS EN 14411 - Kuru preslenmiş seramik karolar E>%10 Grup BIII) | M2 | 42
10.240.3501 | 04.392/301 | HER TÜRLÜ DESEN VE YÜZEY ÖZELLİĞİNDE, BEYAZ, SIRLI PORSELEN KARO (10 X 10 CM ANMA EBATLARINDA, FİLELİ)Sırlı Porselen Karolar (I.Kalite) (TS EN 14411 - Kuru preslenmiş seramik karolar-Düşük su emmeli E<% 0,5 Grup BIa) | M2 | 41.5
10.240.3502 | 04.392/302 | HER TÜRLÜ DESEN VE YÜZEY ÖZELLİĞİNDE, BEYAZ, SIRLI PORSELEN KARO (10 X 20 CM - 12,5 X 25 CM - 12 X 24,5 CM ANMA EBATLARINDA)Sırlı Porselen Karolar (I.Kalite) (TS EN 14411 - Kuru preslenmiş seramik karolar-Düşük su emmeli E<% 0,5 Grup BIa) | M2 | 34.5
10.240.3503 | 04.392/303 | HER TÜRLÜ DESEN VE YÜZEY ÖZELLİĞİNDE, BEYAZ, SIRLI PORSELEN KARO (20 X 20 CM ANMA EBATLARINDA)Sırlı Porselen Karolar (I.Kalite) (TS EN 14411 - Kuru preslenmiş seramik karolar-Düşük su emmeli E<% 0,5 Grup BIa) | M2 | 33.5
10.240.3504 | 04.392/304 | HER TÜRLÜ DESEN VE YÜZEY ÖZELLİĞİNDE, BEYAZ, SIRLI PORSELEN KARO (30 X 30 CM - 33 X 33 CM ANMA EBATLARINDA)Sırlı Porselen Karolar (I.Kalite) (TS EN 14411 - Kuru preslenmiş seramik karolar-Düşük su emmeli E<% 0,5 Grup BIa) | M2 | 30.5
10.240.3505 | 04.392/305 | HER TÜRLÜ DESEN VE YÜZEY ÖZELLİĞİNDE, BEYAZ, SIRLI PORSELEN KARO (40 X 40 CM ANMA EBATLARINDA)Sırlı Porselen Karolar (I.Kalite) (TS EN 14411 - Kuru preslenmiş seramik karolar-Düşük su emmeli E<% 0,5 Grup BIa) | M2 | 32
10.240.3506 | 04.392/306 | HER TÜRLÜ DESEN VE YÜZEY ÖZELLİĞİNDE, BEYAZ, SIRLI PORSELEN KARO (42,5 X 42,5 CM - 45 X 45 CM ANMA EBATLARINDA)Sırlı Porselen Karolar (I.Kalite) (TS EN 14411 - Kuru preslenmiş seramik karolar-Düşük su emmeli E<% 0,5 Grup BIa) | M2 | 32
10.240.3508 | 04.392/308 | HER TÜRLÜ DESEN VE YÜZEY ÖZELLİĞİNDE, BEYAZ, SIRLI PORSELEN KARO (60 X 60 CM ANMA EBATLARINDA)Sırlı Porselen Karolar (I.Kalite) (TS EN 14411 - Kuru preslenmiş seramik karolar-Düşük su emmeli E<% 0,5 Grup BIa) | M2 | 39
10.240.3509 | 04.392/309 | HER TÜRLÜ DESEN VE YÜZEY ÖZELLİĞİNDE, BEYAZ, SIRLI PORSELEN KARO (15 X 60 CM ANMA EBATLARINDA)Sırlı Porselen Karolar (I.Kalite) (TS EN 14411 - Kuru preslenmiş seramik karolar-Düşük su emmeli E<% 0,5 Grup BIa) | M2 | 45
10.240.3510 | 04.392/310 | HER TÜRLÜ DESEN VE YÜZEY ÖZELLİĞİNDE, BEYAZ, SIRLI PORSELEN KARO (30 X 60 CM ANMA EBATLARINDA)Sırlı Porselen Karolar (I.Kalite) (TS EN 14411 - Kuru preslenmiş seramik karolar-Düşük su emmeli E<% 0,5 Grup BIa) | M2 | 40
10.240.3511 | 04.392/311 | HER TÜRLÜ DESEN VE YÜZEY ÖZELLİĞİNDE, BEYAZ, SIRLI PORSELEN KARO (15 X 90 CM - 22,5 X 90 CM ANMA EBATLARINDA)Sırlı Porselen Karolar (I.Kalite) (TS EN 14411 - Kuru preslenmiş seramik karolar-Düşük su emmeli E<% 0,5 Grup BIa) | M2 | 58
10.240.3512 | 04.392/312 | HER TÜRLÜ DESEN VE YÜZEY ÖZELLİĞİNDE, BEYAZ, SIRLI PORSELEN KARO (20 X 120 CM - 30 X 120 CM ANMA EBATLARINDA)Sırlı Porselen Karolar (I.Kalite) (TS EN 14411 - Kuru preslenmiş seramik karolar-Düşük su emmeli E<% 0,5 Grup BIa) | M2 | 74.5
10.240.3514 |  | Her türlü desen ve yüzey özelliğinde, beyaz, sırlı porselen karo (60 x 90 cm - 60 x 120 cm anma ebatlarında)Sırlı Porselen Karolar (I.Kalite) (TS EN 14411 - Kuru preslenmiş seramik karolar-Düşük su emmeli E<% 0,5 Grup BIa) | M2 | 62
10.240.3515 |  | Her türlü desen ve yüzey özelliğinde, beyaz, sırlı porselen karo (80 x 80 cm - 90 x 90 cm anma ebatlarında) Sırlı Porselen Karolar (I.Kalite) (TS EN 14411 - Kuru preslenmiş seramik karolar-Düşük su emmeli E<% 0,5 Grup BIa) | M2 | 55.5
10.240.3516 |  | Her türlü desen ve yüzey özelliğinde, beyaz, sırlı porselen karo (80 x 160 cm ebatlarında) Sırlı Porselen Karolar (I.Kalite) (TS EN 14411 - Kuru preslenmiş seramik karolar-Düşük su emmeli E<% 0,5 Grup BIa) | M2 | 97.5
10.240.3517 |  | Her türlü desen ve yüzey özelliğinde, beyaz, sırlı porselen karo (90 x 180 cm ebatlarında) Sırlı Porselen Karolar (I.Kalite) (TS EN 14411 - Kuru preslenmiş seramik karolar-Düşük su emmeli E<% 0,5 Grup BIa) | M2 | 119.5
10.240.3551 | 04.392/401 | HER TÜRLÜ DESEN VE YÜZEY ÖZELLİĞİNDE, RENKLİ, SIRLI PORSELEN KARO (10 X 10 CM ANMA EBATLARINDA, FİLELİ) Sırlı Porselen Karolar (I.Kalite) (TS EN 14411 - Kuru preslenmiş seramik karolar-Düşük su emmeli E<% 0,5 Grup BIa) | M2 | 43
10.240.3552 | 04.392/402 | HER TÜRLÜ DESEN VE YÜZEY ÖZELLİĞİNDE, RENKLİ, SIRLI PORSELEN KARO (10 X 20 CM - 12,5 X 25 CM - 12 X 24,5 CM ANMA EBATLARINDA) Sırlı Porselen Karolar (I.Kalite) (TS EN 14411 - Kuru preslenmiş seramik karolar-Düşük su emmeli E<% 0,5 Grup BIa) | M2 | 36.5
10.240.3553 | 04.392/403 | HER TÜRLÜ DESEN VE YÜZEY ÖZELLİĞİNDE, RENKLİ, SIRLI PORSELEN KARO (20 X 20 CM ANMA EBATLARINDA) Sırlı Porselen Karolar (I.Kalite) (TS EN 14411 - Kuru preslenmiş seramik karolar-Düşük su emmeli E<% 0,5 Grup BIa) | M2 | 36.5
10.240.3554 | 04.392/404 | HER TÜRLÜ DESEN VE YÜZEY ÖZELLİĞİNDE, RENKLİ, SIRLI PORSELEN KARO (30 X 30 CM - 33 X 33 CM ANMA EBATLARINDA) Sırlı Porselen Karolar (I.Kalite) (TS EN 14411 - Kuru preslenmiş seramik karolar-Düşük su emmeli E<% 0,5 Grup BIa) | M2 | 32
10.240.3555 | 04.392/405 | HER TÜRLÜ DESEN VE YÜZEY ÖZELLİĞİNDE, RENKLİ, SIRLI PORSELEN KARO (40 X 40 CM ANMA EBATLARINDA) Sırlı Porselen Karolar (I.Kalite) (TS EN 14411 - Kuru preslenmiş seramik karolar-Düşük su emmeli E<% 0,5 Grup BIa) | M2 | 33.5
10.240.3556 | 04.392/406 | HER TÜRLÜ DESEN VE YÜZEY ÖZELLİĞİNDE, RENKLİ, SIRLI PORSELEN KARO (42,5 X 42,5 CM - 45 X 45 CM ANMA EBATLARINDA) Sırlı Porselen Karolar (I.Kalite) (TS EN 14411 - Kuru preslenmiş seramik karolar-Düşük su emmeli E<% 0,5 Grup BIa) | M2 | 33.5
10.240.3558 | 04.392/408 | HER TÜRLÜ DESEN VE YÜZEY ÖZELLİĞİNDE, RENKLİ, SIRLI PORSELEN KARO (60 X 60 CM ANMA EBATLARINDA) Sırlı Porselen Karolar (I.Kalite) (TS EN 14411 - Kuru preslenmiş seramik karolar-Düşük su emmeli E<% 0,5 Grup BIa) | M2 | 40
10.240.3559 | 04.392/409 | HER TÜRLÜ DESEN VE YÜZEY ÖZELLİĞİNDE, RENKLİ, SIRLI PORSELEN KARO (15 X 60 CM ANMA EBATLARINDA) Sırlı Porselen Karolar (I.Kalite) (TS EN 14411 - Kuru preslenmiş seramik karolar-Düşük su emmeli E<% 0,5 Grup BIa) | M2 | 47
10.240.3560 | 04.392/410 | HER TÜRLÜ DESEN VE YÜZEY ÖZELLİĞİNDE, RENKLİ, SIRLI PORSELEN KARO (30 X 60 CM ANMA EBATLARINDA) Sırlı Porselen Karolar (I.Kalite) (TS EN 14411 - Kuru preslenmiş seramik karolar-Düşük su emmeli E<% 0,5 Grup BIa) | M2 | 42
10.240.3561 | 04.392/411 | HER TÜRLÜ DESEN VE YÜZEY ÖZELLİĞİNDE, RENKLİ, SIRLI PORSELEN KARO (15 X 90 CM - 22,5 X 90 CM ANMA EBATLARINDA) Sırlı Porselen Karolar (I.Kalite) (TS EN 14411 - Kuru preslenmiş seramik karolar-Düşük su emmeli E<% 0,5 Grup BIa) | M2 | 59.5
10.240.3562 | 04.392/412 | HER TÜRLÜ DESEN VE YÜZEY ÖZELLİĞİNDE, RENKLİ, SIRLI PORSELEN KARO (20 X 120 CM - 30 X 120 CM ANMA EBATLARINDA) Sırlı Porselen Karolar (I.Kalite) (TS EN 14411 - Kuru preslenmiş seramik karolar-Düşük su emmeli E<% 0,5 Grup BIa) | M2 | 76
10.240.3564 |  | Her türlü desen ve yüzey özelliğinde, renkli, sırlı porselen karo (60 x 90 cm - 60 x 120 cm ebatlarında) Sırlı Porselen Karolar (I.Kalite) (TS EN 14411 - Kuru preslenmiş seramik karolar-Düşük su emmeli E<% 0,5 Grup BIa) | M2 | 64
10.240.3565 |  | Her türlü desen ve yüzey özelliğinde, renkli, sırlı porselen karo (80 x 80 cm - 90 x 90 cm ebatlarında) Sırlı Porselen Karolar (I.Kalite) (TS EN 14411 - Kuru preslenmiş seramik karolar-Düşük su emmeli E<% 0,5 Grup BIa) | M2 | 57
10.240.3566 |  | Her türlü desen ve yüzey özelliğinde, renkli, sırlı porselen karo (80 x 160 cm ebatlarında) Sırlı Porselen Karolar (I.Kalite) (TS EN 14411 - Kuru preslenmiş seramik karolar-Düşük su emmeli E<% 0,5 Grup BIa) | M2 | 99
10.240.3567 |  | Her türlü desen ve yüzey özelliğinde, renkli, sırlı porselen karo (90 x 180 cm ebatlarında) Sırlı Porselen Karolar (I.Kalite) (TS EN 14411 - Kuru preslenmiş seramik karolar-Düşük su emmeli E<% 0,5 Grup BIa) | M2 | 121
10.240.3601 | 04.393/301 | HER TÜRLÜ RENK, DESEN VE YÜZEY ÖZELLİĞİNDE, MAT, SIRSIZ PORSELEN KARO (10 X 10 CM ANMA EBATLARINDA, FİLELİ) Sırsız Porselen Karolar (I.Kalite) (TS EN 14411 - Kuru preslenmiş seramik karolar-Düşük su emmeli E<% 0,5 Grup BIa) | M2 | 45.5
10.240.3603 | 04.393/303 | HER TÜRLÜ RENK, DESEN VE YÜZEY ÖZELLİĞİNDE, MAT, SIRSIZ PORSELEN KARO (20 X 20 CM ANMA EBATLARINDA) Sırsız Porselen Karolar (I.Kalite) (TS EN 14411 - Kuru preslenmiş seramik karolar-Düşük su emmeli E<% 0,5 Grup BIa) | M2 | 39
10.240.3604 | 04.393/304 | HER TÜRLÜ RENK, DESEN VE YÜZEY ÖZELLİĞİNDE, MAT, SIRSIZ PORSELEN KARO (30 X 30 CM - 33 X 33 CM ANMA EBATLARINDA) Sırsız Porselen Karolar (I.Kalite) (TS EN 14411 - Kuru preslenmiş seramik karolar-Düşük su emmeli E<% 0,5 Grup BIa) | M2 | 34.5
10.240.3605 | 04.393/305 | HER TÜRLÜ RENK, DESEN VE YÜZEY ÖZELLİĞİNDE, MAT, SIRSIZ PORSELEN KARO (40 X 40 CM ANMA EBATLARINDA) Sırsız Porselen Karolar (I.Kalite) (TS EN 14411 - Kuru preslenmiş seramik karolar-Düşük su emmeli E<% 0,5 Grup BIa) | M2 | 37.5
10.240.3606 | 04.393/306 | HER TÜRLÜ RENK, DESEN VE YÜZEY ÖZELLİĞİNDE, MAT, SIRSIZ PORSELEN KARO (42,5 X 42,5 CM - 45 X 45 CM ANMA EBATLARINDA) (REKTİFİYELİ) Sırsız Porselen Karolar (I.Kalite) (TS EN 14411 - Kuru preslenmiş seramik karolar-Düşük su emmeli E<% 0,5 Grup BIa) | M2 | 45
10.240.3608 | 04.393/308 | HER TÜRLÜ RENK, DESEN VE YÜZEY ÖZELLİĞİNDE, MAT, SIRSIZ PORSELEN KARO (60 X 60 CM ANMA EBATLARINDA) (REKTİFİYELİ) Sırsız Porselen Karolar (I.Kalite) (TS EN 14411 - Kuru preslenmiş seramik karolar-Düşük su emmeli E<% 0,5 Grup BIa) | M2 | 52.5
10.240.3609 |  | HER TÜRLÜ RENK, DESEN VE YÜZEY ÖZELLİĞİNDE, MAT, SIRSIZ PORSELEN KARO (15 X 60 CM ANMA EBATLARINDA) (REKTİFİYELİ) Sırsız Porselen Karolar (I.Kalite)(TS EN 14411 - Kuru preslenmiş seramik karolar-Düşük su emmeli E<% 0,5 Grup BIa) | M2 | 53
10.240.3610 | 04.393/310 | HER TÜRLÜ RENK, DESEN VE YÜZEY ÖZELLİĞİNDE, MAT, SIRSIZ PORSELEN KARO (30 X 60 CM ANMA EBATLARINDA) (REKTİFİYELİ) Sırsız Porselen Karolar (I.Kalite) (TS EN 14411 - Kuru preslenmiş seramik karolar-Düşük su emmeli E<% 0,5 Grup BIa) | M2 | 53.5
10.240.3612 | 04.393/312 | HER TÜRLÜ RENK, DESEN VE YÜZEY ÖZELLİĞİNDE, MAT, SIRSIZ PORSELEN KARO (20 X 120 CM - 30 X 120 CM ANMA EBATLARINDA) (REKTİFİYELİ) Sırsız Porselen Karolar (I.Kalite) (TS EN 14411 - Kuru preslenmiş seramik karolar-Düşük su emmeli E<% 0,5 Grup BIa) | M2 | 87
10.240.3614 | 04.393/314 | HER TÜRLÜ RENK, DESEN VE YÜZEY ÖZELLİĞİNDE, MAT, SIRSIZ PORSELEN KARO (60 X 120 CM ANMA EBATLARINDA) (REKTİFİYELİ) Sırsız Porselen Karolar (I.Kalite) (TS EN 14411 - Kuru preslenmiş seramik karolar-Düşük su emmeli E<% 0,5 Grup BIa) | M2 | 91.5
10.240.3615 |  | Her türlü renk, desen ve yüzey özelliğinde, mat, sırsız porselen karo (80 x 80 cm - 90 x 90 cm anma ebatlarında) (rektifiyeli) Sırsız Porselen Karolar (I.Kalite) (TS EN 14411 - Kuru preslenmiş seramik karolar-Düşük su emmeli E<% 0,5 Grup BIa) | M2 | 71.5
10.240.3616 |  | Her türlü renk, desen ve yüzey özelliğinde, mat, sırsız porselen karo (80 x 160 cm anma ebatlarında) (rektifiyeli) Sırsız Porselen Karolar (I.Kalite) (TS EN 14411 - Kuru preslenmiş seramik karolar-Düşük su emmeli E<% 0,5 Grup BIa) | M2 | 82.5
10.240.3617 |  | Her türlü renk, desen ve yüzey özelliğinde, mat, sırsız porselen karo (90 x 180 cm anma ebatlarında) (rektifiyeli) Sırsız Porselen Karolar (I.Kalite) (TS EN 14411 - Kuru preslenmiş seramik karolar-Düşük su emmeli E<% 0,5 Grup BIa) | M2 | 121
10.240.3651 | 04.393/401 | HER TÜRLÜ RENK, DESEN VE YÜZEY ÖZELLİĞİNDE, PARLAK, SIRSIZ PORSELEN KARO (10 X 10 CM ANMA EBATLARINDA, FİLELİ) (REKTİFİYELİ) Sırsız Porselen Karolar (I.Kalite) (TS EN 14411 - Kuru preslenmiş seramik karolar-Düşük su emmeli E<% 0,5 Grup BIa) | M2 | 60.5
10.240.3653 | 04.393/403 | HER TÜRLÜ RENK, DESEN VE YÜZEY ÖZELLİĞİNDE, PARLAK, SIRSIZ PORSELEN KARO (20 X 20 CM ANMA EBATLARINDA) (REKTİFİYELİ) Sırsız Porselen Karolar (I.Kalite) (TS EN 14411 - Kuru preslenmiş seramik karolar-Düşük su emmeli E<% 0,5 Grup BIa) | M2 | 50.5
10.240.3654 | 04.393/404 | HER TÜRLÜ RENK, DESEN VE YÜZEY ÖZELLİĞİNDE, PARLAK, SIRSIZ PORSELEN KARO (30 X 30 CM - 33 X 33 CM ANMA EBATLARINDA) (REKTİFİYELİ) Sırsız Porselen Karolar (I.Kalite) (TS EN 14411 - Kuru preslenmiş seramik karolar-Düşük su emmeli E<% 0,5 Grup BIa) | M2 | 45
10.240.3655 | 04.393/405 | HER TÜRLÜ RENK, DESEN VE YÜZEY ÖZELLİĞİNDE, PARLAK, SIRSIZ PORSELEN KARO (40 X 40 CM ANMA EBATLARINDA) (REKTİFİYELİ) Sırsız Porselen Karolar (I.Kalite) (TS EN 14411 - Kuru preslenmiş seramik karolar-Düşük su emmeli E<% 0,5 Grup BIa) | M2 | 48.5
10.240.3656 | 04.393/406 | HER TÜRLÜ RENK, DESEN VE YÜZEY ÖZELLİĞİNDE, PARLAK, SIRSIZ PORSELEN KARO (42,5 X 42,5 CM - 45 X 45 CM ANMA EBATLARINDA) (REKTİFİYELİ) Sırsız Porselen Karolar (I.Kalite) (TS EN 14411 - Kuru preslenmiş seramik karolar-Düşük su emmeli E<% 0,5 Grup BIa) | M2 | 59.5
10.240.3658 | 04.393/408 | HER TÜRLÜ RENK, DESEN VE YÜZEY ÖZELLİĞİNDE, PARLAK, SIRSIZ PORSELEN KARO (60 X 60 CM ANMA EBATLARINDA) (REKTİFİYELİ) Sırsız Porselen Karolar (I.Kalite) (TS EN 14411 - Kuru preslenmiş seramik karolar-Düşük su emmeli E<% 0,5 Grup BIa) | M2 | 66.5
10.240.3659 |  | HER TÜRLÜ RENK, DESEN VE YÜZEY ÖZELLİĞİNDE, PARLAK, SIRSIZ PORSELEN KARO (15 X 60 CM ANMA EBATLARINDA) (REKTİFİYELİ) Sırsız Porselen Karolar (I.Kalite) (TS EN 14411 - Kuru preslenmiş seramik karolar-Düşük su emmeli E<% 0,5 Grup BIa) | M2 | 67
10.240.3660 | 04.393/410 | HER TÜRLÜ RENK, DESEN VE YÜZEY ÖZELLİĞİNDE, PARLAK, SIRSIZ PORSELEN KARO (30 X 60 CM ANMA EBATLARINDA) (REKTİFİYELİ) Sırsız Porselen Karolar (I.Kalite) (TS EN 14411 - Kuru preslenmiş seramik karolar-Düşük su emmeli E<% 0,5 Grup BIa) | M2 | 71
10.240.3662 | 04.393/412 | HER TÜRLÜ RENK, DESEN VE YÜZEY ÖZELLİĞİNDE, PARLAK, SIRSIZ PORSELEN KARO (20 X 120 CM - 30 X 120 CM ANMA EBATLARINDA) (REKTİFİYELİ) Sırsız Porselen Karolar (I.Kalite) (TS EN 14411 - Kuru preslenmiş seramik karolar-Düşük su emmeli E<% 0,5 Grup BIa) | M2 | 115
10.240.3664 | 04.393/414 | HER TÜRLÜ RENK, DESEN VE YÜZEY ÖZELLİĞİNDE, PARLAK, SIRSIZ PORSELEN KARO (60 X 120 CM ANMA EBATLARINDA) (REKTİFİYELİ) Sırsız Porselen Karolar (I.Kalite) (TS EN 14411 - Kuru preslenmiş seramik karolar-Düşük su emmeli E<% 0,5 Grup BIa) | M2 | 117
10.240.3665 |  | Her türlü renk, desen ve yüzey özelliğinde, parlak, sırsız porselen karo (80 x 80 cm - 90 x 120 cm anma ebatlarında) (rektifiyeli) Sırsız Porselen Karolar (I.Kalite) (TS EN 14411 - Kuru preslenmiş seramik karolar-Düşük su emmeli E<% 0,5 Grup BIa) | M2 | 86
10.240.3666 |  | Her türlü renk, desen ve yüzey özelliğinde, parlak, sırsız porselen karo (80 x 160 cm anma ebatlarında) (rektifiyeli) Sırsız Porselen Karolar (I.Kalite) (TS EN 14411 - Kuru preslenmiş seramik karolar-Düşük su emmeli E<% 0,5 Grup BIa) | M2 | 97
10.240.3667 |  | Her türlü renk, desen ve yüzey özelliğinde, parlak, sırsız porselen karo (90 x 180 cm anma ebatlarında) (rektifiyeli) Sırsız Porselen Karolar (I.Kalite) (TS EN 14411 - Kuru preslenmiş seramik karolar-Düşük su emmeli E<% 0,5 Grup BIa) | M2 | 135.5
10.240.3701 | 04.394/301 | HER TÜRLÜ RENK, DESEN VE YÜZEY ÖZELLİĞİNDE, MAT, SIRSIZ PORSELEN KARO (20 X 20 X 0,8 CM ANMA EBATLARINDA) Endüstriyel Zemin Seramikleri (I.Kalite) (TS EN 14411 - Kuru preslenmiş seramik karolar-Düşük su emmeli E<% 0,5 Grup BIa) | M2 | 37.5
10.240.3702 | 04.394/302 | HER TÜRLÜ RENK, DESEN VE YÜZEY ÖZELLİĞİNDE, MAT, SIRSIZ PORSELEN KARO (20 X 20 X 1,2 CM ANMA EBATLARINDA) Endüstriyel Zemin Seramikleri (I.Kalite) (TS EN 14411 - Kuru preslenmiş seramik karolar-Düşük su emmeli E<% 0,5 Grup BIa) | M2 | 40
10.240.3703 | 04.394/303 | HER TÜRLÜ RENK, DESEN VE YÜZEY ÖZELLİĞİNDE, MAT, SIRSIZ PORSELEN KARO (20 X 20 X 1,4 CM ANMA EBATLARINDA) Endüstriyel Zemin Seramikleri (I.Kalite) (TS EN 14411 - Kuru preslenmiş seramik karolar-Düşük su emmeli E<% 0,5 Grup BIa) | M2 | 45
10.240.3705 | 04.394/305 | HER TÜRLÜ RENK, DESEN VE YÜZEY ÖZELLİĞİNDE, MAT, SIRSIZ PORSELEN KARO (24 X 24 X 1,4 CM ANMA EBATLARINDA) Endüstriyel Zemin Seramikleri (I.Kalite) (TS EN 14411 - Kuru preslenmiş seramik karolar-Düşük su emmeli E<% 0,5 Grup BIa) | M2 | 45
10.240.3801 | 04.395/301 | YÜZEYİ KISMEN RENKLİ SIRLA KAPLANMIŞ HAVUZ TUTAMAKLARI (119X244X23 MM - 120X245X20 MM ANMA EBATLARINDA) Havuz Seramikleri (I.Kalite) (TS EN 14411 - Çekme seramik karolar-Düşük su emmeli E<% 0,5 Grup AIa) | AD | 23
10.240.3802 | 04.395/302 | YÜZEYİ KISMEN RENKLİ SIRLA KAPLANMIŞ OLUKLU HAVUZ TUTAMAKLARI (119X244X23 MM - 120X245X20 MM ANMA EBATLARINDA) Havuz Seramikleri (I.Kalite) (TS EN 14411 - Çekme seramik karolar-Düşük su emmeli E<% 0,5 Grup AIa) | AD | 23
10.240.3803 | 04.395/303 | SIRSIZ HAVUZ KENARI TIRTIKLI KAROSU (119X244X8 MM - 120X245X8 MM ANMA EBATLARINDA) Havuz Seramikleri (I.Kalite) (TS EN 14411 - Çekme seramik karolar-Düşük su emmeli E<% 0,5 Grup AIa) | AD | 4.15
10.240.3807 | 04.395/307 | YÜZEYİ KISMEN RENKLİ SIRLA KAPLANMIŞ HAVUZ TUTAMAĞI KÖŞELERİ-(İÇ/DIŞ) (119X119X23 MM - 120X245X20 MM ANMA EBATLARINDA) Havuz Seramikleri (I.Kalite) (TS EN 14411 - Çekme seramik karolar-Düşük su emmeli E<% 0,5 Grup AIa) | AD | 30.5
10.240.3808 | 04.395/308 | YÜZEYİ RENKLİ SIRLA KAPLANMIŞ İÇ PROFİL (55X244X33 MM - 45X245X35 MM ANMA EBATLARINDA) Havuz Seramikleri (I.Kalite) (TS EN 14411 - Çekme seramik karolar-Düşük su emmeli E<% 0,5 Grup AIa) | AD | 22
10.240.3809 | 04.395/309 | YÜZEYİ RENKLİ SIRLA KAPLANMIŞ DIŞ PROFİL (40X244X33 MM - 45X245X35 MM ANMA EBATLARINDA) Havuz Seramikleri (I.Kalite) (TS EN 14411 - Çekme seramik karolar-Düşük su emmeli E<% 0,5 Grup AIa) | AD | 22
10.240.3810 | 04.395/310 | YÜZEYİ RENKLİ SIRLA KAPLANMIŞ İÇ PROFİL KÖŞE (55X55X33 MM-45X45X35 MM ANMA EBATLARINDA) Havuz Seramikleri (I.Kalite) (TS EN 14411 - Çekme seramik karolar-Düşük su emmeli E<% 0,5 Grup AIa) | AD | 9.7
10.240.3811 | 04.395/311 | YÜZEYİ RENKLİ SIRLA KAPLANMIŞ DIŞ PROFİL KÖŞE (40X40X33 MM - 45X45X35 MM ANMA EBATLARINDA) Havuz Seramikleri (I.Kalite) (TS EN 14411 - Çekme seramik karolar-Düşük su emmeli E<% 0,5 Grup AIa) | AD | 9.7
10.240.3813 | 04.395/313 | YÜZEYİ KISMEN RENKLİ SIRLA KAPLANMIŞ HAVUZ TUTAMAKLARI (244X244X23 MM - 245X245X20 MM ANMA EBATLARINDA) Havuz Seramikleri (I.Kalite) (TS EN 14411 - Çekme seramik karolar-Düşük su emmeli E<% 0,5 Grup AIa) | AD | 31.5
10.240.3814 | 04.395/314 | YÜZEYİ KISMEN RENKLİ SIRLA KAPLANMIŞ OLUKLU HAVUZ TUTAMAKLARI (244X244X23 MM - 245X245X20 MM ANMA EBATLARINDA) Havuz Seramikleri (I.Kalite) (TS EN 14411 - Çekme seramik karolar-Düşük su emmeli E<% 0,5 Grup AIa) | AD | 31.5
10.240.3815 | 04.395/315 | YÜZEYİ KISMEN RENKLİ SIRLA KAPLANMIŞ OLUKLU HAVUZ TUTAMAKLARI (244X244X28/40 MM ANMA EBATLARINDA) Havuz Seramikleri (I.Kalite) (TS EN 14411 - Çekme seramik karolar-Düşük su emmeli E<% 0,5 Grup AIa) | AD | 31.5
10.240.3816 | 04.395/316 | YÜZEYİ KISMEN RENKLİ SIRLA KAPLANMIŞ HAVUZ TUTAMAĞI KÖŞELERİ-(İÇ/DIŞ) (244X244X23 MM - 245X245X20 MM ANMA EBATLARINDA) Havuz Seramikleri (I.Kalite) (TS EN 14411 - Çekme seramik karolar-Düşük su emmeli E<% 0,5 Grup AIa) | AD | 59.5
10.240.3817 | 04.395/317 | YÜZEYİ KISMEN RENKLİ SIRLA KAPLANMIŞ IZGARA AYAKLI HAVUZ TUTAMAĞI KÖŞELERİ- İÇ/DIŞ (275X275X28/40 MM - 250+40X245X35 MM ANMA EBATLARINDA) Havuz Seramikleri (I.Kalite) (TS EN 14411 - Çekme seramik karolar-Düşük su emmeli E<% 0,5 Grup AIa) | AD | 72
10.240.3818 | 04.395/318 | YÜZEYİ KISMEN RENKLİ SIRLA KAPLANMIŞ IZGARA AYAKLI HAVUZ TUTAMAKLARI (275X244X28/40 MM - 250+40X245X35 MM ANMA EBATLARINDA) Havuz Seramikleri (I.Kalite) (TS EN 14411 - Çekme seramik karolar-Düşük su emmeli E<% 0,5 Grup AIa) | AD | 36.5
10.240.3819 | 04.395/319 | YÜZEYİ KISMEN RENKLİ SIRLA KAPLANMIŞ OLUKLU IZGARA AYAKLI HAVUZ TUTAMAKLARI (275X244X28/40 MM - 250+40X245X35 MM ANMA EBATLARINDA) Havuz Seramikleri (I.Kalite) (TS EN 14411 - Çekme seramik karolar-Düşük su emmeli E<% 0,5 Grup AIa) | AD | 36.5
10.240.3823 | 04.395/323 | SIRSIZ HAVUZ KENARI IZGARA AYAKLI TIRTIKLI KAROSU (145X244X40 MM - 120+40X245X35 MM ANMA EBATLARINDA) Havuz Seramikleri (I.Kalite) (TS EN 14411 - Çekme seramik karolar-Düşük su emmeli E<% 0,5 Grup AIa) | AD | 16.5
10.240.3824 | 04.395/324 | SIRSIZ HAVUZ KENARI IZGARA AYAKLI TIRTIKLI KAROSU KÖŞELERİ - İÇ/DIŞ (145X145X40 MM - 120+40X245X35 MM ANMA EBATLARINDA) Havuz Seramikleri (I.Kalite) (TS EN 14411 - Çekme seramik karolar-Düşük su emmeli E<% 0,5 Grup AIa) | AD | 59.5
10.240.3827 | 04.395/327 | YÜZEYİ KISMEN RENKLİ SIRLA KAPLANMIŞ PAHLI MERDİVEN KAYMAZI (119X244X8 MM - 120X245X8 MM ANMA EBATLARINDA) Havuz Seramikleri (I.Kalite) (TS EN 14411 - Çekme seramik karolar-Düşük su emmeli E<% 0,5 Grup AIa) | AD | 11.5
10.240.3828 | 04.395/328 | YÜZEYİ KISMEN RENKLİ SIRLA KAPLANMIŞ PAHLI MERDİVEN KAYMAZI KÖŞELERİ - (İÇ/DIŞ) (119X119X8 MM-120X120X8 MM ANMA EBATLARINDA) Havuz Seramikleri (I.Kalite) (TS EN 14411 - Çekme seramik karolar-Düşük su emmeli E<% 0,5 Grup AIa) | AD | 37.5
10.240.3833 | 04.395/333 | YÜZEYİ KISMEN RENKLİ SIRLA KAPLANMIŞ HAVUZ TUTAMAKLARI (375X244X23 MM - 375+40X245X35 MM ANMA EBATLARINDA) Havuz Seramikleri (I.Kalite) (TS EN 14411 - Çekme seramik karolar-Düşük su emmeli E<% 0,5 Grup AIa) | AD | 47
10.240.3834 | 04.395/334 | YÜZEYİ KISMEN RENKLİ SIRLA KAPLANMIŞ OLUKLU HAVUZ TUTAMAKLARI (375X244X23 MM - 375+40X245X35 MM ANMA EBATLARINDA) Havuz Seramikleri (I.Kalite) (TS EN 14411 - Çekme seramik karolar-Düşük su emmeli E<% 0,5 Grup AIa) | AD | 47
10.240.3836 | 04.395/336 | YÜZEYİ KISMEN RENKLİ SIRLA KAPLANMIŞ HAVUZ TUTAMAĞI KÖŞELERİ-İÇ/DIŞ (375X375X23 MM - 375+40X245X35 MM ANMA EBATLARINDA) Havuz Seramikleri (I.Kalite) (TS EN 14411 - Çekme seramik karolar-Düşük su emmeli E<% 0,5 Grup AIa) | AD | 107.5
10.240.3901 | 04.396/001 | MAT YÜZEYLİ, HER RENK VE DESENDE ARKASI FİLELİ SIRSIZ PORSELEN İNCE LEVHA (100 CM X 300 CM X 0,3 CM) Sırsız Porselen İnce Levhalar (TS EN 14411 - Kuru preslenmiş seramik karolar-Düşük su emmeli E<% 0,5 Grup BIA) | M2 | 136
10.240.3902 | 04.396/002 | MAT YÜZEYLİ, HER RENK VE DESENDE ARKASI FİLELİ SIRSIZ PORSELEN İNCE LEVHA (50 CM X 300 CM X 0,3 CM) Sırsız Porselen İnce Levhalar (TS EN 14411 - Kuru preslenmiş seramik karolar-Düşük su emmeli E<% 0,5 Grup BIA) | M2 | 136
10.240.3903 | 04.396/003 | MAT YÜZEYLİ, HER RENK VE DESENDE ARKASI FİLELİ SIRSIZ PORSELEN İNCE LEVHA (50 CM X 150 CM X 0,3 CM) Sırsız Porselen İnce Levhalar (TS EN 14411 - Kuru preslenmiş seramik karolar-Düşük su emmeli E<% 0,5 Grup BIA) | M2 | 140
10.240.3904 | 04.396/004 | MAT YÜZEYLİ, HER RENK VE DESENDE ARKASI FİLELİ SIRSIZ PORSELEN İNCE LEVHA (100 CM X 100 CM X 0,3 CM) Sırsız Porselen İnce Levhalar (TS EN 14411 - Kuru preslenmiş seramik karolar-Düşük su emmeli E<% 0,5 Grup BIA) | M2 | 140
10.240.3905 | 04.396/005 | MAT YÜZEYLİ, HER RENK VE DESENDE ARKASI FİLELİ SIRSIZ PORSELEN İNCE LEVHA (100 CM X 150 CM X 0,3 CM) Sırsız Porselen İnce Levhalar (TS EN 14411 - Kuru preslenmiş seramik karolar-Düşük su emmeli E<% 0,5 Grup BIA) | M2 | 140
10.240.3906 | 04.396/006 | MAT YÜZEYLİ, HER RENK VE DESENDE ARKASI FİLELİ SIRSIZ PORSELEN İNCE LEVHA (50 CM X 100 CM X 0,3 CM) Sırsız Porselen İnce Levhalar (TS EN 14411 - Kuru preslenmiş seramik karolar-Düşük su emmeli E<% 0,5 Grup BIA) | M2 | 140
10.240.3907 | 04.396/007 | MAT YÜZEYLİ, HER RENK VE DESENDE ARKASI FİLELİ SIRSIZ PORSELEN İNCE LEVHA (60 CM X 300 CM X 0,3 CM) | M2 | 138
10.240.3908 | 04.396/008 | MAT YÜZEYLİ, HER RENK VE DESENDE ARKASI FİLELİ SIRSIZ PORSELEN İNCE LEVHA (120 CM X 360 CM X 0,3 CM) Sırsız Porselen İnce Levhalar (TS EN 14411 - Kuru preslenmiş seramik karolar-Düşük su emmeli E<% 0,5 Grup BIA) | M2 | 138
10.240.3909 | 04.396/009 | MAT YÜZEYLİ, HER RENK VE DESENDE ARKASI FİLELİ SIRSIZ PORSELEN İNCE LEVHA (120 CM X 120 CM X 0,3 CM) Sırsız Porselen İnce Levhalar (TS EN 14411 - Kuru preslenmiş seramik karolar-Düşük su emmeli E<% 0,5 Grup BIA) | M2 | 144
10.240.3910 | 04.396/010 | MAT YÜZEYLİ, HER RENK VE DESENDE ARKASI FİLELİ SIRSIZ PORSELEN İNCE LEVHA (60 CM X 120 CM X 0,3 CM) Sırsız Porselen İnce Levhalar (TS EN 14411 - Kuru preslenmiş seramik karolar-Düşük su emmeli E<% 0,5 Grup BIA) | M2 | 148
10.240.3911 | 04.396/011 | MAT YÜZEYLİ, HER RENK VE DESENDE ARKASI FİLELİ SIRSIZ PORSELEN İNCE LEVHA (60 CM X 60 CM X 0,3 CM) Sırsız Porselen İnce Levhalar (TS EN 14411 - Kuru preslenmiş seramik karolar-Düşük su emmeli E<% 0,5 Grup BIA) | M2 | 152
10.240.3912 | 04.396/012 | MAT YÜZEYLİ, HER RENK VE DESENDE ARKASI FİLELİ SIRSIZ PORSELEN İNCE LEVHA (100 CM X 300 CM X 0,5 CM) Sırsız Porselen İnce Levhalar (TS EN 14411 - Kuru preslenmiş seramik karolar-Düşük su emmeli E<% 0,5 Grup BIA) | M2 | 160
10.240.3913 | 04.396/013 | MAT YÜZEYLİ, HER RENK VE DESENDE ARKASI FİLELİ SIRSIZ PORSELEN İNCE LEVHA (50 CM X 300 CM X 0,5 CM) Sırsız Porselen İnce Levhalar (TS EN 14411 - Kuru preslenmiş seramik karolar-Düşük su emmeli E<% 0,5 Grup BIA) | M2 | 160
10.240.3914 | 04.396/014 | MAT YÜZEYLİ, HER RENK VE DESENDE ARKASI FİLELİ SIRSIZ PORSELEN İNCE LEVHA (50 CM X 150 CM X 0,5 CM) Sırsız Porselen İnce Levhalar (TS EN 14411 - Kuru preslenmiş seramik karolar-Düşük su emmeli E<% 0,5 Grup BIA) | M2 | 167
10.240.3915 | 04.396/015 | MAT YÜZEYLİ, HER RENK VE DESENDE ARKASI FİLELİ SIRSIZ PORSELEN İNCE LEVHA (100 CM X 100 CM X 0,5 CM) Sırsız Porselen İnce Levhalar (TS EN 14411 - Kuru preslenmiş seramik karolar-Düşük su emmeli E<% 0,5 Grup BIA) | M2 | 167
10.240.3916 | 04.396/016 | MAT YÜZEYLİ, HER RENK VE DESENDE ARKASI FİLELİ SIRSIZ PORSELEN İNCE LEVHA (100 CM X 150 CM X 0,5 CM) Sırsız Porselen İnce Levhalar (TS EN 14411 - Kuru preslenmiş seramik karolar-Düşük su emmeli E<% 0,5 Grup BIA) | M2 | 167
10.240.3917 | 04.396/017 | MAT YÜZEYLİ, HER RENK VE DESENDE ARKASI FİLELİ SIRSIZ PORSELEN İNCE LEVHA (50 CM X 100 CM X 0,5 CM) Sırsız Porselen İnce Levhalar (TS EN 14411 - Kuru preslenmiş seramik karolar-Düşük su emmeli E<% 0,5 Grup BIA) | M2 | 167
10.240.3918 | 04.396/018 | PARLAK YÜZEYLİ, HER RENKTE ARKASI FİLELİ SIRSIZ PORSELEN İNCE LEVHA (50 CM X 300 CM X 0,5 CM) Sırsız Porselen İnce Levhalar (TS EN 14411 - Kuru preslenmiş seramik karolar-Düşük su emmeli E<% 0,5 Grup BIA) | M2 | 185
10.240.3919 | 04.396/019 | PARLAK YÜZEYLİ, HER RENKTE ARKASI FİLELİ SIRSIZ PORSELEN İNCE LEVHA (50 CM X 150 CM X 0,5 CM) Sırsız Porselen İnce Levhalar (TS EN 14411 - Kuru preslenmiş seramik karolar-Düşük su emmeli E<% 0,5 Grup BIA) | M2 | 185
10.240.3920 | 04.396/020 | PARLAK YÜZEYLİ, HER RENKTE ARKASI FİLELİ SIRSIZ PORSELEN İNCE LEVHA (50 CM X 100 CM X 0,5 CM) Sırsız Porselen İnce Levhalar (TS EN 14411 - Kuru preslenmiş seramik karolar-Düşük su emmeli E<% 0,5 Grup BIA) | M2 | 185
10.240.3921 | 04.396/021 | PARLAK YÜZEYLİ, HER RENKTE ARKASI FİLELİ SIRSIZ PORSELEN İNCE LEVHA (66 CM X 300 CM X 0,5 CM) Sırsız Porselen İnce Levhalar (TS EN 14411 - Kuru preslenmiş seramik karolar-Düşük su emmeli E<% 0,5 Grup BIA) | M2 | 204
10.240.3922 | 04.396/022 | MAT YÜZEYLİ, HER RENK VE DESENDE ARKASI FİLESİZ SIRSIZ PORSELEN İNCE LEVHA (100 CM X 300 CM X 0,5 CM) Sırsız Porselen İnce Levhalar (TS EN 14411 - Kuru preslenmiş seramik karolar-Düşük su emmeli E<% 0,5 Grup BIA) | M2 | 136
10.240.3923 | 04.396/023 | MAT YÜZEYLİ, HER RENK VE DESENDE ARKASI FİLESİZ SIRSIZ PORSELEN İNCE LEVHA (50 CM X 300 CM X 0,5 CM) Sırsız Porselen İnce Levhalar (TS EN 14411 - Kuru preslenmiş seramik karolar-Düşük su emmeli E<% 0,5 Grup BIA) | M2 | 136
10.240.3924 | 04.396/024 | MAT YÜZEYLİ, HER RENK VE DESENDE ARKASI FİLESİZ SIRSIZ PORSELEN İNCE LEVHA (50 CM X 150 CM X 0,5 CM) Sırsız Porselen İnce Levhalar (TS EN 14411 - Kuru preslenmiş seramik karolar-Düşük su emmeli E<% 0,5 Grup BIA) | M2 | 140
10.240.3925 | 04.396/025 | MAT YÜZEYLİ, HER RENK VE DESENDE ARKASI FİLESİZ SIRSIZ PORSELEN İNCE LEVHA (100 CM X 100 CM X 0,5 CM) Sırsız Porselen İnce Levhalar (TS EN 14411 - Kuru preslenmiş seramik karolar-Düşük su emmeli E<% 0,5 Grup BIA) | M2 | 140
10.240.3926 | 04.396/026 | MAT YÜZEYLİ, HER RENK VE DESENDE ARKASI FİLESİZ SIRSIZ PORSELEN İNCE LEVHA (100 CM X 150 CM X 0,5 CM) Sırsız Porselen İnce Levhalar (TS EN 14411 - Kuru preslenmiş seramik karolar-Düşük su emmeli E<% 0,5 Grup BIA) | M2 | 140
10.240.3927 | 04.396/027 | 027- MAT YÜZEYLİ, HER RENK VE DESENDE ARKASI FİLESİZ SIRSIZ PORSELEN İNCE LEVHA (50 CM X 100 CM X 0,5 CM) Sırsız Porselen İnce Levhalar (TS EN 14411 - Kuru preslenmiş seramik karolar-Düşük su emmeli E<% 0,5 Grup BIA) | M2 | 140
10.240.4001 | 04.397/001 | Her türlü renk, desen ve yüzey özelliğinde sırlı/sırsız porselen kalın levha (40 x 40 x 2 cm anma ebatlarında) (I.Kalite) (TS EN 14411 - Kuru Preslenmiş Seramik Karolar - Düşük Su Emmeli E< % 0.5 Grup Bıa) | M2 | 69
10.240.4002 | 04.397/002 | Her türlü renk, desen ve yüzey özelliğinde sırlı/sırsız porselen kalın levha (60 x 60 x 2 cm anma ebatlarında) (I.Kalite) (TS EN 14411 - Kuru Preslenmiş Seramik Karolar - Düşük Su Emmeli E< % 0.5 Grup Bıa) | M2 | 75
10.240.4003 |  | Her türlü renk, desen ve yüzey özelliğinde sırlı/sırsız porselen kalın levha (60 x 90 x 2 cm - 60 x 120 x 2 cm anma ebatlarında) (I.Kalite) (TS EN 14411 - Kuru Preslenmiş Seramik Karolar - Düşük Su Emmeli E< % 0.5 Grup Bıa) | M2 | 104
10.240.4004 |  | Her türlü renk, desen ve yüzey özelliğinde sırlı/sırsız porselen kalın levha (80 x 80 x 2 cm - 90 x 90 x 2 cm anma ebatlarında) (I.Kalite) (TS EN 14411 - Kuru Preslenmiş Seramik Karolar - Düşük Su Emmeli E< % 0.5 Grup Bıa) | M2 | 99
10.240.4032 |  | Her türlü renk, desen ve yüzey özelliğinde sırlı/sırsız porselen kalın levha ( 60 x 60 x 3 cm anma ebatlarında) (I.Kalite) (TS EN 14411 - Kuru Preslenmiş Seramik Karolar - Düşük Su Emmeli E< % 0.5 Grup Bıa) | M2 | 110
10.240.4034 |  | Her türlü renk, desen ve yüzey özelliğinde sırlı/sırsız porselen kalın levha ( 80 x 80 x 3 cm - 90 x 90 x 3 cm anma ebatlarında) (I.Kalite) (TS EN 14411 - Kuru Preslenmiş Seramik Karolar - Düşük Su Emmeli E< % 0.5 Grup Bıa) | M2 | 143
10.240.4501 | 04.398/001 | DESENSİZ ÇİNİ KARO, HER RENK (20x20 CM), (TS 202) (SU EMME ORANI (İÇ MEKANLARDA) EN ÇOK %20, EĞİLME DAYANIMI EN AZ 15N/MM2) | M2 | 40.5
10.240.4502 | 04.398/002 | DESENSİZ ÇİNİ BODÜR, HER RENK (20x20 CM), (TS 202) (SU EMME ORANI (İÇ MEKANLARDA) EN ÇOK %20, EĞİLME DAYANIMI EN AZ 15N/MM2) | M2 | 43
10.240.4503 | 04.398/003 | DESENSİZ ÇİNİ KÖŞE, HER RENK (10x10 CM), (TS 202) (SU EMME ORANI (İÇ MEKANLARDA) EN ÇOK %20, EĞİLME DAYANIMI EN AZ 15N/MM2) | M2 | 45
10.240.4504 | 04.398/004 | DESENSİZ RÖLYEFLİ ÇİNİ KARO, HER RENK (20x20 CM), (TS 202) (SU EMME ORANI (İÇ MEKANLARDA) EN ÇOK %20, EĞİLME DAYANIMI EN AZ 15N/MM2) | M2 | 43
10.240.4505 | 04.398/005 | DESENSİZ RÖLYEFLİ ÇİNİ BORDÜR, HER RENK (20x20 CM), (TS 202) (SU EMME ORANI (İÇ MEKANLARDA) EN ÇOK %20, EĞİLME DAYANIMI EN AZ 15N/MM2) | M2 | 44
10.240.4506 | 04.398/006 | DESENSİZ RÖLYEFLİ ÇİNİ KÖŞE, HER RENK (10x10 CM), (TS 202) (SU EMME ORANI (İÇ MEKANLARDA) EN ÇOK %20, EĞİLME DAYANIMI EN AZ 15N/MM2) | M2 | 45
10.240.4507 | 04.398/007 | DESENLİ ÇİNİ KARO, HER RENK (20x20 CM), (TS 202) (SU EMME ORANI (İÇ MEKANLARDA) EN ÇOK %20, EĞİLME DAYANIMI EN AZ 15N/MM2) | M2 | 49.5
10.240.4508 | 04.398/008 | DESENLİ ÇİNİ BORDÜR, HER RENK (20x20 CM), (TS 202) (SU EMME ORANI (İÇ MEKANLARDA) EN ÇOK %20, EĞİLME DAYANIMI EN AZ 15N/MM2) | M2 | 51.5
10.240.4509 | 04.398/009 | DESENLİ ÇİNİ KÖŞE, HER RENK (10x10 CM), (TS 202) (SU EMME ORANI (İÇ MEKANLARDA) EN ÇOK %20, EĞİLME DAYANIMI EN AZ 15N/MM2) | M2 | 56
10.240.4510 | 04.398/010 | DESENLİ RÖLYEFLİ ÇİNİ KARO, HER RENK (20x20 CM), (TS 202) (SU EMME ORANI (İÇ MEKANLARDA) EN ÇOK %20, EĞİLME DAYANIMI EN AZ 15N/MM2) | M2 | 49.5
10.240.4511 | 04.398/011 | DESENLİ RÖLYEFLİ ÇİNİ BORDÜR, HER RENK (20x20 CM), (TS 202) (SU EMME ORANI (İÇ MEKANLARDA) EN ÇOK %20, EĞİLME DAYANIMI EN AZ 15N/MM2) | M2 | 53
10.240.4512 | 04.398/012 | DESENLİ RÖLYEFLİ ÇİNİ KÖŞE, HER RENK (10x10 CM), (TS 202) (SU EMME ORANI (İÇ MEKANLARDA) EN ÇOK %20, EĞİLME DAYANIMI EN AZ 15N/MM2) | M2 | 57
10.240.4601 | 04.409/001 | TERRAZO KARO PLAK (SUNİ MERMER) KIRILMA YÜKÜ ŞARTLARI (SINIF 1) YÜZEY ALANI <= 1100CM2 EBATLARDA, (HARÇ İLE TAM OLARAK YATAKLANARAK DÖŞENMELİDİR) (MERMER AGREGALI) TERRAZO KARO PLAKLAR (İÇ MEKAN) (TS 213-1 EN 13748-1) (Tek tabakalı - Honlu veya Cilalı) | M2 | 21.5
10.240.4602 | 04.409/002 | TERRAZO KARO PLAK (SUNİ MERMER) KIRILMA YÜKÜ ŞARTLARI (SINIF 1) YÜZEY ALANI > 1100CM2 EBATLARDA, (HARÇ İLE TAM OLARAK YATAKLANARAK DÖŞENMELİDİR) (MERMER AGREGALI) TERRAZO KARO PLAKLAR (İÇ MEKAN) (TS 213-1 EN 13748-1) (Tek tabakalı - Honlu veya Cilalı) | M2 | 25
10.240.4603 | 04.409/003 | TERRAZO KARO PLAK (SUNİ MERMER) KIRILMA YÜKÜ ŞARTLARI (SINIF 2) YÜZEY ALANI <= 1100CM2 EBATLARDA VE KIRILMA DAYANIMI > 2,5 KN (MERMER AGREGALI) TERRAZO KARO PLAKLAR (İÇ MEKAN) (TS 213-1 EN 13748-1) (Tek tabakalı - Honlu veya Cilalı) 0-15 mm arasındaki | M2 | 24
10.240.4604 | 04.409/004 | TERRAZO KARO PLAK (SUNİ MERMER) KIRILMA YÜKÜ ŞARTLARI (SINIF 3) 1100 < YÜZEY ALANI < 1800 CM2 EBATLARDA VE KIRILMA DAYANIMI > 3 KN (MERMER AGREGALI) TERRAZO KARO PLAKLAR (İÇ MEKAN) (TS 213-1 EN 13748-1) (Tek tabakalı - Honlu veya Cilalı) 0-15 mm arasın | M2 | 26.5
10.240.4605 | 04.409/005 | TERRAZO KARO PLAK (SUNİ MERMER) KIRILMA YÜKÜ ŞARTLARI (SINIF 3) YÜZEY ALANI >= 1800CM2 EBATLARDA VE KIRILMA DAYANIMI > 3 KN (MERMER AGREGALI) TERRAZO KARO PLAKLAR (İÇ MEKAN) (TS 213-1 EN 13748-1) (Tek tabakalı - Honlu veya Cilalı) 0-15 mm arasındaki b | M2 | 37.5
10.240.4621 | 04.409/011 | TERRAZO KARO PLAK KIRILMA YÜKÜ ŞARTLARI (SINIF 1) YÜZEY ALANI <= 1100CM2 EBATLARDA, (HARÇ İLE TAM OLARAK YATAKLANARAK DÖŞENMELİDİR) (SUNİ MERMER) GRANİT AGREGALI TERRAZO KARO PLAKLAR (İÇ MEKAN) (TS 213-1 EN 13748-1) (Tek tabakalı - Honlu veya Cilalı) 0 | M2 | 33
10.240.4622 | 04.409/012 | TERRAZO KARO PLAK KIRILMA YÜKÜ ŞARTLARI (SINIF 1) YÜZEY ALANI > 1100CM2 EBATLARDA, (HARÇ İLE TAM OLARAK YATAKLANARAK DÖŞENMELİDİR) (SUNİ MERMER) GRANİT AGREGALI TERRAZO KARO PLAKLAR (İÇ MEKAN) (TS 213-1 EN 13748-1) (Tek tabakalı - Honlu veya Cilalı) 0- | M2 | 35.5
10.240.4623 | 04.409/013 | TERRAZO KARO PLAK KIRILMA YÜKÜ ŞARTLARI (SINIF 2) YÜZEY ALANI <= 1100CM2 EBATLARDA VE KIRILMA DAYANIMI > 2,5 KN (SUNİ MERMER) GRANİT AGREGALI TERRAZO KARO PLAKLAR (İÇ MEKAN) (TS 213-1 EN 13748-1) (Tek tabakalı - Honlu veya Cilalı) 0-15 mm arasındaki bo | M2 | 35
10.240.4624 | 04.409/014 | TERRAZO KARO PLAK KIRILMA YÜKÜ ŞARTLARI (SINIF 3) 1100 < YÜZEY ALANI < 1800 CM2 EBATLARDA VE KIRILMA DAYANIMI > 3 KN (SUNİ MERMER) GRANİT AGREGALI TERRAZO KARO PLAKLAR (İÇ MEKAN) (TS 213-1 EN 13748-1) (Tek tabakalı - Honlu veya Cilalı) 0-15 mm arasında | M2 | 37.5
10.240.4625 | 04.409/015 | TERRAZO KARO PLAK KIRILMA YÜKÜ ŞARTLARI (SINIF 3) YÜZEY ALANI >= 1800CM2 EBATLARDA VE KIRILMA DAYANIMI > 3 KN (SUNİ MERMER) GRANİT AGREGALI TERRAZO KARO PLAKLAR (İÇ MEKAN) (TS 213-1 EN 13748-1) (Tek tabakalı - Honlu veya Cilalı) 0-15 mm arasındaki boyu | M2 | 45
10.240.4641 | 04.409/021 | KIRILMA YÜKÜ ŞARTLARI (SINIF 1) YÜZEY ALANI <= 1100CM2 EBATLARDA, (HARÇ İLE TAM OLARAK YATAKLANARAK DÖŞENMELİDİR) TERRAZO KARO PLAK (SUNİ MERMER) KUVARS/SİLİS AGREGALI (MİN.%20 KUVARS/SİLİS + %80 MERMER AGREGALI) TERRAZO KARO PLAKLAR (İÇ MEKAN) (TS 213-1 | M2 | 33
10.240.4642 | 04.409/022 | KIRILMA YÜKÜ ŞARTLARI (SINIF 1) YÜZEY ALANI > 1100CM2 EBATLARDA, (HARÇ İLE TAM OLARAK YATAKLANARAK DÖŞENMELİDİR) TERRAZO KARO PLAK (SUNİ MERMER) KUVARS/SİLİS AGREGALI (MİN.%20 KUVARS/SİLİS + %80 MERMER AGREGALI) TERRAZO KARO PLAKLAR (İÇ MEKAN) (TS 213-1 | M2 | 35.5
10.240.4643 | 04.409/023 | KIRILMA YÜKÜ ŞARTLARI (SINIF 2) YÜZEY ALANI <= 1100CM2 EBATLARDA VE KIRILMA DAYANIMI > 2,5 KN TERRAZO KARO PLAK (SUNİ MERMER) KUVARS/SİLİS AGREGALI (MİN.%20 KUVARS/SİLİS + %80 MERMER AGREGALI) TERRAZO KARO PLAKLAR (İÇ MEKAN) (TS 213-1 EN 13748-1) (Tek t | M2 | 35
10.240.4644 | 04.409/024 | KIRILMA YÜKÜ ŞARTLARI (SINIF 3) 1100 < YÜZEY ALANI < 1800 CM2 EBATLARDA VE KIRILMA DAYANIMI > 3 KN TERRAZO KARO PLAK (SUNİ MERMER) KUVARS/SİLİS AGREGALI (MİN.%20 KUVARS/SİLİS + %80 MERMER AGREGALI) TERRAZO KARO PLAKLAR (İÇ MEKAN) (TS 213-1 EN 13748-1) ( | M2 | 37.5
10.240.4645 | 04.409/025 | KIRILMA YÜKÜ ŞARTLARI (SINIF 3) YÜZEY ALANI >= 1800CM2 EBATLARDA VE KIRILMA DAYANIMI > 3 KN TERRAZO KARO PLAK (SUNİ MERMER) KUVARS/SİLİS AGREGALI (MİN.%20 KUVARS/SİLİS + %80 MERMER AGREGALI) TERRAZO KARO PLAKLAR (İÇ MEKAN) (TS 213-1 EN 13748-1) (Tek tab | M2 | 45
10.240.4661 | 04.409/031 | KIRILMA YÜKÜ ŞARTLARI (SINIF 1) YÜZEY ALANI <= 1100CM2 EBATLARDA, (HARÇ İLE TAM OLARAK YATAKLANARAK DÖŞENMELİDİR) TERRAZO KARO PLAK (SUNİ MERMER) KUVARS/SİLİS AGREGALI TERRAZO KARO PLAKLAR (İÇ MEKAN) (TS 213-1 EN 13748-1) (Tek tabakalı - Honlu veya Ci | M2 | 72
10.240.4662 | 04.409/032 | KIRILMA YÜKÜ ŞARTLARI (SINIF 1) YÜZEY ALANI > 1100CM2 EBATLARDA, (HARÇ İLE TAM OLARAK YATAKLANARAK DÖŞENMELİDİR) TERRAZO KARO PLAK (SUNİ MERMER) KUVARS/SİLİS AGREGALI TERRAZO KARO PLAKLAR (İÇ MEKAN) (TS 213-1 EN 13748-1) (Tek tabakalı - Honlu veya Cil | M2 | 76.5
10.240.4663 | 04.409/033 | KIRILMA YÜKÜ ŞARTLARI (SINIF 2) YÜZEY ALANI <= 1100CM2 EBATLARDA VE KIRILMA DAYANIMI > 2,5 KN TERRAZO KARO PLAK (SUNİ MERMER) KUVARS/SİLİS AGREGALI TERRAZO KARO PLAKLAR (İÇ MEKAN) (TS 213-1 EN 13748-1) (Tek tabakalı - Honlu veya Cilalı) 0-15 mm arası | M2 | 76.5
10.240.4664 | 04.409/034 | KIRILMA YÜKÜ ŞARTLARI (SINIF 3) 1100 < YÜZEY ALANI < 1800 CM2 EBATLARDA VE KIRILMA DAYANIMI > 3 KN TERRAZO KARO PLAK (SUNİ MERMER) KUVARS/SİLİS AGREGALI TERRAZO KARO PLAKLAR (İÇ MEKAN) (TS 213-1 EN 13748-1) (Tek tabakalı - Honlu veya Cilalı) 0-15 mm | M2 | 81
10.240.4665 | 04.409/035 | KIRILMA YÜKÜ ŞARTLARI (SINIF 3) YÜZEY ALANI >= 1800CM2 EBATLARDA VE KIRILMA DAYANIMI > 3 KN TERRAZO KARO PLAK (SUNİ MERMER) KUVARS/SİLİS AGREGALI TERRAZO KARO PLAKLAR (İÇ MEKAN) (TS 213-1 EN 13748-1) (Tek tabakalı - Honlu veya Cilalı) 0-15 mm arasınd | M2 | 90
10.240.4801 | 04.409/051 | Kırılma dayanımı şartları (sınıf 1) eğilme dayanımı minimum 2,8 mpa aşınma direnç sınıfı (2-g), yüzey alanı <= 1600 cm2 terrazo karo plak (karosiman) presleme yöntemi ile üretilen) (yivli-yivsiz,renkli -renksiz) TERRAZO KARO PLAKLAR (DIŞ MEKAN) (TS 213-2 | M2 | 20
10.240.4802 | 04.409/052 | Kırılma dayanımı şartları (sınıf 1) eğilme dayanımı minimum 2,8 mpa aşınma direnç sınıfı (2-g), 1600 < yüzey alanı =< 3600 cm2 terrazo karo plak (karosiman) presleme yöntemi ile üretilen) (yivli-yivsiz,renkli -renksiz) TERRAZO KARO PLAKLAR (DIŞ MEKAN) (T | M2 | 25
10.240.4803 | 04.409/053 | Kırılma dayanımı şartları (sınıf 2) eğilme dayanımı minimum 3,2 mpa aşınma direnç sınıfı (3-h), yüzey alanı <= 1600 cm2 terrazo karo plak (karosiman) presleme yöntemi ile üretilen) (yivli-yivsiz,renkli -renksiz) TERRAZO KARO PLAKLAR (DIŞ MEKAN) (TS 213-2 | M2 | 24
10.240.4804 | 04.409/054 | Kırılma dayanımı şartları (sınıf 2) eğilme dayanımı minimum 3,2 mpa aşınma direnç sınıfı (3-h),1600 < yüzey alanı =< 3600 cm2 terrazo karo plak (karosiman) presleme yöntemi ile üretilen) (yivli-yivsiz,renkli -renksiz) TERRAZO KARO PLAKLAR (DIŞ MEKAN) (TS | M2 | 31
10.240.4805 | 04.409/055 | Kırılma dayanımı şartları (sınıf 3) eğilme dayanımı minimum 4,0 mpa aşınma direnç sınıfı (4-ı), yüzey alanı <= 1600 cm2 terrazo karo plak (karosiman) presleme yöntemi ile üretilen) (yivli-yivsiz,renkli -renksiz) TERRAZO KARO PLAKLAR (DIŞ MEKAN) (TS 213-2 | M2 | 30
10.240.4806 | 04.409/056 | Kırılma dayanımı şartları (sınıf 3) eğilme dayanımı minimum 4,0 mpa aşınma direnç sınıfı (4-ı), 1600 < yüzey alanı =< 3600 cm2 terrazo karo plak (karosiman) presleme yöntemi ile üretilen) (yivli-yivsiz,renkli -renksiz) TERRAZO KARO PLAKLAR (DIŞ MEKAN) (T | M2 | 37
10.240.4821 | 04.409/061 | Kırılma dayanımı şartları (sınıf 1) eğilme dayanımı minimum 2,8 mpa aşınma direnç sınıfı (2-g), yüzey alanı <= 1600 cm2 terrazo karo plak (mermer agregalı) (her türlü yüzey işlemeli) TERRAZO KARO PLAKLAR (DIŞ MEKAN) (TS 213-2 EN 13748-2) Çift Tabakalı | M2 | 24
10.240.4822 | 04.409/062 | Kırılma dayanımı şartları (sınıf 1) eğilme dayanımı minimum 2,8 mpa aşınma direnç sınıfı (2-g), 1600 < yüzey alanı =< 3600 cm2 terrazo karo plak (mermer agregalı) (her türlü yüzey işlemeli) TERRAZO KARO PLAKLAR (DIŞ MEKAN) (TS 213-2 EN 13748-2) Çift Tab | M2 | 29
10.240.4823 | 04.409/063 | Kırılma dayanımı şartları (sınıf 2) eğilme dayanımı minimum 3,2 mpa aşınma direnç sınıfı (3-h), yüzey alanı <= 1600 cm2 terrazo karo plak (mermer agregalı) (her türlü yüzey işlemeli) TERRAZO KARO PLAKLAR (DIŞ MEKAN) (TS 213-2 EN 13748-2) Çift Tabakalı | M2 | 29
10.240.4824 | 04.409/064 | Kırılma dayanımı şartları (sınıf 2) eğilme dayanımı minimum 3,2 mpa aşınma direnç sınıfı (3-h),1600 < yüzey alanı =< 3600 cm2 terrazo karo plak (mermer agregalı) (her türlü yüzey işlemeli) TERRAZO KARO PLAKLAR (DIŞ MEKAN) (TS 213-2 EN 13748-2) Çift Taba | M2 | 36
10.240.4825 | 04.409/065 | Kırılma dayanımı şartları (sınıf 3) eğilme dayanımı minimum 4,0 mpa aşınma direnç sınıfı (4-ı), yüzey alanı <= 1600 cm2 terrazo karo plak (mermer agregalı) (her türlü yüzey işlemeli) TERRAZO KARO PLAKLAR (DIŞ MEKAN) (TS 213-2 EN 13748-2) Çift Tabakalı | M2 | 35
10.240.4826 | 04.409/066 | Kırılma dayanımı şartları (sınıf 3) eğilme dayanımı minimum 4,0 mpa aşınma direnç sınıfı (4-ı), 1600 < yüzey alanı =< 3600 cm2 terrazo karo plak (mermer agregalı) (her türlü yüzey işlemeli) TERRAZO KARO PLAKLAR (DIŞ MEKAN) (TS 213-2 EN 13748-2) Çift Tab | M2 | 42
10.240.4841 | 04.409/071 | Kırılma dayanımı şartları (sınıf 1) eğilme dayanımı minimum 2,8 mpa aşınma direnç sınıfı (2-g), yüzey alanı <= 1600 cm2 terrazo karo plak (granit agregalı) (her türlü yüzey işlemeli) TERRAZO KARO PLAKLAR (DIŞ MEKAN) (TS 213-2 EN 13748-2) Çift Tabakalı | M2 | 31
10.240.4842 | 04.409/072 | Kırılma dayanımı şartları (sınıf 1) eğilme dayanımı minimum 2,8 mpa aşınma direnç sınıfı (2-g), 1600 < yüzey alanı =< 3600 cm2 terrazo karo plak (granit agregalı) (her türlü yüzey işlemeli) TERRAZO KARO PLAKLAR (DIŞ MEKAN) (TS 213-2 EN 13748-2) Çift Tab | M2 | 36
10.240.4843 | 04.409/073 | Kırılma dayanımı şartları (sınıf 2) eğilme dayanımı minimum 3,2 mpa aşınma direnç sınıfı (3-h), yüzey alanı <= 1600 cm2 terrazo karo plak (granit agregalı) (her türlü yüzey işlemeli) TERRAZO KARO PLAKLAR (DIŞ MEKAN) (TS 213-2 EN 13748-2) Çift Tabakalı | M2 | 36
10.240.4844 | 04.409/074 | Kırılma dayanımı şartları (sınıf 2) eğilme dayanımı minimum 3,2 mpa aşınma direnç sınıfı (3-h),1600 < yüzey alanı =< 3600 cm2 terrazo karo plak (granit agregalı) (her türlü yüzey işlemeli) TERRAZO KARO PLAKLAR (DIŞ MEKAN) (TS 213-2 EN 13748-2) Çift Taba | M2 | 43
10.240.4845 | 04.409/075 | Kırılma dayanımı şartları (sınıf 3) eğilme dayanımı minimum 4,0 mpa aşınma direnç sınıfı (4-ı), yüzey alanı <= 1600 cm2 terrazo karo plak (granit agregalı) (her türlü yüzey işlemeli) TERRAZO KARO PLAKLAR (DIŞ MEKAN) (TS 213-2 EN 13748-2) Çift Tabakalı | M2 | 42
10.240.4846 | 04.409/076 | Kırılma dayanımı şartları (sınıf 3) eğilme dayanımı minimum 4,0 mpa aşınma direnç sınıfı (4-ı), 1600 < yüzey alanı =< 3600 cm2 terrazo karo plak (granit agregalı) (her türlü yüzey işlemeli) TERRAZO KARO PLAKLAR (DIŞ MEKAN) (TS 213-2 EN 13748-2) Çift Tab | M2 | 49
10.240.4861 | 04.409/081 | Kırılma dayanımı şartları (sınıf 1) eğilme dayanımı minimum 2,8 mpa aşınma direnç sınıfı (2-g), yüzey alanı <= 1600 cm2 terrazo karo plak (andezit agregalı) (her türlü yüzey işlemeli) TERRAZO KARO PLAKLAR (DIŞ MEKAN) (TS 213-2 EN 13748-2) Çift Tabakalı | M2 | 29
10.240.4862 | 04.409/082 | Kırılma dayanımı şartları (sınıf 1) eğilme dayanımı minimum 2,8 mpa aşınma direnç sınıfı (2-g), 1600 < yüzey alanı =< 3600 cm2 terrazo karo plak (andezit agregalı) (her türlü yüzey işlemeli) TERRAZO KARO PLAKLAR (DIŞ MEKAN) (TS 213-2 EN 13748-2) Çift Ta | M2 | 35
10.240.4863 | 04.409/083 | Kırılma dayanımı şartları (sınıf 2) eğilme dayanımı minimum 3,2 mpa aşınma direnç sınıfı (3-h), yüzey alanı <= 1600 cm2 terrazo karo plak (andezit agregalı) (her türlü yüzey işlemeli) TERRAZO KARO PLAKLAR (DIŞ MEKAN) (TS 213-2 EN 13748-2) Çift Tabakalı | M2 | 32
10.240.4864 | 04.409/084 | Kırılma dayanımı şartları (sınıf 2) eğilme dayanımı minimum 3,2 mpa aşınma direnç sınıfı (3-h),1600 < yüzey alanı =< 3600 cm2 terrazo karo plak (andezit agregalı) (her türlü yüzey işlemeli) TERRAZO KARO PLAKLAR (DIŞ MEKAN) (TS 213-2 EN 13748-2) Çift Tab | M2 | 39
10.240.4865 | 04.409/085 | Kırılma dayanımı şartları (sınıf 3) eğilme dayanımı minimum 4,0 mpa aşınma direnç sınıfı (4-ı), yüzey alanı <= 1600 cm2 terrazo karo plak (andezit agregalı) (her türlü yüzey işlemeli) TERRAZO KARO PLAKLAR (DIŞ MEKAN) (TS 213-2 EN 13748-2) Çift Tabakalı | M2 | 38
10.240.4866 | 04.409/086 | Kırılma dayanımı şartları (sınıf 3) eğilme dayanımı minimum 4,0 mpa aşınma direnç sınıfı (4-ı), 1600 < yüzey alanı =< 3600 cm2 terrazo karo plak (andezit agregalı) (her türlü yüzey işlemeli) TERRAZO KARO PLAKLAR (DIŞ MEKAN) (TS 213-2 EN 13748-2) Çift Ta | M2 | 45
10.240.4881 | 04.409/091 | Kırılma dayanımı şartları (sınıf 1) eğilme dayanımı minimum 2,8 mpa aşınma direnç sınıfı (2-g), yüzey alanı <= 1600 cm2 terrazo karo plak (bazalt agregalı) (her türlü yüzey işlemeli) TERRAZO KARO PLAKLAR (DIŞ MEKAN) (TS 213-2 EN 13748-2) Çift Tabakalı | M2 | 26
10.240.4882 | 04.409/092 | Kırılma dayanımı şartları (sınıf 1) eğilme dayanımı minimum 2,8 mpa aşınma direnç sınıfı (2-g), 1600 < yüzey alanı =< 3600 cm2 terrazo karo plak (bazalt agregalı) (her türlü yüzey işlemeli) TERRAZO KARO PLAKLAR (DIŞ MEKAN) (TS 213-2 EN 13748-2) Çift Tab | M2 | 31
10.240.4883 | 04.409/093 | Kırılma dayanımı şartları (sınıf 2) eğilme dayanımı minimum 3,2 mpa aşınma direnç sınıfı (3-h), yüzey alanı <= 1600 cm2 terrazo karo plak (bazalt agregalı) (her türlü yüzey işlemeli) TERRAZO KARO PLAKLAR (DIŞ MEKAN) (TS 213-2 EN 13748-2) Çift Tabakalı | M2 | 32
10.240.4884 | 04.409/094 | Kırılma dayanımı şartları (sınıf 2) eğilme dayanımı minimum 3,2 mpa aşınma direnç sınıfı (3-h),1600 < yüzey alanı =< 3600 cm2 terrazo karo plak (bazalt agregalı) (her türlü yüzey işlemeli) TERRAZO KARO PLAKLAR (DIŞ MEKAN) (TS 213-2 EN 13748-2) Çift Taba | M2 | 39
10.240.4885 | 04.409/095 | Kırılma dayanımı şartları (sınıf 3) eğilme dayanımı minimum 4,0 mpa aşınma direnç sınıfı (4-ı), yüzey alanı <= 1600 cm2 terrazo karo plak (bazalt agregalı) (her türlü yüzey işlemeli) TERRAZO KARO PLAKLAR (DIŞ MEKAN) (TS 213-2 EN 13748-2) Çift Tabakalı | M2 | 37
10.240.4886 | 04.409/096 | Kırılma dayanımı şartları (sınıf 3) eğilme dayanımı minimum 4,0 mpa aşınma direnç sınıfı (4-ı), 1600 < yüzey alanı =< 3600 cm2 terrazo karo plak (bazalt agregalı) (her türlü yüzey işlemeli) TERRAZO KARO PLAKLAR (DIŞ MEKAN) (TS 213-2 EN 13748-2) Çift Tab | M2 | 44
10.240.4901 | 04.409/101 | Kırılma dayanımı şartları (sınıf 1) eğilme dayanımı minimum 2,8 mpa aşınma direnç sınıfı (2-g), yüzey alanı <= 1600 cm2 terrazo karo plak (kuvars/silis agregalı) (her türlü yüzey işlemeli) TERRAZO KARO PLAKLAR (DIŞ MEKAN) (TS 213-2 EN 13748-2) Çift Taba | M2 | 40
10.240.4902 | 04.409/102 | Kırılma dayanımı şartları (sınıf 1) eğilme dayanımı minimum 2,8 mpa aşınma direnç sınıfı (2-g), 1600 < yüzey alanı =< 3600 cm2 terrazo karo plak (kuvars/silis agregalı) (her türlü yüzey işlemeli) TERRAZO KARO PLAKLAR (DIŞ MEKAN) (TS 213-2 EN 13748-2) Çi | M2 | 45
10.240.4903 | 04.409/103 | Kırılma dayanımı şartları (sınıf 2) eğilme dayanımı minimum 3,2 mpa aşınma direnç sınıfı (3-h), yüzey alanı <= 1600 cm2 terrazo karo plak (kuvars/silis agregalı) (her türlü yüzey işlemeli) TERRAZO KARO PLAKLAR (DIŞ MEKAN) (TS 213-2 EN 13748-2) Çift Taba | M2 | 45
10.240.4904 | 04.409/104 | Kırılma dayanımı şartları (sınıf 2) eğilme dayanımı minimum 3,2 mpa aşınma direnç sınıfı (3-h),1600 < yüzey alanı =< 3600 cm2 terrazo karo plak (kuvars/silis agregalı) (her türlü yüzey işlemeli) TERRAZO KARO PLAKLAR (DIŞ MEKAN) (TS 213-2 EN 13748-2) Çif | M2 | 50
10.240.4905 | 04.409/105 | Kırılma dayanımı şartları (sınıf 3) eğilme dayanımı minimum 4,0 mpa aşınma direnç sınıfı (4-ı), yüzey alanı <= 1600 cm2 terrazo karo plak (kuvars/silis agregalı) (her türlü yüzey işlemeli) TERRAZO KARO PLAKLAR (DIŞ MEKAN) (TS 213-2 EN 13748-2) Çift Taba | M2 | 50
10.240.4906 | 04.409/106 | Kırılma dayanımı şartları (sınıf 3) eğilme dayanımı minimum 4,0 mpa aşınma direnç sınıfı (4-ı), 1600 < yüzey alanı =< 3600 cm2 terrazo karo plak (kuvars/silis agregalı) (her türlü yüzey işlemeli) TERRAZO KARO PLAKLAR (DIŞ MEKAN) (TS 213-2 EN 13748-2) Çi | M2 | 55
10.240.4921 | 04.409/111 | Kırılma dayanımı şartları (sınıf 1) eğilme dayanımı minimum 2,8 mpa aşınma direnç sınıfı (2-g), yüzey alanı <= 1600 cm2 terrazo karo plak (washbeton yüzey işlemeli) TERRAZO KARO PLAKLAR (DIŞ MEKAN) (TS 213-2 EN 13748-2) Çift Tabakalı Üst tabaka ve alt | M2 | 23
10.240.4922 | 04.409/112 | Kırılma dayanımı şartları (sınıf 1) eğilme dayanımı minimum 2,8 mpa aşınma direnç sınıfı (2-g), 1600 < yüzey alanı =< 3600 cm2 terrazo karo plak (washbeton yüzey işlemeli) TERRAZO KARO PLAKLAR (DIŞ MEKAN) (TS 213-2 EN 13748-2) Çift Tabakalı Üst tabaka | M2 | 29
10.240.4923 | 04.409/113 | Kırılma dayanımı şartları (sınıf 2) eğilme dayanımı minimum 3,2 mpa aşınma direnç sınıfı (3-h), yüzey alanı <= 1600 cm2 terrazo karo plak (washbeton yüzey işlemeli) TERRAZO KARO PLAKLAR (DIŞ MEKAN) (TS 213-2 EN 13748-2) Çift Tabakalı Üst tabaka ve alt | M2 | 35
10.240.4924 | 04.409/114 | Kırılma dayanımı şartları (sınıf 2) eğilme dayanımı minimum 3,2 mpa aşınma direnç sınıfı (3-h),1600 < yüzey alanı =< 3600 cm2 terrazo karo plak (washbeton yüzey işlemeli) TERRAZO KARO PLAKLAR (DIŞ MEKAN) (TS 213-2 EN 13748-2) Çift Tabakalı Üst tabaka v | M2 | 38.5
10.240.4925 | 04.409/115 | Kırılma dayanımı şartları (sınıf 3) eğilme dayanımı minimum 4,0 mpa aşınma direnç sınıfı (4-ı), yüzey alanı <= 1600 cm2 terrazo karo plak (washbeton yüzey işlemeli) TERRAZO KARO PLAKLAR (DIŞ MEKAN) (TS 213-2 EN 13748-2) Çift Tabakalı Üst tabaka ve alt | M2 | 37
10.240.4926 | 04.409/116 | Kırılma dayanımı şartları (sınıf 3) eğilme dayanımı minimum 4,0 mpa aşınma direnç sınıfı (4-ı), 1600 < yüzey alanı =< 3600 cm2 terrazo karo plak (washbeton yüzey işlemeli) TERRAZO KARO PLAKLAR (DIŞ MEKAN) (TS 213-2 EN 13748-2) Çift Tabakalı Üst tabaka | M2 | 43
10.240.5200 | 04.409/150 | TERRAZO SÜPÜRGELİK, 6-10CM YÜKLEKLİĞİNDE, HER KALINLIKTA, (HER TÜRLÜ YÜZEY İŞLEMLİ) Terrazo Süpürgelik (Mermer, granit, bazalt, andezit, kuvars, silis agregalı) 6-10 cm yüksekliğinde, 0-15 mm arasındaki boyutlarda agregalarla, çimento bağlayıcılı olar | MT | 7
10.240.5201 | 04.409/201 | MERMER AGREGALI MERDİVEN BASAMAĞI (BASAMAK+RIHT AYRI İKİ PARÇA, HER TÜRLÜ YÜZEY İŞLEMELELİ) BETONDAN YAPILMIS TEÇHIZATLI HAZIR MERDIVEN BASAMAKLARI (TS EN 14843,TS 13631) | M2 | 94
10.240.5202 | 04.409/202 | GRANİT AGREGALI MERDİVEN BASAMAĞI (BASAMAK+RIHT AYRI İKİ PARÇA, HER TÜRLÜ YÜZEY İŞLEMELELİ) BETONDAN YAPILMIS TEÇHIZATLI HAZIR MERDIVEN BASAMAKLARI (TS EN 14843,TS 13631) | M2 | 106
10.240.5203 | 04.409/203 | ANDEZİT VEYA BAZALT AGREGALI MERDİVEN BASAMAĞI (BASAMAK+RIHT AYRI İKİ PARÇA, HER TÜRLÜ YÜZEY İŞLEMELELİ) BETONDAN YAPILMIS TEÇHIZATLI HAZIR MERDIVEN BASAMAKLARI (TS EN 14843,TS 13631) | M2 | 106
10.240.5204 | 04.409/204 | KUVARS-SİLİS + MERMER AGREGALI MERDİVEN BASAMAĞI (BASAMAK+RIHT AYRI İKİ PARÇA, HER TÜRLÜ YÜZEY İŞLEMELELİ) BETONDAN YAPILMIS TEÇHIZATLI HAZIR MERDIVEN BASAMAKLARI (TS EN 14843,TS 13631) | M2 | 119
10.240.5205 | 04.409/205 | KUVARS-SİLİS AGREGALI MERDİVEN BASAMAĞI (BASAMAK+RIHT AYRI İKİ PARÇA, HER TÜRLÜ YÜZEY İŞLEMELELİ) BETONDAN YAPILMIS TEÇHIZATLI HAZIR MERDIVEN BASAMAKLARI (TS EN 14843,TS 13631) | M2 | 165
10.240.5221 | 04.409/221 | MERMER AGREGALI L MERDİVEN BASAMAĞI (TEK PARÇA), HER TÜRLÜ YÜZEY İŞLEMELİ BETONDAN YAPILMIS TEÇHIZATLI HAZIR MERDIVEN BASAMAKLARI (TS EN 14843,TS 13631) | M2 | 112
10.240.5222 | 04.409/222 | GRANİT AGREGALI L MERDİVEN BASAMAĞI (TEK PARÇA), HER TÜRLÜ YÜZEY İŞLEMELİ BETONDAN YAPILMIS TEÇHIZATLI HAZIR MERDIVEN BASAMAKLARI (TS EN 14843,TS 13631) | M2 | 127
10.240.5223 | 04.409/223 | ANDEZİT VEYA BAZALT AGREGALI L MERDİVEN BASAMAĞI (TEK PARÇA), HER TÜRLÜ YÜZEY İŞLEMELİ BETONDAN YAPILMIS TEÇHIZATLI HAZIR MERDIVEN BASAMAKLARI (TS EN 14843,TS 13631) | M2 | 127
10.240.5224 | 04.409/224 | KUVARS-SİLİS + MERMER AGREGALI L MERDİVEN BASAMAĞI (TEK PARÇA), HER TÜRLÜ YÜZEY İŞLEMELİ BETONDAN YAPILMIS TEÇHIZATLI HAZIR MERDIVEN BASAMAKLARI (TS EN 14843,TS 13631) | M2 | 136
10.240.5225 | 04.409/225 | KUVARS-SİLİS AGREGALI L MERDİVEN BASAMAĞI (TEK PARÇA), HER TÜRLÜ YÜZEY İŞLEMELİ BETONDAN YAPILMIS TEÇHIZATLI HAZIR MERDIVEN BASAMAKLARI (TS EN 14843,TS 13631) | M2 | 187
10.240.5241 | 04.409/241 | MERDİVEN SÜPÜRGELİK ( L ) (HER TÜRLÜ YÜZEY İŞLEMLİ) | MT | 13
10.240.5242 | 04.409/245 | MERDİVEN LİMONLUK ( L ) (HER TÜRLÜ YÜZEY İŞLEMLİ) | MT | 14.5
10.240.5301 | 04.409/251 | MERMER AGREGALI (DÜZ) DENİZLİK, PARAPET VEYA HARPUŞTA BETONDAN YAPILMIŞ TEÇHİZATLI HAZIR DENİZLİK,PARAPET VE HARPUŞTA (TS 4060, TS 4063) | M2 | 114
10.240.5302 | 04.409/252 | GRANİT AGREGALI (DÜZ) DENİZLİK, PARAPET VEYA HARPUŞTA BETONDAN YAPILMIŞ TEÇHİZATLI HAZIR DENİZLİK,PARAPET VE HARPUŞTA (TS 4060, TS 4063) | M2 | 129
10.240.5303 | 04.409/253 | KUVARS-SİLİS+ MERMER AGREGALI (DÜZ) DENİZLİK, PARAPET VEYA HARPUŞTA BETONDAN YAPILMIŞ TEÇHİZATLI HAZIR DENİZLİK,PARAPET VE HARPUŞTA (TS 4060, TS 4063) | M2 | 135
10.240.5304 | 04.409/254 | KUVARS-SİLİS AGREGALI (DÜZ) DENİZLİK, PARAPET VEYA HARPUŞTA BETONDAN YAPILMIŞ TEÇHİZATLI HAZIR DENİZLİK,PARAPET VE HARPUŞTA (TS 4060, TS 4063) | M2 | 167
10.240.5321 | 04.409/261 | MERMER AGREGALI ( L ) DENİZLİK, PARAPET VEYA HARPUŞTA BETONDAN YAPILMIŞ TEÇHİZATLI HAZIR DENİZLİK,PARAPET VE HARPUŞTA (TS 4060, TS 4063) | M2 | 124
10.240.5322 | 04.409/262 | GRANİT AGREGALI ( L ) DENİZLİK, PARAPET VEYA HARPUŞTA BETONDAN YAPILMIŞ TEÇHİZATLI HAZIR DENİZLİK,PARAPET VE HARPUŞTA (TS 4060, TS 4063) | M2 | 129
10.240.5323 | 04.409/263 | KUVARS-SİLİS+ MERMER AGREGALI ( L ) DENİZLİK, PARAPET VEYA HARPUŞTA BETONDAN YAPILMIŞ TEÇHİZATLI HAZIR DENİZLİK,PARAPET VE HARPUŞTA (TS 4060, TS 4063) | M2 | 151
10.240.5324 | 04.409/264 | KUVARS-SİLİS AGREGALI ( L ) DENİZLİK, PARAPET VEYA HARPUŞTA BETONDAN YAPILMIŞ TEÇHİZATLI HAZIR DENİZLİK,PARAPET VE HARPUŞTA (TS 4060, TS 4063) | M2 | 167
10.240.5341 | 04.409/271 | MERMER AGREGALI ( U ) DENİZLİK, PARAPET VEYA HARPUŞTA BETONDAN YAPILMIŞ TEÇHİZATLI HAZIR DENİZLİK,PARAPET VE HARPUŞTA (TS 4060, TS 4063) | M2 | 151
10.240.5342 | 04.409/272 | GRANİT AGREGALI ( U ) DENİZLİK, PARAPET VEYA HARPUŞTA BETONDAN YAPILMIŞ TEÇHİZATLI HAZIR DENİZLİK,PARAPET VE HARPUŞTA (TS 4060, TS 4063) | M2 | 163
10.240.5343 | 04.409/273 | KUVARS-SİLİS + MERMER AGREGALI ( U ) DENİZLİK, PARAPET VEYA HARPUŞTA BETONDAN YAPILMIŞ TEÇHİZATLI HAZIR DENİZLİK,PARAPET VE HARPUŞTA (TS 4060, TS 4063) | M2 | 180
10.240.5344 | 04.409/274 | KUVARS-SİLİS AGREGALI HARPUŞTA ( U ) DENİZLİK, PARAPET VEYA HARPUŞTA BETONDAN YAPILMIŞ TEÇHİZATLI HAZIR DENİZLİK,PARAPET VE HARPUŞTA (TS 4060, TS 4063) | M2 | 194
102405401 | 04.409/901 | Fabrikasında tek sıra kauçuk bant ile merdiven kaymazı yapılması (Cilalama işlemi yapıldıktan sonra, basamak ucunun 3-4 cm içine, 0.7 cm kanal açılır ve kauçuk bant yerleştirilir) | MT | 15
10.240.5402 | 04.409/902 | Fabrikasında çift sıra kaçucuk bant ile merdiven kaymazı yapılması (Cilalama işlemi yapıldıktan sonra, basamak ucunun 3-4 cm içine, 3 cm ara ile 0.7 cm kanal açılır ve kauçuk bant yerleştirilir) | MT | 24
10.240.5403 | 04.409/903 | Fabrikasında kumlama şeklinde merdiven kaymazı yapılması (Cilalama işlemi yapıldıktan sonra, basamak ucunun 3-4 cm içine, 4-6 cm genişlikte kumlama yapılır) | MT | 13
10.240.5404 | 04.409/904 | Fabrikasında aska bant şeklinde merdiven kaymazı yapılması (Cilalama işlemi yapıldıktan sonra, basamak ucunun 3-4 cm içine, ard arda 6-12 adet bıçak ile kesilmek suretiyle, 0.3 cm derinlikte ve 0.3 cm genişlikte kanallar açılır) | MT | 13
10.240.5405 |  | Fabrikasında köşe kordon şeklinde tek sıra kauçuk ile merdiven kaymazı yapılması (Basamak ucuna üretim aşamasında 4x2 cm ölçülerinde kauçuk yerleştirilir basamak ile birlikte cilalanır) | MT | 30
10.240.5406 |  | Fabrikasında reçineli bant şeklinde merdiven kaymazı yapılması (Cilalama işlemi yapıldıktan sonra, basamak ucunun 3-4 cm içine, 0,5 cm derinlikte, 3-5 cm genişlikte açılan yuva reçine esaslı bağlayıcı ile silisyum doldurulur.) | MT | 25
10.240.5411 | 04.409/911 | Merdiven basamakları için 4 - 5 cm eninde kaymaz bant | MT | 2.8
10.240.5412 | 04.409/912 | Merdiven basamakları için 2.5 - 3 cm eninde kaymaz bant | MT | 1.5
102405501 | 04.737/H | GENLEŞTİRİLMİŞ PERLİTLİ SIVA HARÇLARI (TS 6433) PERLİTLİ ALÇILI TEK KAT(KABA İNCE) SIVA HARCI (KURU KARIŞIM, TORBALI) | TON
10.240.5502 | 04.475/B | MAKİNA SIVASI (HAZIR KURU KARIŞIM ALÇI ESASLI) | KG
10.240.5503 | 04.458/E | YAPI ALÇILARI (TS EN 13279-1,2) İNCE UYGULANABİLİR ALÇI (SATEN ALÇI) | KG
10.240.5504 | 04.458/F | YAPI ALÇILARI (TS EN 13279-1,2) LİFLE GÜÇLENDİRİLMİŞ ELEMANLAR İÇİN YAPI ALÇISI (KARTONPİYER ALÇISI) | KG
10.240.5505 | 04.458/G | YAPI ALÇILARI (TS EN 13279-1,2) ÖRGÜ ALÇISI | KG
10.240.5511 | 04.458/1A | DERZ DOLGU ALÇISI (TS EN 13963) (ALÇI LEVHALARIN MONTA+JINDA KULLANILAN ALÇILAR) | KG
10.240.5512 | 04.458/1B | YAPIŞTIRMA ALÇISI (TS EN 14496) (ALÇI LEVHALARIN MONTAJINDA KULLANILAN ALÇILAR) | KG
10.240.5521 | 04.457/D | Alçı duvar levhası 6 mm kalınlığında (TS EN 520+A1) | M2
10.240.5522 | 04.457/A | Alçı duvar levhası 9.5 mm kalınlığında (TS EN 520+A1) | M2
10.240.5523 | 04.457/B | Alçı duvar levhası 12.5 mm kalınlığında (TS EN 520+A1) | M2
10.240.5524 | 04.457/C | Alçı duvar levhası 15 mm kalınlığında (TS EN 520+A1) | M2
10.240.5525 | 04.457/E | Alçı duvar levhası 18 mm kalınlığında (TS EN 520+A1) | M2
10.240.5531 | 04.457/1E | Suya dayanıklı alçı duvar levhası 9.5 mm kalınlığında (TS EN 520+A1) | M2
10.240.5532 | 04.457/1A | Suya dayanıklı alçı duvar levhası 12.5 mm kalınlığında (TS EN 520+A1) | M2
10.240.5533 | 04.457/1B | Suya dayanıklı alçı duvar levhası 15 mm kalınlığında (TS EN 520+A1) | M2
10.240.5534 | 04.457/1F | Suya dayanıklı alçı duvar levhası 18 mm kalınlığında (TS EN 520+A1) | M2
10.240.5535 | 04.457/1G | Yangına dayanıklı alçı duvar levhası 9.5 mm kalınlığında (TS EN 520+A1) | M2
10.240.5536 | 04.457/1H | Yangına dayanıklı alçı duvar levhası kalınlığında (TS EN 520+A1) | M2
10.240.5537 | 04.457/1K | Yangına dayanıklı alçı duvar levhası 15 mm kalınlığında (TS EN 520+A1) | M2
10.240.5538 | 04.457/1L | Yangına dayanıklı alçı duvar levhası 18 mm kalınlığında (TS EN 520+A1) | M2
10.240.5539 | 04.457/1C | Suya ve yangına dayanaklı alçı duvar levhası 12.5mm kalınlığında (TS EN 520+A1) | M2
10.240.5540 | 04.457/1D | Suya ve yangına dayanaklı alçı duvar levhası 15mm kalınlığında (TS EN 520+A1) | M2
10.240.5541 | 04.457/1M | Suya ve yangına dayanıklı alçı duvar levhası 18 mm kalınlığında (TS EN 520+A1) | M2
10.240.5542 | 04.457/1N | Yüzey sertliği ve darbe dayanımı artırılmış 12,5 mm kalınlıkta alçı lehvası (TS EN 520 + A1 ) | M2
10.240.5543 | 04.457/1O | Yüzey sertliği ve darbe dayanımı artırılmış 15 mm kalınlıkta alçı lehvası (TS EN 520 + A1 ) | M2
10.240.5544 | 04.457/1P | Yüzey sertliği ve darbe dayanımı artırılmış yangına ve suya dayanıklı 12,5 mm kalınlıkta alçı lehvası (FH2-IR) (TS EN 520 + A1 ) | M2
10.240.5545 | 04.457/1R | Yüzey sertliği ve darbe dayanımı artırılmış yangına ve suya dayanıklı 15 mm kalınlıkta alçı lehvası (FH2-IR) (TS EN 520+A1) | M2
10.240.5546 | 04.457/1S | Yüzey sertliği ve darbe dayanımı artırılmış yangına ve suya dayanıklı 12,5 mm kalınlıkta alçı lehvası (D-FH1-IR) (TS EN 520+A1) | M2
10.240.5547 | 04.457/1T | Yüzey sertliği ve darbe dayanımı artırılmış yangına ve suya dayanıklı 15 mm kalınlıkta alçı lehvası (D-FH1-IR) (TS EN 520+A1) | M2
10.240.5548 | 04.457/1U | 12,5 mm kalınlıkta, su, nem ve küf oluşumuna dayanıklı (H1) alçı levhalar (TS EN 520 + A1 ) | M2
10.240.5549 | 04.457/1V | 15 mm kalınlıkta, su, nem ve küf oluşumuna dayanıklı (H1) alçı levhalar (TS EN 520 + A1 ) | M2
10.240.5550 | 04.457/1Y | 12,5 mm kalınlıkta, su, yangın, nem ve küf oluşumuna dayanıklı (FH1) alçı levhalar (TS EN 520 + A1 ) | M2
10.240.5551 | 04.457/1Z | 15 mm kalınlıkta, su, yangın, nem ve küf oluşumuna dayanıklı (FH1) alçı levhalar (TS EN 520 + A1 ) | M2
10.240.5561 | 04.457/1Z01 | Bir yüzü cam tülü kaplı, dağınık delikli, 12,5 mm kalınlıkta alçı levhalar (TS EN 14190 ) | M2
10.240.5562 | 04.457/1Z02 | Bir yüzü cam tülü kaplı, sürekli delikli, 12,5 mm kalınlıkta alçı levhalar (TS EN 14190 ) | M2
10.240.5563 | 04.457/1Z03 | Bir yüzü cam tülü kaplı, delikli, bordürlü, 12,5 mm kalınlıkta alçı levhalar (TS EN 14190 ) | M2
10.240.5564 | 04.457/1Z21 | Bir yüzü cam tülü kaplı, delikli, asma tavan plakası (60 x 60 x 9,5 mm ebatlarında) alçı levhalar (TS EN 14190 ) | M2
10.240.5565 | 04.457/1Z22 | Bir yüzü cam tülü kaplı, delikli, asma tavan plakası (60 x 120 x 9,5 mm ebatlarında) alçı levhalar (TS EN 14190 ) | M2
10.240.5566 | 04.457/1Z41 | Arka yüzü alüminyum folyo, önyüzü pvc lamineli asma tavan plakası (60 x 60 x 8 mm ebatlarında) alçı levhalar (TS EN 14190 ) | M2
10.240.5571 | 04.457/2A | ALÇI HARCI İLE SELÜLÖZ KARIŞIMINDA OLUŞAN DUVAR VE YER KAROLARI 10 MM KALINLIKTA | M2
10.240.5572 | 04.457/2B | ALÇI HARCI İLE SELÜLÖZ KARIŞIMINDA OLUŞAN DUVAR VE YER KAROLARI 12,5 MM KALINLIKTA | M2
10.240.5573 | 04.457/2C | ALÇI HARCI İLE SELÜLÖZ KARIŞIMINDA OLUŞAN DUVAR VE YER KAROLARI 15 MM KALINLIKTA | M2
10.240.6001 | 04.443/A2A | 2,0 MM. KALINLIKTA PVC ESASLI ESNEK, HOMOJEN (GRUP: P) ELASTİK YER DÖŞEMESİ YANGIN SINIFI BF1 S1 ANTİBAKTERİYEL (AŞINMA-KALINLIK KAYBI: AL<=0,15 MM VEYA HACİM KAYBI Fv<=4,0 MM3) (KALICI BATMA<=0.10MM) TS EN 649,TS EN ISO 24343-1,TS EN ISO 24344,EN 684,TS | M2 | 48
10.240.6002 | 04.443/A2B | 2,0 MM. KALINLIKTA PVC ESASLI ESNEK, HETEROJEN (GRUP:T) ÜST TABAKA KALINLIĞI MİN. 0,55 MM SAF PVC ELASTİK YER DÖŞEMESİ, YANGIN SINIFI BF1 S1 ANTİBAKTERİYEL (AŞINMA-KALINLIK KAYBI: AL<=0,08 MM VEYA HACİM KAYBI Fv<=2,0 MM3) (KALICI BATMA<=0.10MM) TS EN 649, | M2 | 40
10.240.6003 | 04.443/A2C | 2,0 MM. KALINLIKTA PVC ESASLI ESNEK, HOMOJEN (GRUP:T) ELASTİK YER DÖŞEMESİ, YANGIN SINIFI BF1 S1 ANTİBAKTERİYEL (AŞINMA-KALINLIK KAYBI: AL<=0,08 MM VEYA HACİM KAYBI Fv<=2,0 MM3) (KALICI BATMA<=0.10MM) TS EN 649,TS EN ISO 24343-1,TS EN ISO 24344,EN 684,TS | M2 | 60
10.240.6010 | 04.443/A3 | 2 MM KALINLIĞINDA PVC ESASLI ESNEK, HETEROJEN ÜST TABAKA KALINLIĞI 0,70 MM SAF PVC (GRUP:T) ELASTİK YER DÖŞEMESİ, YANGIN SINIFI BF1 S1 ANTİBAKTERİYEL (AŞINMA-KALINLIK KAYBI: AL<=0,08 MM VEYA HACİM KAYBI FV<=2,0 MM3) (KALICI BATMA<=0.10 MM) TS EN 649,TS | M2 | 47
10.240.6011 | 04.443/A4A | 2,0 MM KALINLIĞINDA PVC ESASLI ESNEK, HOMOJEN (GRUP:T) İLETKEN, KARO. ELEKTRİK DİRENCİ 10 ÜZERİ 6 OHM ELASTİK YER DÖŞEMESİ, YANGIN SINIFI BF1 S1 ANTİBAKTERİYEL (AŞINMA-KALINLIK KAYBI: AL<=0,08 MM VEYA HACİM KAYBI FV<=2,0 MM3) (KALICI BATMA<=0.10 MM) TS EN | M2 | 75
10.240.6012 | 04.443/A4B | 2,0 MM KALINLIĞINDA PVC ESASLI ESNEK, HOMOJEN (GRUP:P) İLETKEN, KARO. ELEKTRİK DİRENCİ 10 ÜZERİ 6 OHM ELASTİK YER DÖŞEMESİ, YANGIN SINIFI BF1 S1 ANTİBAKTERİYEL (AŞINMA-KALINLIK KAYBI: AL<=0,15 MM VEYA HACİM KAYBI FV<=4,0 MM3) (KALICI BATMA<=0.10 MM) TS EN | M2 | 63.5
10.240.6021 | 04.443/A5A | 2.0 MM. KALINLIĞINDA PVC ESASLI ESNEK HETEROJEN (GRUP:T) YÜZEYİ GRANÜRLÜ, KAYMAZ, ÜST AŞINMA TABAKA KALINLIĞI MİN. 0,55 MM SAF PVC ELASTİK YER DÖŞEMESİ, ISLAK MEKANLARDA YANGIN SINIFI BF1 S1 ANTİBAKTERİYEL (AŞINMA-KALINLIK KAYBI: AL<=0,08 MM VEYA HACİM K | M2 | 50
10.240.6022 | 04.443/A5B | 2.0 MM. KALINLIĞINDA PVC ESASLI ESNEK HETEROJEN (GRUP:T) YÜZEYİ GRANÜRLÜ, KAYMAZ, ÜST AŞINMA TABAKA KALINLIĞI MİN. 0,70 MM SAF PVC ELASTİK YER DÖŞEMESİ, EĞİMLİ YÜZEYLERDE (RAMPALARDA) YANGIN SINIFI BF1 S1 ANTİBAKTERİYEL (AŞINMA-KALINLIK KAYBI: AL<=0,08 M | M2 | 62
10.240.6031 | 04.443/B1 | MİN. 3,0 MM. KALINLIĞINDA PVC ESASLI HETEROJEN (GRUP:T) ÜST TABAKA KALINLIĞI MİN. 0,65 MM ELASTİK YER DÖŞEMESİ (KÖPÜK ALTLIKLI) YANGIN SINIFI CF1 S1 ANTİBAKTERİYEL (AŞINMA-KALINLIK KAYBI:AL<=0,08 MM VEYA HACİM KAYBI FV<=2,0 MM3) (KALICI BATMA<=0.20 MM) (S | M2 | 56
10.240.6051 | 04.443/C2A | PVC ESASLI KENDİNDEN DÖNÜŞLÜ KEPLİ SÜPÜRGELİK | MT | 4.2
10.240.6052 | 04.443/C2B | KENDİNDEN DÖNÜŞLÜ KEPLİ SÜPÜRGELİK | MT | 6.3
10.240.6053 | 04.443/C4 | KAYNAK KORDONU | MT | 0.9
10.240.6054 | 04.443/C5A | PVC ESASLI GEÇİŞ PROFİLİ (4 CM GENİŞLİĞİNDE-MİN.2 MM ET KALINLIĞINDA) | MT | 5.3
10.240.6055 | 04.443/C5B | ALÜMİNYUM ESASLI GEÇİŞ PROFİLİ (4 CM GENİŞLİĞİNDE) | MT | 10.5
10.240.6056 | 04.443/C6A | PVC ESASLI MERDİVEN BURUNLUĞU | MT | 7.65
10.240.6057 | 04.443/C6B | PVC ESASLI SIVA DİBİ YASTIK | MT | 3.5
10.240.6058 | 04.443/C9A | AKRİLİK ESASLI PVC YAPIŞTIRICI | KG | 10.5
10.240.6059 | 04.443/C9B | AKRİLİK ESASLI KARBON TAKVİYELİ İLETKEN PVC YAPIŞTIRICI | KG | 24.2
10.240.6071 | 04.443/D11 | KAPALI SPOR ALANLARI İÇİN İÇ MEKAN KAPLAMA MALZEMESİ EN 14808 25 <= ŞOK EMME < 35, EN 14809 DİKEY DEFORMASYON <= 2 MM, EN 13036-4 80<= SÜRTÜNME KATS. <= 110, EN 12235 TOP SEKME MİN. %90, EN 1516 BATMA DİRENCİ MAX. 0,5 MM, EN | M2 | 121
10.240.6072 | 04.443/D12 | KAPALI SPOR ALANLARI İÇİN İÇ MEKAN KAPLAMA MALZEMESİ EN 14808 35 <= ŞOK EMME < 45, EN 14809 DİKEY DEFORMASYON <= 3 MM, EN 13036-4 80<= SÜRTÜNME KATS. <= 110, EN 12235 TOP SEKME MİN. %90, EN 1516 BATMA DİRENCİ MAX. 0,5 MM, EN | M2 | 155
10.240.6073 | 04.443/D13 | KAPALI SPOR ALANLARI İÇİN İÇ MEKAN KAPLAMA MALZEMESİ EN 14808 45 <= ŞOK EMME, EN 14809 DİKEY DEFORMASYON<= 3,5 MM, EN 13036-4 80<= SÜRTÜNME KATS. <= 110, EN 12235 TOP SEKME MİN. %90, EN 1516 BATMA DİRENCİ MAX. 0,5 MM, EN ISO | M2 | 210
10.240.6101 | 04.453/001 | 2 mm kalınlıkta (Sınıf 32-41 - EN 685) (Kalıcı Batma =<0,10 mm - EN 433) Linolyum Zemin Kaplamaları (TS EN ISO 24011) (Yangın Sınıfı Cfl s1) | M2 | 64
10.240.6102 | 04.453/002 | 2,5 mm kalınlıkta (Sınıf 34-43 - EN 685) (Kalıcı Batma =<0,10 mm - EN 433) Linolyum Zemin Kaplamaları (TS EN ISO 24011) (Yangın Sınıfı Cfl s1) | M2 | 72
10.240.6103 | 04.453/003 | 3,2 mm kalınlıkta (Sınıf 34-43 - EN 685) (Kalıcı Batma =<0,10 mm - EN 433) Linolyum Zemin Kaplamaları (TS EN ISO 24011) (Yangın Sınıfı Cfl s1) | M2 | 97
10.240.6104 | 04.453/090 | Linolyum kaynak kordonu linolyum zemin kaplamaları (TS EN ISO 24011) (Yangın Sınıfı Cfl s1) | MT | 0.9
10.240.6105 | 04.453/091 | Akrilik esaslı linolyum yapıştırıcı linolyum zemin kaplamaları (TS EN ISO 24011) (Yangın Sınıfı Cfl s1) | KG | 10.5
10.240.6501 | 04.714/R1 | 60x60 cm EBATLARINDA ,0.70 mm KALINLIĞINDA EN AW 3000 SERİSİ ALÜMİNYUM DELİKSİZ PLAKA (OTURMALI SİSTEM ASMA TAVAN PLAKLARI,MİN.20 MİKRON KALINLIĞINDA ELEKTROSTATİK POLYESTER TOZ BOYALI) | M2 | 43
10.240.6502 | 04.714/R2 | 60x60 cm EBATLARINDA ,0.70 mm KALINLIĞINDA EN AW 3000 SERİSİ ALÜMİNYUM DELİKLİ PLAKA (OTURMALI SİSTEM ASMA TAVAN PLAKLARI,MİN.20 MİKRON KALINLIĞINDA ELEKTROSTATİK POLYESTER TOZ BOYALI) | M2 | 45
10.240.6503 | 04.714/R3 | 60x60 cm EBATLARINDA,0.70 mm KALINLIĞINDA EN AW 3000 SERİSİ ALÜMİNYUM DELİKLİ,ARKA YÜZEYİ AKUSTİK KUMAŞ KAPLI PLAKA (OTURMALI SİSTEM ASMA TAVAN PLAKLARI,MİN.20 MİKRON KALINLIĞINDA ELEKTROSTATİK POLYESTER TOZ BOYALI) | M2 | 51.5
10.240.6504 | 04.714/R4A | 30x30 cm EBATLARINDA ,0.50 mm KALINLIĞINDA EN AW 3000 SERİSİ ALÜMİNYUM DELİKSİZ PLAKA (OTURMALI SİSTEM ASMA TAVAN PLAKLARI,MİN.20 MİKRON KALINLIĞINDA ELEKTROSTATİK POLYESTER TOZ BOYALI) | M2 | 47.5
10.240.6505 | 04.714/R4B | 30x30 cm EBATLARINDA,0.70 mm KALINLIĞINDA EN AW 3000 SERİSİ ALÜMİNYUM DELİKSİZ PLAKA (OTURMALI SİSTEM ASMA TAVAN PLAKLARI,MİN.20 MİKRON KALINLIĞINDA ELEKTROSTATİK POLYESTER TOZ BOYALI) | M2 | 49.5
10.240.6506 | 04.714/R5A | 30x30 cm EBATLARINDA,0.50 mm KALINLIĞINDA EN AW 3000 SERİSİ ALÜMİNYUM DELİKLİ PLAKA (OTURMALI SİSTEM ASMA TAVAN PLAKLARI,MİN.20 MİKRON KALINLIĞINDA ELEKTROSTATİK POLYESTER TOZ BOYALI) | M2 | 48.5
10.240.6507 | 04.714/R5B | 30x30 cm EBATLARINDA,0.70 mm KALINLIĞINDA EN AW 3000 SERİSİ ALÜMİNYUM DELİKLİ PLAKA (OTURMALI SİSTEM ASMA TAVAN PLAKLARI,MİN.20 MİKRON KALINLIĞINDA ELEKTROSTATİK POLYESTER TOZ BOYALI) | M2 | 49.5
10.240.6508 | 04.714/R6A | 30x30 cm EBATLARINDA,0.50 mm KALINLIĞINDA EN AW 3000 SERİSİ ALÜMİNYUM DELİKLİ ARKA YÜZEY AKUSTİK KUMAŞ KAPLI PLAKA (OTURMALI SİSTEM ASMA TAVAN PLAKLARI,MİN.20 MİKRON KALINLIĞINDA ELEKTROSTATİK POLYESTER TOZ BOYALI) | M2 | 49.5
10.240.6509 | 04.714/R6B | 30x30 cm EBATLARINDA,0.70 mm KALINLIĞINDA EN AW 3000 SERİSİ ALÜMİNYUM DELİKLİ ARKA YÜZEY AKUSTİK KUMAŞ KAPLI PLAKA (OTURMALI SİSTEM ASMA TAVAN PLAKLARI,MİN.20 MİKRON KALINLIĞINDA ELEKTROSTATİK POLYESTER TOZ BOYALI) | M2 | 51.5
10.240.6510 | 04.714/R7 | 60x60 cm EBATLARINDA,0.50 mm KALINLIĞINDA SICAK DALDIRMA GALVANİZE SACDAN MAMUL DELİKSİZ PLAKA (OTURMALI SİSTEM ASMA TAVAN PLAKLARI,MİN.20 MİKRON KALINLIĞINDA ELEKTROSTATİK POLYESTER TOZ BOYALI) | M2 | 40
10.240.6511 | 04.714/R8 | 60x60 cm EBATLARINDA,0.50 mm KALINLIĞINDA SICAK DALDIRMA GALVANİZE SACDAN MAMUL DELİKLİ PLAKA (OTURMALI SİSTEM ASMA TAVAN PLAKLARI,MİN.20 MİKRON KALINLIĞINDA ELEKTROSTATİK POLYESTER TOZ BOYALI) | M2 | 42
10.240.6512 | 04.714/R9 | 60x60 cm EBATLARINDA,0.50 mm KALINLIĞINDA SICAK DALDIRMA GALVANİZE SACDAN MAMUL DELİKLİ ARKA YÜZEY AKUSTİK KUMAŞ KAPLI PLAKA (OTURMALI SİSTEM ASMA TAVAN PLAKLARI,MİN.20 MİKRON KALINLIĞINDA ELEKTROSTATİK POLYESTER TOZ BOYALI) | M2 | 43
10.240.6513 | 04.714/R10 | 60x120 cm EBATLARINDA,0.60 mm KALINLIĞINDA SICAK DALDIRMA GALVANİZE SACDAN MAMUL DELİKSİZ PLAKA (OTURMALI SİSTEM ASMA TAVAN PLAKLARI,MİN.20 MİKRON KALINLIĞINDA ELEKTROSTATİK POLYESTER TOZ BOYALI) | M2 | 45
10.240.6514 | 04.714/R11 | 60x120 cm EBATLARINDA ,0.60 mm KALINLIĞINDA SICAK DALDIRMA GALVANİZE SACDAN MAMUL DELİKLİ PLAKA (OTURMALI SİSTEM ASMA TAVAN PLAKLARI,MİN.20 MİKRON KALINLIĞINDA ELEKTROSTATİK POLYESTER TOZ BOYALI) | M2 | 47.5
10.240.6515 | 04.714/R12 | 60x120 cm EBATLARINDA,0.60 mm KALINLIĞINDA SICAK DALDIRMA GALVANİZE SACDAN MAMUL DELİKLİ ARKA YÜZEY AKUSTİK KUMAŞ KAPLI PLAKA (OTURMALI SİSTEM ASMA TAVAN PLAKLARI,MİN.20 MİKRON KALINLIĞINDA ELEKTROSTATİK POLYESTER TOZ BOYALI) | M2 | 54
10.240.6551 | 04.714/S1 | 60x60 EBATLARINDA,0.70 mm KALINLIĞINDA,EN AW 3000 SERİSİ ALÜMİNYUM DELİKSİZ PLAKA (SARKMALI SİSTEM ASMA TAVAN PLAKLARI (MİN 20 MİKRON KALIN.ELEKTROSTATİK POLYESTER TOZ BOYALI) | M2 | 43
10.240.6552 | 04.714/S2 | 60x60 EBATLARINDA,0.70 mm KALINLIĞINDA,EN AW 3000 SERİSİ ALÜMİNYUM DELİKLİ PLAKA (SARKMALI SİSTEM ASMA TAVAN PLAKLARI (MİN 20 MİKRON KALIN.ELEKTROSTATİK POLYESTER TOZ BOYALI) | M2 | 45
10.240.6553 | 04.714/S3 | 60x60 EBATLARINDA,0.70 mm KALINLIĞINDA,EN AW 3000 SERİSİ ALÜMİNYUM DELİKLİ,ARKA YÜZEY AKUSTİK KUMAŞ KAPLI PLAKA (SARKMALI SİSTEM ASMA TAVAN PLAKLARI (MİN 20 MİKRON KALIN.ELEKTROSTATİK POLYESTER TOZ BOYALI) | M2 | 49.5
10.240.6554 | 04.714/S4A | 30x30 EBATLARINDA,0.50 mm KALINLIĞINDA,EN AW 3000 SERİSİ ALÜMİNYUM DELİKSİZ PLAKA (SARKMALI SİSTEM ASMA TAVAN PLAKLARI (MİN 20 MİKRON KALIN.ELEKTROSTATİK POLYESTER TOZ BOYALI) | M2 | 47.5
10.240.6555 | 04.714/S4B | 30x30 EBATLARINDA,0.70 mm KALINLIĞINDA,EN AW 3000 SERİSİ ALÜMİNYUM DELİKSİZ PLAKA (SARKMALI SİSTEM ASMA TAVAN PLAKLARI (MİN 20 MİKRON KALIN.ELEKTROSTATİK POLYESTER TOZ BOYALI) | M2 | 48.5
10.240.6556 | 04.714/S5A | 30x30 EBATLARINDA,0.50 mm KALINLIĞINDA,EN AW 3000 SERİSİ ALÜMİNYUM DELİKLİ PLAKA (SARKMALI SİSTEM ASMA TAVAN PLAKLARI (MİN 20 MİKRON KALIN.ELEKTROSTATİK POLYESTER TOZ BOYALI) | M2 | 47.5
10.240.6557 | 04.714/S5B | 30x30 EBATLARINDA,0.70 mm KALINLIĞINDA,EN AW 3000 SERİSİ ALÜMİNYUM DELİKLİ PLAKA (SARKMALI SİSTEM ASMA TAVAN PLAKA (MİN 20 MİKRON KALIN.ELEKTROSTATİK POLYESTER TOZ BOYALI) | M2 | 49.5
10.240.6558 | 04.714/S6A | 30x30 EBATLARINDA,0.50 mm KALINLIĞINDA,EN AW 3000 SERİSİ ALÜMİNYUM DELİKLİ,ARKA YÜZEY AKUSTİK KUMAŞ KAPLI PLAKA (MİN 20 MİKRON KALIN.ELEKTROSTATİK POLYESTER TOZ BOYALI) | M2 | 51.5
10.240.6559 | 04.714/S6B | 30x30 EBATLARINDA,0.70 mm KALINLIĞINDA,EN AW 3000 SERİSİ ALÜMİNYUM DELİKLİ,ARKA YÜZEY AKUSTİK KUMAŞ KAPLI PLAKA (MİN 20 MİKRON KALIN.ELEKTROSTATİK POLYESTER TOZ BOYALI) | M2 | 51.5
10.240.6560 | 04.714/S7 | 60x60 EBATLARINDA,0.50 mm KALINLIĞINDA,SICAK DALDIRMA GALVANİZE SACDAN MAMUL DELİKSİZ PLAKA (MİN 20 MİKRON KALIN.ELEKTROSTATİK POLYESTER TOZ BOYALI) | M2 | 35.5
10.240.6561 | 04.714/S8 | 60x60 EBATLARINDA,0.50 mm KALINLIĞINDA,SICAK DALDIRMA GALVANİZE SACDAN MAMUL DELİKLİ PLAKA (MİN 20 MİKRON KALIN.ELEKTROSTATİK POLYESTER TOZ BOYALI) | M2 | 38.5
10.240.6562 | 04.714/S9 | 60x60 EBATLARINDA,0.50 mm KALINLIĞINDA,SICAK DALDIRMA GALVANİZE SACDAN MAMUL DELİKLİ ARKA YÜZEYİ AKUSTİK KUMAŞ KAPLIPLAKA (MİN 20 MİKRON KALIN.ELEKTROSTATİK POLYESTER TOZ BOYALI) | M2 | 43
10.240.6563 | 04.714/S10 | 60x120 EBATLARINDA,0.60 mm KALINLIĞINDA,SICAK DALDIRMA GALVANİZE SACDAN MAMUL DELİKSİZ SARKMALI SİSTEM ASMA TAVAN PLAKALARI (MİN 20 MİKRON KALIN.ELEKTROSTATİK POLYESTER TOZ BOYALI) | M2 | 40
10.240.6564 | 04.714/S11 | 60x120 EBATLARINDA,0.60 mm KALINLIĞINDA,SICAK DALDIRMA GALVANİZE SACDAN MAMUL DELİKLİ SARKMALI SİSTEM ASMA TAVAN PLAKALARI (MİN 20 MİKRON KALIN.ELEKTROSTATİK POLYESTER TOZ BOYALI) | M2 | 43
10.240.6565 | 04.714/S12 | 60x60 EBATLARINDA,0.50 mm KALINLIĞINDA,SICAK DALDIRMA GALVANİZE SACDAN MAMUL DELİKLİ ARKA YÜZEYİ AKUSTİK KUMAŞ KAPLI SARKMALI SİSTEM ASMA TAVAN PLAKALARI (MİN 20 MİKRON KALIN.ELEKTROSTATİK POLYESTER TOZ BOYALI) | M2
10.240.6601 | 04.714/T1 | 60x60 EBATLARINDA,0.70 mm KALINLIĞINDA,EN AW 3000 SERİSİ ALÜMİNYUM DELİKSİZ PLAKA (GİZLİ TAŞIYICILI SİSTEM ASMA TAVAN PLAKLARI (MİN 20 MİKRON KALIN.ELEKTROSTATİK POLYESTER TOZ BOYALI) | M2 | 45
10.240.6602 | 04.714/T2 | 60x60 EBATLARINDA,0.70 mm KALINLIĞINDA,EN AW 3000 SERİSİ ALÜMİNYUM DELİKLİ PLAKA (GİZLİ TAŞIYICILI SİSTEM ASMA TAVAN PLAKLARI (MİN 20 MİKRON KALIN.ELEKTROSTATİK POLYESTER TOZ BOYALI) | M2 | 49.5
10.240.6603 | 04.714/T3 | 60x60 EBATLARINDA,0.70 mm KALINLIĞINDA,EN AW 3000 SERİSİ ALÜMİNYUM DELİKLİ ARKA YÜZEYİ AKUSTİK KUMAŞ KAPLI PLAKA (GİZLİ TAŞIYICILI SİSTEM ASMA TAVAN PLAKLARI (MİN 20 MİKRON KALIN.ELEKTROSTATİK POLYESTER TOZ BOYALI) | M2 | 56
10.240.6604 | 04.714/T4A | 30x30 EBATLARINDA,0.50 mm KALINLIĞINDA,EN AW 3000 SERİSİ ALÜMİNYUM DELİKSİZ PLAKA (GİZLİ TAŞIYICILI SİSTEM ASMA TAVAN PLAKLARI (MİN 20 MİKRON KALIN.ELEKTROSTATİK POLYESTER TOZ BOYALI) | M2 | 47.5
10.240.6605 | 04.714/T4B | 30x30 EBATLARINDA,0.70 mm KALINLIĞINDA,EN AW 3000 SERİSİ ALÜMİNYUM DELİKSİZ PLAKA (GİZLİ TAŞIYICILI SİSTEM ASMA TAVAN PLAKLARI (MİN 20 MİKRON KALIN.ELEKTROSTATİK POLYESTER TOZ BOYALI) | M2 | 54
10.240.6606 | 04.714/T5A | 30x30 EBATLARINDA,0.50 mm KALINLIĞINDA,EN AW 3000 SERİSİ ALÜMİNYUM DELİKSİZ PLAKA (GİZLİ TAŞIYICILI SİSTEM ASMA TAVAN PLAKLARI (MİN 20 MİKRON KALIN.ELEKTROSTATİK POLYESTER TOZ BOYALI) | M2 | 48.5
10.240.6607 | 04.714/T5B | 30x30 EBATLARINDA,0.70 mm KALINLIĞINDA,EN AW 3000 SERİSİ ALÜMİNYUM DELİKLİ PLAKA (GİZLİ TAŞIYICILI SİSTEM ASMA TAVAN PLAKLARI (MİN 20 MİKRON KALIN.ELEKTROSTATİK POLYESTER TOZ BOYALI) | M2 | 56
10.240.6608 | 04.714/T6A | 30x30 EBATLARINDA,0.50 mm KALINLIĞINDA,EN AW 3000 SERİSİ ALÜMİNYUM DELİKLİ,ARKA YÜZEY AKUSTİK KUMAŞ KAPLI PLAKA(GİZLİ TAŞIYICILI SİSTEM ASMA TAVAN PLAKLARI (MİN 20 MİKRON KALIN.ELEKTROSTATİK POLYESTER TOZ BOYALI) | M2 | 49.5
10.240.6609 | 04.714/T6B | 30x30 EBATLARINDA,0.70 mm KALINLIĞINDA,EN AW 3000 SERİSİ ALÜMİNYUM DELİKLİ,ARKA YÜZEY AKUSTİK KUMAŞ KAPLI PLAKA (GİZLİ TAŞIYICILI SİSTEM ASMA TAVAN PLAKLARI (MİN 20 MİKRON KALIN.ELEKTROSTATİK POLYESTER TOZ BOYALI) | M2 | 57
10.240.6610 | 04.714/T7 | 60x60 EBATLARINDA,0.50 mm KALINLIĞINDA,SICAK DALDIRMA GALVANİZE SACDAN MAMUL DELİKSİZ PLAKA (GİZLİ TAŞIYICILI SİSTEM ASMA TAVAN PLAKLARI (MİN 20 MİKRON KALIN.ELEKTROSTATİK POLYESTER TOZ BOYALI) | M2 | 41
10.240.6611 | 04.714/T8 | 60x60 EBATLARINDA,0.50 mm KALINLIĞINDA,SICAK DALDIRMA GALVANİZE SACDAN MAMUL DELİKLİ PLAKA (GİZLİ TAŞIYICILI SİSTEM ASMA TAVAN PLAKLARI (MİN 20 MİKRON KALIN.ELEKTROSTATİK POLYESTER TOZ BOYALI) | M2 | 42
10.240.6612 | 04.714/T9 | 60x60 EBATLARINDA,0.50 mm KALINLIĞINDA,SICAK DALDIRMA GALVANİZE SACDAN MAMUL DELİKLİ ARKA YÜZEYİ AKUSTİK KUMAŞ KAPLIPLAKA (GİZLİ TAŞIYICILI SİSTEM ASMA TAVAN PLAKLARI (MİN 20 MİKRON KALIN.ELEKTROSTATİK POLYESTER TOZ BOYALI) | M2 | 46
10.240.6613 | 04.714/T10 | 30x120 EBATLARINDA,0.50 mm KALINLIĞINDA,SICAK DALDIRMA GALVANİZE SACDAN MAMUL DELİKSİZ PLAKA (GİZLİ TAŞIYICILI SİSTEM ASMA TAVAN PLAKLARI (MİN 20 MİKRON KALIN.ELEKTROSTATİK POLYESTER TOZ BOYALI) | M2 | 44
10.240.6614 | 04.714/T11 | 30x120 EBATLARINDA,0.50 mm KALINLIĞINDA,SICAK DALDIRMA GALVANİZE SACDAN MAMUL DELİKLİ PLAKA (GİZLİ TAŞIYICILI SİSTEM ASMA TAVAN PLAKLARI (MİN 20 MİKRON KALIN.ELEKTROSTATİK POLYESTER TOZ BOYALI) | M2 | 50.5
10.240.6615 | 04.714/T12 | 30x120 EBATLARINDA,0.50 mm KALINLIĞINDA,SICAK DALDIRMA GALVANİZE SACDAN MAMUL DELİKLİ ARKA YÜZEYİ AKUSTİK KUMAŞ KAPLIPLAKA (GİZLİ TAŞIYICILI SİSTEM ASMA TAVAN PLAKLARI (MİN 20 MİKRON KALIN.ELEKTROSTATİK POLYESTER TOZ BOYALI) | M2 | 50.5
10.240.6651 | 04.714/U1 | 85 mm GENİŞ. 0.70 mm KALIN.ALÜMİNYUM LAMEL ASMA TAVAN (EN AW 3000) (FAB.RULO BOYA SİST.İLE BOYALI ALÜM.LAMELLERİN İÇE BAKAN YÜZLERİ MİN.5 MİKRON EPOKSİ ASTAR ÜZERİ MİN.20 MİKRON POLYESTER SON KAT BOYA,TAVANA BAKAN YÜZEY MİN.5 MİKRON EPOKSİ ASTAR) | M2 | 38.5
10.240.6652 | 04.714/U2 | 85 mm GENİŞ.0.50 mm KALIN.KENDİNDEN DERZLİ ALÜMİNYUM LAMEL ASMA TAVAN (EN AW 3000) (FAB.RULO BOYA SİST.İLE BOYALI ALÜM.LAMELLERİN İÇE BAKAN YÜZLERİ MİN.5 MİKRON EPOKSİ ASTAR ÜZERİ MİN.20 MİKRON POLYESTER SON KAT BOYA,TAVANA BAKAN YÜZEY MİN.5 MİKRON EPOKSİ | M2 | 47.5
10.240.6653 | 04.714/U3 | 85 mm GENİŞ.0.70 mm KALIN.DELİKLİ ALÜMİNYUM LAMEL ASMA TAVAN (EN AW 3000) (FAB.RULO BOYA SİST.İLE BOYALI ALÜM.LAMELLERİN İÇE BAKAN YÜZLERİ MİN.5 MİKRON EPOKSİ ASTAR ÜZERİ MİN.20 MİKRON POLYESTER SON KAT BOYA,TAVANA BAKAN YÜZEY MİN.7 MİKRON EPOKS | M2 | 47.5
10.240.6654 | 04.714/U4 | 100 mm GENİŞ.0.70 mm KALIN.ALÜMİNYUM LAMEL ASMA TAVAN (EN AW 3000) (FAB.RULO BOYA SİST.İLE BOYALI ALÜM.LAMELLERİN İÇE BAKAN YÜZLERİ MİN.5 MİKRON EPOKSİ ASTAR ÜZERİ MİN.20 MİKRON POLYESTER SON KAT BOYA,TAVANA BAKAN YÜZEY MİN.7 MİKRON EPOKSİ ASTAR) | M2 | 38.5
10.240.6655 | 04.714/U5 | 100 mm GENİŞ.0.50 mm KALIN.KENDİNDEN DERZLİ ALÜMİNYUM LAMEL ASMA TAVAN (EN AW 3000) (FAB.RULO BOYA SİST.İLE BOYALI ALÜM.LAMELLERİN İÇE BAKAN YÜZLERİ MİN.5 MİKRON EPOKSİ ASTAR ÜZERİ MİN.20 MİKRON POLYESTER SON KAT BOYA,TAVANA BAKAN YÜZEY MİN.7 MİKRON EPOKS | M2 | 45
10.240.6656 | 04.714/U6 | 100 mm GENİŞ.0.70 mm KALIN.DELİKLİ ALÜMİNYUM LAMEL ASMA TAVAN (EN AW 3000) (FAB.RULO BOYA SİST.İLE BOYALI ALÜM.LAMELLERİN İÇE BAKAN YÜZLERİ MİN.5 MİKRON EPOKSİ ASTAR ÜZERİ MİN.20 MİKRON POLYESTER SON KAT BOYA,TAVANA BAKAN YÜZEY MİN.7 MİKRON EPOKS | M2 | 47.5
10.240.6657 | 04.714/U7 | 250 mm GENİŞ.0.70 mm KALIN.ALÜMİNYUM LAMEL ASMA TAVAN (EN AW 3000) (FAB.RULO BOYA SİST.İLE BOYALI ALÜM.LAMELLERİN İÇE BAKAN YÜZLERİ MİN.5 MİKRON EPOKSİ ASTAR ÜZERİ MİN.20 MİKRON POLYESTER SON KAT BOYA,TAVANA BAKAN YÜZEY MİN.7 MİKRON EPOKSİ ASTAR) | M2 | 42
10.240.6658 | 04.714/U8 | 100 mm GENİŞ.50 mm YÜKSEK.,V FORMUNDA 0.70 mm KALIN.ALÜMİNYUM LAMEL ASMA TAVAN (EN AW 3000) (FAB.RULO BOYA SİST.İLE BOYALI ALÜM.LAMELLERİN İÇE BAKAN YÜZLERİ MİN.5 MİKRON EPOKSİ ASTAR ÜZERİ MİN.20 MİKRON POLYESTER SON KAT BOYA,TAVANA BAKAN YÜZEY MİN.7 MİKR | M2 | 56
10.240.6659 | 04.714/U9 | 15 mm GENİŞ.0.50 mm KALIN.ALÜMİNYUM LAMEL ASMA TAVAN DERZ ÇITASI ALÜMİNYUM LAMEL ASMA TAVAN (EN AW 3000) (FAB.RULO BOYA SİST.İLE BOYALI ALÜM.LAMELLERİN İÇE BAKAN YÜZLERİ MİN.5 MİKRON EPOKSİ ASTAR ÜZERİ MİN.20 MİKRON POLYESTER SON KAT BOYA,TAVANA BAKAN YÜZ | MT | 4.2
10.240.6660 | 04.714/U10 | 20 mm GENİŞ.0.50 mm KALIN.ALÜMİNYUM LAMEL ASMA TAVAN DERZ ÇITASI ALÜMİNYUM LAMEL ASMA TAVAN (EN AW 3000) (FAB.RULO BOYA SİST.İLE BOYALI ALÜM.LAMELLERİN İÇE BAKAN YÜZLERİ MİN.5 MİKRON EPOKSİ ASTAR ÜZERİ MİN.20 MİKRON POLYESTER SON KAT BOYA,TAVANA BAKAN YÜZ | MT | 4.2
10.240.6661 | 04.714/U11 | ALÜMİNYUM LAMEL ASMA TAVAN KENAR U PROFİLİ (0.50 mm KALIN.) ALÜMİNYUM LAMEL ASMA TAVAN (EN AW 3000) (FAB.RULO BOYA SİST.İLE BOYALI ALÜM.LAMELLERİN İÇE BAKAN YÜZLERİ MİN.5 MİKRON EPOKSİ ASTAR ÜZERİ MİN.20 MİKRON POLYESTER SON KAT BOYA,TAVANA BAKAN YÜZEY Mİ | MT | 3.35
10.240.6681 | 04.714/V1 | 0.50 mm KALINLIĞINDA MİN.20 mm ENİNDE GALVANİZ SAC U PROFİL (İÇTEN YAPILAN YALITIMLARDA KULLANILAN PROFİL SİSTEMLER) | MT | 1.5
10.240.6682 | 04.714/V2 | 0.60 mm KALINLIĞINDA MİN.48 mm ENİNDE GALVANİZ SAC C PROFİL (İÇTEN YAPILAN YALITIMLARDA KULLANILAN PROFİL SİSTEMLER) | MT | 2.65
10.240.6683 | 04.714/V3 | TESPİT TAKIMI (75 mm VEYA 100 mm BOYUNDA GALVANİZ SAC TESPİT TİJİ VE GALVANİZSAC AYAR SİMİDİ) (İÇTEN YAPILAN YALITIMLARDA KULLANILAN PROFİL SİSTEMLER) | AD | 1.85
10.240.6684 | 04.714/V4 | 1 mm KALINLIĞINDA MİN.48 mm ENİNDE GALVANİZ SAC PENCERE TESPİT ELEMANI (İÇTEN YAPILAN YALITIMLARDA KULLANILAN PROFİL SİSTEMLER) | AD | 1
10.240.6701 | 04.714/Y01 | 12-13 MM KALINLIĞINDA, MİN. %70 BAĞIL NEM DAYANIMINA SAHİP, TS EN ISO 11654 E GÖRE ALPHA W DEĞERİ MİN.0,55 OLAN, BEYAZ BOYALI TAŞYÜNÜ ASMA TAVAN PLAKASI | M2
10.240.6702 | 04.714/Y04 | 15 MM KALINLIĞINDA, MİN. %70 BAĞIL NEM DAYANIMINA SAHİP, TS EN ISO 11654 E GÖRE ALPHA W DEĞERİ MİN.0,55 OLAN, BEYAZ BOYALI TAŞYÜNÜ ASMA TAVAN PLAKASI | M2
10.240.6703 | 04.714/Y07 | 15 MM KALINLIĞINDA, MİN. %85 BAĞIL NEM DAYANIMINA SAHİP, TS EN ISO 11654 E GÖRE ALPHA W DEĞERİ MİN.0,55 OLAN, BEYAZ BOYALI TAŞYÜNÜ ASMA TAVAN PLAKASI | M2
10.240.6704 | 04.714/Y08 | 15 MM KALINLIĞINDA, MİN. %85 BAĞIL NEM DAYANIMINA SAHİP, TS EN ISO 11654 E GÖRE ALPHA W DEĞERİ MİN.0,70 OLAN, BEYAZ BOYALI TAŞYÜNÜ ASMA TAVAN PLAKASI | M2
10.240.6705 | 04.714/Y09 | 15 MM KALINLIĞINDA, MİN. %85 BAĞIL NEM DAYANIMINA SAHİP, TS EN ISO 11654 E GÖRE ALPHA W DEĞERİ MİN.0,85 OLAN, BEYAZ BOYALI TAŞYÜNÜ ASMA TAVAN PLAKASI | M2
10.240.6706 | 04.714/Y10 | 15 MM KALINLIĞINDA, %100 BAĞIL NEM DAYANIMINA SAHİP, TS EN ISO 11654 E GÖRE ALPHA W DEĞERİ MİN.0,55 OLAN, BEYAZ BOYALI TAŞYÜNÜ ASMA TAVAN PLAKASI | M2
10.240.6707 | 04.714/Y11 | 15 MM KALINLIĞINDA, %100 BAĞIL NEM DAYANIMINA SAHİP, TS EN ISO 11654 E GÖRE ALPHA W DEĞERİ MİN.0,70 OLAN, BEYAZ BOYALI TAŞYÜNÜ ASMA TAVAN PLAKASI | M2
10.240.6708 | 04.714/Y12 | 15 MM KALINLIĞINDA, %100 BAĞIL NEM DAYANIMINA SAHİP, TS EN ISO 11654 E GÖRE ALPHA W DEĞERİ MİN.0,85 OLAN, BEYAZ BOYALI TAŞYÜNÜ ASMA TAVAN PLAKASI | M2
10.240.6709 | 04.714/Y16 | 19-20 MM KALINLIĞINDA, MİN. %85 BAĞIL NEM DAYANIMINA SAHİP, TS EN ISO 11654 E GÖRE ALPHA W DEĞERİ MİN.0,55 OLAN, BEYAZ BOYALI TAŞYÜNÜ ASMA TAVAN PLAKASI | M2
10.240.6710 | 04.714/Y17 | 19-20 MM KALINLIĞINDA, MİN. %85 BAĞIL NEM DAYANIMINA SAHİP, TS EN ISO 11654 E GÖRE ALPHA W DEĞERİ MİN.0,70 OLAN, BEYAZ BOYALI TAŞYÜNÜ ASMA TAVAN PLAKASI | M2
10.240.6711 | 04.714/Y18 | 19-20 MM KALINLIĞINDA, MİN. %85 BAĞIL NEM DAYANIMINA SAHİP, TS EN ISO 11654 E GÖRE ALPHA W DEĞERİ MİN.0,85 OLAN, BEYAZ BOYALI TAŞYÜNÜ ASMA TAVAN PLAKASI | M2
10.240.6712 | 04.714/Y19 | 19-20 MM KALINLIĞINDA, %100 BAĞIL NEM DAYANIMINA SAHİP, TS EN ISO 11654 E GÖRE ALPHA W DEĞERİ MİN.0,55 OLAN, BEYAZ BOYALI TAŞYÜNÜ ASMA TAVAN PLAKASI | M2
10.240.6731 | 04.714/Z01 | 15 mm kalınlığında, ön yüzü boyalı, 50 kg/m3 yoğunlukta camyünü asma tavan levhası camyünü asmatavan ve duvar panelleri (TS EN 13964) (Yangın Sınıfı A2 s1 d0) | M2 | 48.5
10.240.6732 | 04.714/Z02 | 40 mm kalınlığında, her iki yüzü akustik kumaş kaplı veya boyalı, 95 kg/m3 yoğunlukta camyünü duvar levhası ı camyünü asmatavan ve duvar panelleri (TS EN 13964) (Yangın Sınıfı A2 s1 d0) | M2 | 270
10.240.6733 | 04.714/Z03 | 40 mm kalınlığında, ön yüzü akustik kumaş kaplı veya boyalı, arka yüzü camtülü kaplı, 95 kg/m3 yoğunlukta camyünü asma tavan levhası ı camyünü asmatavan ve duvar panelleri (TS EN 13964) (Yangın Sınıfı A2 s1 d0) | M2 | 240
10.240.6734 | 04.714/Z04 | 20 mm kalınlığında, ön yüzü akustik kumaş kaplı, arka yüzü camtülü kaplı, 95 kg/m3 yoğunlukta camyünü duvar levhası ı camyünü asmatavan ve duvar panelleri (TS EN 13964) (Yangın Sınıfı A2 s1 d0) | M2 | 172
10.240.6735 | 04.714/Z05 | 40 mm kalınlığında, ön yüzü akustik kumaş kaplı, arka yüzü camtülü kaplı, 95 kg/m3 yoğunlukta camyünü duvar levhası ı camyünü asmatavan ve duvar panelleri (TS EN 13964) (Yangın Sınıfı A2 s1 d0) | M2 | 230
10.240.7201 | 04.771 | SERT PVC DEN YAPILMIŞ BİNALARIN DIŞ CEPHELERİNDE KULLANILAN KAPLAMA LEVHASI (TS 10883) | M2 | 21.5
10.240.7202 | 04.771/1 | SERT PVC DEN YAPILMIŞ BİNALARIN İÇ YÜZEYLERİNDE KULLANILAN KAPLAMA LEVHASI (TS 10884) | M2 | 17
10.240.7203 | 04.771/2 | SERT PVC DEN YAPILMIŞ HER RENK VE DESENDE ASMA TAVAN LEVHALARI (60 CM X 60 CM) (TS 10884) | M2 | 19
10.240.8001 | 04.726/01 | CAM MOZAİKLER | M2 | 55
10.240.8002 | 04.726/02 | SERAMİK MOZAİKLER | M2 | 72.5
10.240.8003 | 04.726/03 | DOĞALTAŞ MOZAİKLER (DERZSİZ-PATLATMA YÜZEYLİ) | M2 | 110
10.240.8004 | 04.726/04 | DOĞALTAŞ MOZAİKLER (DERZLİ-DÜZ YÜZEYLİ) | M2 | 120
10.240.8051 | 04.743/1A | ÇİMENTOLU YONGA LEVHALAR : 8 MM KALINLIKTA | M2 | 14.6
10.240.8052 | 04.743/1B | ÇİMENTOLU YONGA LEVHALAR : 10 MM KALINLIKTA | M2 | 18.2
10.240.8053 | 04.743/1C | ÇİMENTOLU YONGA LEVHALAR : 12 MM KALINLIKTA | M2 | 21.9
10.240.8054 | 04.743/1D | ÇİMENTOLU YONGA LEVHALAR : 14 MM KALINLIKTA | M2 | 25.5
10.240.8055 | 04.743/1E | ÇİMENTOLU YONGA LEVHALAR : 16 MM KALINLIKTA | M2 | 29.2
10.240.8056 | 04.743/1F | ÇİMENTOLU YONGA LEVHALAR : 18 MM KALINLIKTA | M2 | 32.8
10.240.8057 | 04.743/1G | ÇİMENTOLU YONGA LEVHALAR : 20 MM KALINLIKTA | M2 | 36.5
10.240.8058 | 04.743/1H | ÇİMENTOLU YONGA LEVHALAR : 24 MM KALINLIKTA | M2 | 43.8
10.240.8059 | 04.743/1İ | ÇİMENTOLU YONGA LEVHALAR : 28 MM KALINLIKTA | M2 | 51
10.240.8060 | 04.743/1J | ÇİMENTOLU YONGA LEVHA 30 MM. | M2 | 55
10.240.8101 | 04.743/3A | ELYAF TAKVİYELİ ÇİMENTODAN YAPILMIŞ DÜZ LEVHALAR (TS EN 12467) 6 MM KALINLIĞINDA | M2 | 14.4
10.240.8102 | 04.743/3B | ELYAF TAKVİYELİ ÇİMENTODAN YAPILMIŞ DÜZ LEVHALAR (TS EN 12467) 8 MM KALINLIĞINDA | M2 | 16.7
10.240.8103 | 04.743/3C | ELYAF TAKVİYELİ ÇİMENTODAN YAPILMIŞ DÜZ LEVHALAR (TS EN 12467) 10 MM KALINLIĞINDA | M2 | 20.9
10.240.8104 | 04.743/3D | ELYAF TAKVİYELİ ÇİMENTODAN YAPILMIŞ DÜZ LEVHALAR (TS EN 12467) 12 MM KALINLIĞINDA | M2 | 25
10.240.8105 | 04.743/3E | ELYAF TAKVİYELİ ÇİMENTODAN YAPILMIŞ DÜZ LEVHALAR (TS EN 12467) 14 MM KALINLIĞINDA | M2 | 29.2
10.240.8106 | 04.743/3F | ELYAF TAKVİYELİ ÇİMENTODAN YAPILMIŞ DÜZ LEVHALAR (TS EN 12467) 16 MM KALINLIĞINDA | M2 | 33.2
10.240.8107 | 04.743/3G | ELYAF TAKVİYELİ ÇİMENTODAN YAPILMIŞ DÜZ LEVHALAR (TS EN 12467) 18 MM KALINLIĞINDA | M2 | 37.5
10.240.8108 | 04.743/3H | ELYAF TAKVİYELİ ÇİMENTODAN YAPILMIŞ DÜZ LEVHALAR (TS EN 12467) 20 MM KALINLIĞINDA | M2 | 41.6
10.240.8151 | 04.743/04A | 12,5 MM KALINLIKTA LİFLER İLE GÜÇLENDİRİLMİŞ ALÇI LEVHALAR (TS EN 15283-1 GM-FH1R) HER İKİ YÜZÜ CAM ELYAF ŞİLTE KAPLI | M2
10.240.8152 | 04.743/04B | 15 MM KALINLIKTA | M2
10.240.8201 | 04.743/05A | 4 mm kalınlıkta magnezyum oksit esaslı levhalar | M2 | 8.75
10.240.8202 | 04.743/05B | 6 mm kalınlıkta magnezyum oksit esaslı levhalar | M2 | 13.25
10.240.8203 | 04.743/05C | 8 mm kalınlıkta magnezyum oksit esaslı levhalar | M2 | 16.8
10.240.8204 | 04.743/05D | 10 mm kalınlıkta magnezyum oksit esaslı levhalar | M2 | 20.7
10.240.8205 | 04.743/05E | 12 mm kalınlıkta magnezyum oksit esaslı levhalar | M2 | 23
10.240.8206 | 04.743/05F | 14 mm kalınlıkta magnezyum oksit esaslı levhalar | M2 | 26.5
10.240.8207 | 04.743/05G | 16 mm kalınlıkta magnezyum oksit esaslı levhalar | M2 | 29.9
10.240.8208 | 04.743/05H | 18 mm kalınlıkta magnezyum oksit esaslı levhalar | M2 | 34.5
10.240.8209 | 04.743/05I | 20 mm kalınlıkta magnezyum oksit esaslı levhalar | M2 | 36.8
10.240.9001 | 04.725/A1 | ŞEFFAF ÇATI ÖRTÜ LEVHALARI;ÜZERİ 30 MİKRON KALINLIKTA KORUYUCU FİLM VEYA JEL KAPLI 0,9MM KALINLIKTA UV DAYANIMLI IŞIK GEÇİRGEN ÖZELLİKTE OLUKLU TRAPEZOİDAL ÇATI ÖRTÜ LEVHASI | M2 | 20.5
10.240.9011 | 04.725/B1 | OPAK RENKLİ ÇATI ÖRTÜ LEVHALARI ;ÜZERİ 30 MİKRON KALINLIKTA KORUYUCU FİLM VEYA JEL KAPLI 1,5MM KALINLIKTA UV DAYANIMLI IŞIK GEÇİRGEN ÖZELLİKTE OLUKLU TRAPEZOİDAL ÇATI ÖRTÜ LEVHASI | M2 | 30
10.240.9012 | 04.725/B2 | OPAK RENKLİ ÇATI ÖRTÜ LEVHALARI ;ÜZERİ 30 MİKRON KALINLIKTA KORUYUCU FİLM VEYA JEL KAPLI 1,8MM KALINLIKTA UV DAYANIMLI IŞIK GEÇİRGEN ÖZELLİKTE OLUKLU TRAPEZOİDAL ÇATI ÖRTÜ LEVHASI | M2 | 37.5
10.240.9013 | 04.725/B3 | OPAK RENKLİ ÇATI ÖRTÜ LEVHALARI ;ÜZERİ 30 MİKRON KALINLIKTA KORUYUCU FİLM VEYA JEL KAPLI 2,0MM KALINLIKTA UV DAYANIMLI IŞIK GEÇİRGEN ÖZELLİKTE OLUKLU TRAPEZOİDAL ÇATI ÖRTÜ LEVHASI | M2 | 41
10.240.9021 | 04.725/C1 | ÇİFT KAT CAM ELYAF TAKVİYELİ POLYESTER ŞEFFAF SANDVİÇ KOMP.PANEL LEVHA.;ÜST LEVHA 1,5MM KALIN.ÜZERİ 30 MİK. KALIN.KORUYUCU FİLM VEYA JEL KAPLI ALT LEVHA 1,2MM KALIN.FİLMSİZ VEYA JELSİZ ARASINDA 30KG/M3 YOĞUN.40MM KALIN.POLİETİLEN SÜNGER DOLGULU UV DAYANIM | M2 | 71
10.240.9022 | 04.725/C2 | ÇİFT KAT CAM ELYAF TAKVİYELİ POLYESTER ŞEFFAF SANDVİÇ KOMP.PANEL LEVHA.;ÜST LEVHA 1,5MM KALIN.ÜZERİ 30 MİK. KALIN.KORUYUCU FİLM VEYA JEL KAPLI ALT LEVHA 1,2MM KALIN.FİLMSİZ VEYA JELSİZ ARASINDA 30KG/M3 YOĞUN.50MM KALIN.POLİETİLEN SÜNGER DOLGULU UV DAYANIM | M2 | 76.5
10.240.9023 | 04.725/C3 | ÇİFT KAT CAM ELYAF TAKVİYELİ POLYESTER ŞEFFAF SANDVİÇ KOMP.PANEL LEVHA.;ÜST LEVHA 1,8MM KALIN.ÜZERİ 30 MİK. KALIN.KORUYUCU FİLM VEYA JEL KAPLI ALT LEVHA 1,5MM KALIN.FİLMSİZ VEYA JELSİZ ARASINDA 30KG/M3 YOĞUN.40MM KALIN.POLİETİLEN SÜNGER DOLGULU UV DAYANIM | M2 | 87
10.240.9024 | 04.725/C4 | ÇİFT KAT CAM ELYAF TAKVİYELİ POLYESTER ŞEFFAF SANDVİÇ KOMP.PANEL LEVHA.;ÜST LEVHA 1,8MM KALIN.ÜZERİ 30 MİK. KALIN.KORUYUCU FİLM VEYA JEL KAPLI ALT LEVHA 1,5MM KALIN.FİLMSİZ VEYA JELSİZ ARASINDA 30KG/M3 YOĞUN.50MM KALIN.POLİETİLEN SÜNGER DOLGULU UV DAYANIM | M2 | 91.5
10.240.9031 | 04.725/D1A | 1.2 mm KALIN.CAM ELYAF TAKVİYELİ POLYESTER OPAK RENKLİ GROFAJLI DÜZ LEVHA (ÜST YÜZÜ 20 MİKRON KALIN.GOFRAJLI KORUYUCU FİLM VEYA JEL KAPLI,ALT YÜZÜ DÜZ HİJENİK OPAK RENKLİ LEVHALAR | M2 | 21.5
10.240.9032 | 04.725/D1B | 1.4 mm KALIN.CAM ELYAF TAKVİYELİ POLYESTER OPAK RENKLİ GROFAJLI DÜZ LEVHA (ÜST YÜZÜ 20 MİKRON KALIN.GOFRAJLI KORUYUCU FİLM VEYA JEL KAPLI,ALT YÜZÜ DÜZ HİJENİK OPAK RENKLİ LEVHALAR | M2 | 25.5
10.240.9033 | 04.725/D1C | 1.5 mm KALIN.CAM ELYAF TAKVİYELİ POLYESTER OPAK RENKLİ GROFAJLI DÜZ LEVHA (ÜST YÜZÜ 20 MİKRON KALIN.GOFRAJLI KORUYUCU FİLM VEYA JEL KAPLI,ALT YÜZÜ DÜZ HİJENİK OPAK RENKLİ LEVHALAR | M2 | 27
10.240.9034 | 04.725/D1D | 1.8 mm KALIN.CAM ELYAF TAKVİYELİ POLYESTER OPAK RENKLİ GROFAJLI DÜZ LEVHA (ÜST YÜZÜ 20 MİKRON KALIN.GOFRAJLI KORUYUCU FİLM VEYA JEL KAPLI,ALT YÜZÜ DÜZ HİJENİK OPAK RENKLİ LEVHALAR | M2 | 31.5
10.240.9035 | 04.725/D1E | 2.0 mm KALIN.CAM ELYAF TAKVİYELİ POLYESTER OPAK RENKLİ GROFAJLI DÜZ LEVHA (ÜST YÜZÜ 20 MİKRON KALIN.GOFRAJLI KORUYUCU FİLM VEYA JEL KAPLI,ALT YÜZÜ DÜZ HİJENİK OPAK RENKLİ LEVHALAR | M2 | 35.5
10.240.9036 | 04.725/D1F | 2.2 mm KALIN.CAM ELYAF TAKVİYELİ POLYESTER OPAK RENKLİ GROFAJLI DÜZ LEVHA (ÜST YÜZÜ 20 MİKRON KALIN.GOFRAJLI KORUYUCU FİLM VEYA JEL KAPLI,ALT YÜZÜ DÜZ HİJENİK OPAK RENKLİ LEVHALAR | M2 | 38.5
10.240.9037 | 04.725/D1G | 2.5 mm KALIN.CAM ELYAF TAKVİYELİ POLYESTER OPAK RENKLİ GROFAJLI DÜZ LEVHA (ÜST YÜZÜ 20 MİKRON KALIN.GOFRAJLI KORUYUCU FİLM VEYA JEL KAPLI,ALT YÜZÜ DÜZ HİJENİK OPAK RENKLİ LEVHALAR | M2 | 44.5
10.240.9038 | 04.725/D1H | 3.0 mm KALIN.CAM ELYAF TAKVİYELİ POLYESTER OPAK RENKLİ GROFAJLI DÜZ LEVHA (ÜST YÜZÜ 20 MİKRON KALIN.GOFRAJLI KORUYUCU FİLM VEYA JEL KAPLI,ALT YÜZÜ DÜZ HİJENİK OPAK RENKLİ LEVHALAR | M2 | 53
10.240.9041 | 04.725/D2A | 1.3 mm KALIN.CAM ELYAF TAKVİYELİ POLYESTER OPAK RENKLİ İZOFİTALİK DÜZ LEVHA (ÜST YÜZÜ 20 MİKRON KALIN.GOFRAJLI KORUYUCU FİLM VEYA JEL KAPLI,ALT YÜZÜ DÜZ HİJENİK OPAK RENKLİ LEVHALAR | M2 | 25.5
10.240.9042 | 04.725/D2B | 1.5 mm KALIN.CAM ELYAF TAKVİYELİ POLYESTER OPAK RENKLİ İZOFİTALİK DÜZ LEVHA (ÜST YÜZÜ 20 MİKRON KALIN.GOFRAJLI KORUYUCU FİLM VEYA JEL KAPLI,ALT YÜZÜ DÜZ HİJENİK OPAK RENKLİ LEVHALAR | M2 | 29
10.240.9043 | 04.725/D2C | 1.8 mm KALIN.CAM ELYAF TAKVİYELİ POLYESTER OPAK RENKLİ İZOFİTALİK DÜZ LEVHA (ÜST YÜZÜ 20 MİKRON KALIN.GOFRAJLI KORUYUCU FİLM VEYA JEL KAPLI,ALT YÜZÜ DÜZ HİJENİK OPAK RENKLİ LEVHALAR | M2 | 34.5
10.240.9044 | 04.725/D2D | 2.0 mm KALIN.CAM ELYAF TAKVİYELİ POLYESTER OPAK RENKLİ İZOFİTALİK DÜZ LEVHA (ÜST YÜZÜ 20 MİKRON KALIN.GOFRAJLI KORUYUCU FİLM VEYA JEL KAPLI,ALT YÜZÜ DÜZ HİJENİK OPAK RENKLİ LEVHALAR | M2 | 38.5
10.240.9045 | 04.725/D2E | 2.2 mm KALIN.CAM ELYAF TAKVİYELİ POLYESTER OPAK RENKLİ İZOFİTALİK DÜZ LEVHA (ÜST YÜZÜ 20 MİKRON KALIN.GOFRAJLI KORUYUCU FİLM VEYA JEL KAPLI,ALT YÜZÜ DÜZ HİJENİK OPAK RENKLİ LEVHALAR | M2 | 42
10.240.9046 | 04.725/D2F | 2.5 mm KALIN.CAM ELYAF TAKVİYELİ POLYESTER OPAK RENKLİ İZOFİTALİK DÜZ LEVHA (ÜST YÜZÜ 20 MİKRON KALIN.GOFRAJLI KORUYUCU FİLM VEYA JEL KAPLI,ALT YÜZÜ DÜZ HİJENİK OPAK RENKLİ LEVHALAR | M2 | 45
10.240.9047 | 04.725/D2G | 3.0 mm KALIN.CAM ELYAF TAKVİYELİ POLYESTER OPAK RENKLİ İZOFİTALİK DÜZ LEVHA (ÜST YÜZÜ 20 MİKRON KALIN.GOFRAJLI KORUYUCU FİLM VEYA JEL KAPLI,ALT YÜZÜ DÜZ HİJENİK OPAK RENKLİ LEVHALAR | M2 | 53.5
10.240.9051 | 04.725/E01 | ŞEFFAF TEK KATLI ÇATI ÖRTÜ LEVHALARI;MİN.1,00MM ET KALINLIĞINDA,UV DAYANIMLI IŞIK GEÇİRGEN ÖZELLİKTE ÜSTÜ TRAPEZ,ALTI DÜZ ÇATI ÖRTÜ LEVHASI (PVC KATEG. 1,3,4 PLASTİK PROFİL LEVHALAR) (TS EN 1013-3) | M2 | 24.5
10.240.9061 | 04.725/F01 | OPAK RENKLİ TEK KATLI ÇATI ÖRTÜ LEVHALARI;MİN.1,00MM ET KALINLIĞINDA,UV DAYANIMLI IŞIK GEÇİRMEYEN ÖZELLİKTE ÜSTÜ TRAPEZ,ALTI DÜZ ÇATI ÖRTÜ LEVHASI (PVC KATEG. 1,3,4 PLASTİK PROFİL LEVHALAR) (TS EN 1013-3) | M2 | 19.25
10.240.9071 | 04.725/G01 | ŞEFFAF ÇİFT KATLI ÇATI ÖRTÜ LEVHALARI;MİN.1,00MM ET KALINLIĞINDA,UV DAYANIMLI IŞIK GEÇİRGEN ÖZELLİKTE ÜSTÜ TRAPEZ,ALTI DÜZ ÇATI ÖRTÜ LEVHASI (PVC KATEG. 1,3,4 PLASTİK PROFİL LEVHALAR) (TS EN 1013-3) | M2 | 52.75
10.240.9081 | 04.725/H01 | OPAK RENKLİ ÇİFT KATLI ÇATI ÖRTÜ LEVHALARI;MİN.1,00MM ET KALINLIĞINDA,UV DAYANIMLI IŞIK GEÇİRGEN ÖZELLİKTE ÜSTÜ TRAPZ,ALTI DÜZ ÇATI ÖRTÜ LEVHASI (PVC KATEG. 1,3,4 PLASTİK PROFİL LEVHALAR) (TS EN 1013-3) | M2 | 35
10.240.9091 | 04.725/J01 | 1- 4 MM KALINLIKTA POLİKARBONAT LEVHALAR (OLUKLU-TEK ODACIKLI) (TS 6997 EN ISO 11963) | M2 | 15.9
10.240.9092 | 04.725/J02 | 2- 6 MM KALINLIKTA POLİKARBONAT LEVHALAR (OLUKLU-TEK ODACIKLI) (TS 6997 EN ISO 11963) | M2 | 23.2
10.240.9093 | 04.725/J03 | 3- 8 MM KALINLIKTA POLİKARBONAT LEVHALAR (OLUKLU-TEK ODACIKLI) (TS 6997 EN ISO 11963) | M2 | 26.1
10.240.9094 | 04.725/J04 | 4- 10 MM KALINLIKTA POLİKARBONAT LEVHALAR (OLUKLU-TEK ODACIKLI) (TS 6997 EN ISO 11963) | M2 | 29
10.240.9101 | 04.721/A | ELYAFLI ÇİMENTOLU OLUKLU LEVHA (6 MM KALINLIKTA) (TS EN 494) | M2 | 15.5
10.240.9102 | 04.721/1A | OLUKLU BİTÜMLÜ LEVHALAR (HER RENKTE)(TS EN 534) (KATEGORİ R >= 1400 N/M²)(YANGIN SINIFI BROOF) | M2 | 21.4
10.240.9111 | 04.721/3 | GALVANİZLİ ÇİVİ 70/17 KAPLAMA LEVHASI RENGİNDE PLASTİK RONDELASI İLE BİRLİKTE | AD | 0.07
10.240.9112 | 04.721/4 | PLASTİK BAŞLIKLI GALVANİZLİ KANCA | AD | 0.4
10.240.9113 | 04.721/5 | GALVANİZLİ PLASTİK RONDELALI BURGULU ÖZEL ÇİVİ | AD | 0.42
10.240.9114 | 04.721/6 | MONOBLOK BAŞLIKLI GALVANİZLİ ÇİVİ | AD | 0.14
10.240.9115 | 04.721/7 | MONOBLOK BAŞLIKLI MATKAP UÇLU VİDA | AD | 0.36
10.240.9116 | 04.722 | ASBESTLİ LEVHALAR İÇİN KEPLİ TRİFON VİDA | AD | 0.36
10.240.9117 | 04.723 | ASBESTLİ LEVHALAR İÇİN KEPLİ KANCALI VİDA | AD | 0.36
10.300.1001 | 04.551/01 | SU BAZLI MAT İÇ CEPHE BOYASI | KG | 8.4
10.300.1002 | 04.551/02 | SU BAZLI İPEK MAT İÇ CEPHE BOYASI | KG | 14.7
10.300.1003 | 04.551/03 | SU BAZLI YARI MAT İÇ CEPHE BOYASI | KG | 13.7
10.300.1004 | 04.551/04 | AKRİLİK ESASLI SU BAZLI MAT ANTİBAKTERİYEL BOYA | KG | 15.8
10.300.1005 | 04.551/05 | AKRİLİK ESASLI SU BAZLI YARI MAT ANTİBAKTERİYEL BOYA | KG | 15.8
10.300.1006 | 04.551/06 | SU BAZLI HYBRİD TEKNOLOJİLİ İÇ CEPHE BOYASI | KG | 20
10.300.1007 | 04.551/07 | SENTETİK ESASLI BOYA | KG | 13.7
10.300.1008 | 04.551/08 | SOLVENT BAZLI EPOKSİ BOYA (ÇİFT BİLEŞENLİ) | KG | 16.8
10.300.1009 | 04.553/01 | AKRİLİK ESASLI SU BAZLI DIŞ CEPHE BOYASI | KG | 10.5
10.300.1010 | 04.553/02 | AKRİLİK ESASLI SU BAZLI GRENLİ/TEKSTÜRLÜ DIŞ CEPHE KAPLAMASI | KG | 10.5
10.300.1011 | 04.553/03 | SAF AKRİLİK ESASLI DIŞ CEPHE BOYASI | KG | 15.8
10.300.1012 | 04.553/04 | SİLİKON ESASLI SU BAZLI DIŞ CEPHE BOYASI | KG | 13.7
10.300.1013 | 04.553/05 | SİLİKON ESASLI SU BAZLI GRENLİ/TEKSTÜRLÜ DIŞ CEPHE KAPLAMASI | KG | 11.6
10.300.1014 | 04.553/06 | FOTOKATALİTİK ÖZELLİKLİ SU BAZLI DIŞ CEPHE BOYASI | KG | 17.9
10.300.1015 | 04.553/07 | ELASTOMERİK REÇİNE ESASLI DIŞ CEPHE BOYASI | KG | 14.7
10.300.1016 | 04.553/08 | SU BAZLI DIŞ CEPHE AHŞAP BOYASI (KAPI, PENCERE HARİÇ) | KG | 25.2
10.300.1017 | 04.553/09 | ISI YANSITMA ÖZELLİKLİ DIŞ CEPHE BOYASI | KG | 17.9
10.300.1018 | 04.553/10 | TERMOPLASTİK REÇİNE ESASLI DIŞ CEPHE BOYASI | KG | 13.7
10.300.1019 | 04.553/11 | TERMOPLASTİK REÇİNE ESASLI GRENLİ-TEKSTÜRLÜ DIŞ CEPHE BOYASI | KG | 13.7
10.300.1020 | 04.553/12 | SU BAZLI PANEL KAPI BOYASI | KG | 30.5
10.300.1021 | 04.553/13 | Alkid reçine esaslı metal kaplama son kat boyası | KG | 32.6
10.300.1022 | 04.553/14 | Üretan alkid reçine esaslı antikorozif metal boyası | KG | 32.6
10.300.1023 | 04.553/15 | Saf silikon akrilik hibrid reçine esaslı dış cephe boyası | KG | 34.7
10.300.1024 | 04.553/16 | Su bazlı saf akrilik reçine esaslı tekstürlü esnek dış cephe boyası | KG | 15.8
10.300.1025 | 04.553/17 | Su bazlı saf akrilik esaslı tekstürlü esnek dış cephe boyası | KG | 15.8
10.300.1026 | 04.553/18 | Su bazlı saf akrilik esaslı tekstürlü dış cephe boyası | KG | 15.8
10.300.1027 | 04.506/D1 | SU BAZLI EPOKSİ BOYA | KG | 12.6
10.300.1028 | 04.519 | MADENi TOZ BOYA (HER RENKTE) | KG | 5
10.300.1029 |  | (VOC miktarı < 1 g/lt) su bazlı mat iç cephe boyası (VOC = Uçucu Organik Bileşen) | KG | 32.6
10.300.1030 |  | (VOC miktarı < 1 g/lt) su bazlı ipekmat iç cephe boyası (VOC = Uçucu Organik Bileşen) | KG | 37.8
10.300.1031 |  | (VOC miktarı < 50 g/lt) su bazlı mat iç cephe boyası (VOC = Uçucu Organik Bileşen) | KG | 26.3
10.300.1032 |  | (VOC miktarı < 50 g/lt) su bazlı ipekmat iç cephe boyası (VOC = Uçucu Organik Bileşen) | KG | 30.5
10.300.1033 |  | Elastomerik reçine esaslı, mikro kürecikler içeren iç/dış cephe boyası | KG | 36.8
10.300.1151 | 04.555/01 | SU BAZLI BOYA ASTARI | KG | 5.8
10.300.1152 | 04.555/02 | SU BAZLI SİLİKON ESASLI DIŞ CEPHE ASTARI | KG | 10.5
10.300.1153 | 04.555/03 | SU BAZLI BRÜT BETON ASTARI | KG | 5.8
10.300.1154 | 04.555/04 | SU BAZLI AHŞAP BOYASI ASTARI | KG | 20
10.300.1155 | 04.555/05 | DEMİR-ÇELİK YÜZEY KORUYUCU ASTAR (ANTİPAS) | KG | 9.8
10.300.1156 | 04.555/06 | METAL VE PVC YÜZEY ASTARI | KG | 32.6
10.300.1157 | 04.555/07 | AKRİLİK ESASLI SU BAZLI ANTİBAKTERİYEL SOLÜSYON | KG | 4.3
10.300.1158 | 04.555/08 | AKRİLİK ESASLI SU BAZLI ANTİBAKTERİYEL ASTAR | KG | 9.5
10.300.1159 | 04.555/09 | LEKE KAPATICI TERMOPLASTİK REÇİNE ESASLI İÇ CEPHE ASTARI | KG | 23.1
10.300.1160 | 04.555/10 | SENTETİK BOYA ASTARI | KG | 8.9
10.300.1161 | 04.555/11 | SENTETİK ESASLI HAM AHŞAP KORUYUCU ASTAR | KG | 10.5
10.300.1162 | 04.555/12 | SENTETİK ESASLI RENKLİ AHŞAP KORUYUCU | KG | 11.6
10.300.1163 | 04.555/13 | TERMOPLASTİK REÇİNE ESASLI ASTAR | KG | 12.6
10.300.1164 | 04.555/14 | SOLVENT BAZLI EPOKSİ ASTAR (ÇİFT BİLEŞENLİ) | KG | 14.7
10.300.1165 | 04.555/15 | Akrilik kopolimer reçine esaslı solvent bazlı dış cephe astarı | KG | 15.8
10.300.1201 | 04.557/01 | SU BAZLI İÇ CEPHE MACUNU | KG | 5.8
10.300.1202 | 04.557/02 | AKRİLİK ESASLI MACUN | KG | 5.3
10.300.1203 | 04.557/03 | SU BAZLI AHŞAP MACUNU | KG | 9.5
10.300.1204 | 04.557/04 | SENTETİK BOYA MACUNU | KG | 8.9
10.300.1251 | 04.559/01 | SU BAZLI UV DAYANIMLI ŞEFFAF YÜZEY KORUYUCU | KG | 21
10.300.1252 | 04.559/02 | SİLOKSAN ESASLI UV DAYANIMLI ŞEFFAF YÜZEY KORUYUCU | KG | 22.1
10.300.1301 | 04.561/01 | SENTETİK ESASLI VERNİK | KG | 14.2
10.300.1302 | 04.561/02 | SENTETİK ESASLI VERNİKLİ AHŞAP KORUYUCU | KG | 15.8
10.300.1303 | 04.561/03 | PARKE CİLASI | KG | 17.9
10.300.1351 | 04.563/01 | AKRİLİK ESASLI HAZIR RENKLİ SIVA | KG | 3.7
10.300.1352 | 04.563/02 | SİLİKON ESASLI HAZIR RENKLİ SIVA | KG | 5.3
10.300.1353 | 04.563/03 | ÇİMENTO ESASLI HAZIR RENKLİ SIVA (KURU KARIŞIM) | KG | 1.52
10.300.1361 |  | Akrilik bağlayıcılı, mikro kürecikler içeren dış cephe kaplaması | KG | 47.3
10.300.1401 | 04.554/91 | Su bazlı soğuk yol çizgi boyası, Yol İşaretleme Malzemeleri (TS EN 1871) | KG | 13.7
10.300.1402 | 04.554/92 | Solvent bazlı soğuk yol çizgi boyas, Yol İşaretleme Malzemeleri (TS EN 1871) | KG | 9.5
10.300.1403 | 04.554/93 | Termoplastik esaslı sıcak yol çizgi boyası, Yol İşaretleme Malzemeleri (TS EN 1871) | KG | 6.8
10.300.1501 | 04.506/A1A | GRENLİ DUVAR BOYASI (AKRİLİK MODİFİYE POLİÜRETAN ESASLI SU BAZLI) | KG | 11.6
10.300.1502 | 04.506/A1B | NANO REÇİNELİ DUVAR BOYASI (AKRİLİK MODİFİYE POLİÜRETAN ESASLI SU BAZLI) | KG | 38.9
10.300.1503 | 04.506/A2 | AHŞAP BOYASI (AKRİLİK MODİFİYE POLİÜRETAN ESASLI SU BAZLI) | KG | 57.8
10.300.1504 | 04.506/A3 | METAL BOYASI (AKRİLİK MODİFİYE POLİÜRETAN ESASLI SU BAZLI) | KG | 95.6
10.300.1505 | 04.506/A4 | PVC, ALÜMİNYUM BOYASI (AKRİLİK MODİFİYE POLİÜRETAN ESASLI SU BAZLI) | KG | 106
10.300.1506 | 04.506/A5 | ANTİBAKTERİYEL BOYA (AKRİLİK MODİFİYE POLİÜRETAN ESASLI SU BAZLI) | KG | 61
10.300.1507 | 04.506/A6 | ŞEFFAF KORUYUCU (AKRİLİK MODİFİYE POLİÜRETAN ESASLI SU BAZLI) | KG | 95.6
10.300.1508 | 04.506/A7 | ANTİBAKTERİYAL ASTAR (AKRİLİK MODİFİYE POLİÜRETAN ESASLI SU BAZLI BOYA) | KG | 31.5
10.300.1509 | 04.506/A8 | ANTİBAKTERİYAL ŞEFFAF KORUYUCU (NANO GÜMÜŞ İYON ESASLI) AKRİLİK MODİFİYE POLİÜRETAN ESASLI SU BAZLI BOYA | KG | 102.9
10.300.1510 | 04.506/A9 | NANO REÇİNE ESASLI FOTOLÜMİNESANS PİGMENTLİ BOYA (ENERJİ KESİLMESİNDE EN AZ 8 SAAT LÜMİNE OLABİLEN) (ACİL ÇIKIŞ YOLLARI VE İŞARETLEMELERİ, SIĞINAKLAR, TÜNELLER, DEPOLAR, APARTMAN GİRİŞLERİ, MERDİVEN HOLLERİ, ASKERİ KOĞUŞLAR V.B.) | KG | 307
10.300.1511 | 04.506/A10 | SU BAZLI AKRİLİK MODİFİYE POLİÜRETAN NANO REÇİNE ESASLI AÇIK ALEVE DAYANIKLI (90 DAKİKA YANMAZLIK SAĞLAYAN) BOYA | KG | 63
10.300.1512 | 04.506/A11 | SU BAZLI AKRİ.MOD.POLİÜ. BOYA SÖKÜCÜ JEL | KG | 34.7
10.300.1513 | 04.506/A11A | BOYA SÖKÜCÜ TOZ | KG | 8.8
10.300.1514 | 04.506/A12 | IR-GÜNEŞ IŞINLARINI YANSITAN HER TÜRLÜ YÜZEYE (METALLER, ALÜMİNYUM, GALVANİZ, SIVA, BETON VE BENZERİ) NANO TEK HER RENKTE SU BAZLI KAPLAMALAR | KG | 345
10.300.1515 | 04.506/C | AKRİLİK MODİFİYE POLİÜRETAN ASTAR | KG | 27.3
10.300.1601 | 04.508 | ARAP SABUNU (TS 54) | KG | 2.3
10.300.1602 | 04.511 | ZIMPARA KAĞIDI (A4 EBADINDA) | AD | 0.71
10.300.1603 | 04.516 | PAMUK | KG | 2
10.300.2001 | 04.379/A01 | NORMAL PRİZ ALAN SU GEÇİRİMSİZLİK KATKISI(SIVI) | KG | 2.8
10.300.2002 | 04.379/A02 | HIZLI PRİZ ALAN SU GEÇİRMEZLİK KATKISI (SIVI) | KG | 3.6
10.300.2003 | 04.379/A03 | ÇOK HIZLI PRİZ ALAN SU GEÇİRMEZLİK KATKISI (SIVI) | KG | 4.2
10.300.2004 | 04.379/A04 | AKIŞKANLAŞTIRICI-HAVA SÜRÜKLEYİCİ HARÇ KATKISI (SIVI) | KG | 4.4
10.300.2005 | 04.379/A05 | AKIŞKANLAŞTIRICI-PRİZ GECİKTİRİCİ HARÇ KATKISI (SIVI) | KG | 4.25
10.300.2031 | 04.379/B01 | SU AZALTICI/AKIŞKANLAŞTIRICI (SIVI) | KG | 2.2
10.300.2032 | 04.379/B02 | YÜKSEK ORANDA SU AZALTICI/SÜPER AKIŞKANLAŞTIRICI (SIVI) | KG | 3.4
10.300.2033 | 04.379/B03 | ORTA AKIŞKANLAŞTIRICI-PRİZ GECİKTİRİCİ (SIVI) | KG | 2.75
10.300.2034 | 04.379/B04 | SÜPER AKIŞKANLAŞTIRICI-PRİZ GECİKTİRİCİ (SIVI) | KG | 4.3
10.300.2035 | 04.379/B05 | PRİZ GECİKTİRİCİ KİMYASAL KATKI (SIVI) | KG | 3.7
10.300.2036 | 04.379/B06 | SERTLEŞMEYİ HIZLANDIRICI KİMYASAL KATKI (SIVI) | KG | 3.8
10.300.2037 | 04.379/B07 | SU GEÇİRİMSİZLİK KATKISI (SIVI) | KG | 3.25
10.300.2038 | 04.379/B08 | HAVA SÜRÜKLEYİCİ KİMYASAL KATKI (SIVI) | KG | 3.75
10.300.2039 | 04.379/B09 | SOĞUK HAVADA BETON DÖKÜMÜ İÇİN KATKI (SIVI) | KG | 2.05
10.300.2061 | 04.379/C01 | KOROZYON HIZINI YAVAŞLATAN BETON KATKISI (SIVI) | KG | 15.5
10.300.2062 | 04.379/C02 | AKRİLİK ESASLI KÜR MALZEMESİ (SIVI) | KG | 5.5
10.300.2071 | 04.379/D01 | İNCE TAMİR HARCI (TS EN 1504-3) | KG | 1.1
10.300.2072 | 04.379/D02 | KALIN TAMİR HARCI (TS EN 1504-3) | KG | 1.05
10.300.2073 | 04.379/D03 | ÇİMENTO ESASLI DÖKÜM HARCI (GROUT) (TS EN 1504-3) | KG | 1.3
10.300.2074 | 04.379/D04 | KENDİLİĞİNDEN YAYILAN(SELF LEVELLİNG) ZEMİN TESVİYE HARCI (TS EN 13813- TS EN 1504-2) | KG | 1.6
10.300.2091 | 04.379/E01A | BAZALT AGREGALI YÜZEY SERTLEŞTİRİCİ (GRİ) (TS EN 1504-2, TS EN 13813) | KG | 0.45
10.300.2092 | 04.379/E01B | BAZALT AGREGALI YÜZEY SERTLEŞTİRİCİ (KIRMIZI) (TS EN 1504-2, TS EN 13813) | KG | 0.66
10.300.2093 | 04.379/E01C | BAZALT AGREGALI YÜZEY SERTLEŞTİRİCİ (YEŞİL) (TS EN 1504-2, TS EN 13813) | KG | 1
10.300.2094 | 04.379/E02A | KUVARS AGREGALI YÜZEY SERTLEŞTİRİCİLER (GRİ) (TS EN 1504-2, TS EN 13813) | KG | 0.5
10.300.2095 | 04.379/E02B | KUVARS AGREGALI YÜZEY SERTLEŞTİRİCİLER (KIRMIZI) (TS EN 1504-2, TS EN 13813) | KG | 0.75
10.300.2096 | 04.379/E02C | KUVARS AGREGALI YÜZEY SERTLEŞTİRİCİLER (YEŞİL) (TS EN 1504-2, TS EN 13813) | KG | 1.15
10.300.2097 | 04.379/E03A | KUVARS-KORUND AGREGALI YÜZEY SERTLEŞTİRİCİLER (GRİ) (TS EN 1504-2, TS EN 13813) | KG | 0.65
10.300.2098 | 04.379/E03B | KUVARS-KORUND AGREGALI YÜZEY SERTLEŞTİRİCİLER (KIRMIZI) (TS EN 1504-2, TS EN 13813) | KG | 0.95
10.300.2099 | 04.379/E03C | KUVARS-KORUND AGREGALI YÜZEY SERTLEŞTİRİCİLER (YEŞİL) (TS EN 1504-2, TS EN 13813) | KG | 1.2
10.300.2100 | 04.379/E04A | KORUND AGREGALI YÜZEY SERTLEŞTİRİCİ (GRİ) (TS EN 1504-2, TS EN 13813) | KG | 0.85
10.300.2101 | 04.379/E04B | KORUND AGREGALI YÜZEY SERTLEŞTİRİCİ (KIRMIZI) (TS EN 1504-2, TS EN 13813) | KG | 1.15
10.300.2102 | 04.379/E04C | KORUND AGREGALI YÜZEY SERTLEŞTİRİCİ (YEŞİL) (TS EN 1504-2, TS EN 13813) | KG | 1.6
10.300.2121 | 04.379/F01 | TOZUMA ÖNLEYİCİ KAPLAYICI VE KÜR MALZEMESİ (TAZE/SERTLEŞMİŞ BETONDA)(SIVI) (TS EN 1504-2) | KG | 5.05
10.300.2122 | 04.379/F02 | TEK BİLESENLİ AKRİLİK KOPOLİMER ESASLI ASTAR (SIVI) (TS EN 1504-2) | KG | 5.15
10.300.2131 | 04.379/G01 | ALKALİ İÇEREN TOZ PÜSKÜRTME BETON KATKISI | KG | 2.55
10.300.2132 | 04.379/G02 | ALKALİ İÇERMEYEN TOZ PÜSKÜRTME BETON KATKISI | KG | 2.05
10.300.2141 | 04.379/G03 | ALKALİ İÇEREN SIVI PÜSKÜRTME BETON KATKISI | KG | 3.25
10.300.2142 | 04.379/G04 | ALKALİ İÇERMEYEN SIVI PÜSKÜRTME BETON KATKISI | KG | 2.3
10.300.2151 | 04.379/H01 | EPOKSİ ESASLI ESKİ BETONUN YENİ BETONA ADERANSINI SAĞLAYAN YAPIŞTIRICI (İKİ BİLEŞENLİ) | KG | 28
10.300.2152 | 04.379/H02 | EPOKSİ ESASLI ZEMİN KAPLAMA ÖNCESİ ASTAR (İKİ BİLEŞENLİ) (TS EN 1504-2) | KG | 40
10.300.2153 | 04.379/H03 | EPOKSİ ESASLI (SELF LEVELİNG) ZEMİN KAPLAMASI (İKİ BİLEŞENLİ) | KG | 26
10.300.2154 | 04.379/H04 | EPOKSİ ESASLI PORTAKAL KABUĞU DESENLİ(TEKSTÜRLÜ) ZEMİN KAPLAMASI (İKİ BİLEŞENLİ) (TS EN 1504-2) | KG | 34
10.300.2155 | 04.379/H05 | EPOKSİ ESASLI (İKİ BİLEŞENLİ) YAPIŞTIRICI VE TAMİR HARCI (TS EN 1504-3) | KG | 25
10.300.2156 | 04.379/H06 | ANKRAJ İŞLEMLERİNDE KULLANILAN MADDELER (EPOKSİ REÇİNE BAZLI 2 BİLEŞENLİ TÜP) (250 ML TÜP) | AD | 56
10.300.2157 | 04.379/H07 | TEK BİLESENLİ POLİÜRETAN ESASLI UV DAYANIMLI DERZ DOLGU MASTİGİ (310 ML KARTUŞ) | AD | 18
10.300.2158 | 04.379/H08 | POLİETİLEN FİTİL (ÇAP:Ø 6 MM) | MT | 0.19
10.300.2171 | 04.379/I01 | ÇİMENTO ESASLI, HIZLI PRİZ ALAN TIKAÇ HARCI (TS EN 1504-3) | KG | 7.1
10.300.2172 | 04.379/I02 | ÇİMENTO ESASLI KRİSTALİZE SU YALITIM MALZEMESİ (TEK BİLEŞENLİ) (TS EN 1504-2) | KG | 2.75
10.300.2173 | 04.379/I03 | ÇİMENTO ESASLI, ELASTİK (İKİ BİLEŞENLİ) SU YALITIM HARCI (TS EN 1504-2) | KG | 3.75
10.300.2174 | 04.379/I04 | ELASTROMERİK REÇİNE ESASLI (TEK BİLEŞENLİ) SU YALITIM MALZEMESİ (LİKİT MEMBRAN) | KG | 10.25
10.300.2175 | 04.379/I05 | ÇİMENTO VE BİTÜM ESASLI (İKİ BİLEŞENLİ) SU YALITIM MALZEMESİ | KG | 7.45
10.300.2176 | 04.379/I06 | BİTÜM-KAUÇUK ESASLI (TEK BİLEŞENLİ) SU YALITIM MALZEMESİ | KG | 9.85
10.300.2177 | 04.379/I07 | BİTÜM-KAUÇUK ESASLI (İKİ BİLEŞENLİ) SU YALITIM MALZEMESİ | KG | 9.85
10.300.2178 | 04.379/I08 | Hibrit poliürea bazlı (iki bileşenli) su yalıtım malzemesi (TS EN 1504-2) | KG | 29
10.300.2179 | 04.379/I09 | %100 saf poliürea bazlı (iki bileşenli) su yalıtım malzemesi (TS EN 1504-2) | KG | 54
10.300.2191 | 04.116/1 | YAĞ BAZLI KALIP AYIRICI (KONSANTRE KALIP YAĞI) (AHŞAP-PLASTİK) | KG | 4.15
10.300.2192 | 04.116/2 | YAĞ BAZLI KALIP AYIRICI (KONSANTRE KALIP YAĞI) (PLASTİK-ÇELİK) | KG | 5.25
10.300.2201 | 04.380/001 | ÇİMENTO ESASLI, STANDART PERFORMANSLI, KAYMA ÖZELLİĞİ AZALTILMIŞ KARO YAPIŞTIRICI (TS EN 12004 - C1T) | KG | 0.55
10.300.2202 | 04.380/002 | ÇİMENTO ESASLI, STANDART PERFORMANSLI, KAYMA ÖZELLİĞİ AZALTILMIŞ, AÇIK BEKLETME SÜRESİ UZATILMIŞ KARO YAPIŞTIRICI (TS EN 12004 - C1TE) | KG | 0.88
10.300.2203 | 04.380/005 | ÇİMENTO ESASLI, YÜKSEK PERFORMANSLI, KAYMA ÖZELLİĞİ AZALTILMIŞ, AÇIK BEKLETME SÜRESİ UZATILMIŞ KARO YAPIŞTIRICI (TS EN 12004 - C2TE) | KG | 1.3
10.300.2204 | 04.380/008 | ÇİMENTO ESASLI, YÜKSEK PERFORMANSLI, KAYMA ÖZELLİĞİ AZALTILMIŞ, AÇIK BEKLETME SÜRESİ UZATILMIŞ, ESNEK KARO YAPIŞTIRICI ((TS EN 12004 - C2TE) (TS EN 12002 - S1)) | KG | 2.4
10.300.2205 | 04.380/009 | ÇİMENTO ESASLI, YÜKSEK PERFORMANSLI, KAYMA ÖZELLİĞİ AZALTILMIŞ, AÇIK BEKLETME SÜRESİ UZATILMIŞ, ÇOK ESNEK KARO YAPIŞTIRICI ((TS EN 12004 - C2TE) (TS EN 12002 - S2)) | KG | 2.6
10.300.2206 | 04.380/010 | DİSPERSİYON (AKRİLİK) ESASLI, STANDART PERFORMANSLI, KAYMA ÖZELLİĞİ AZALTILMIŞ KARO YAPIŞTIRICI (TS EN 12004 - D1T) | KG | 4.95
10.300.2207 | 04.380/012 | DİSPERSİYON (AKRİLİK) ESASLI, YÜKSEK PERFORMANSLI, KAYMA ÖZELLİĞİ AZALTILMIŞ, AÇIK BEKLETME SÜRESİ UZATILMIŞ KARO YAPIŞTIRICI (TS EN 12004 - D2TE) | KG | 6.4
10.300.2208 | 04.380/013 | REAKSİYON REÇİNE ESASLI (İKİ VEYA DAHA FAZLA BİLEŞENLİ), YÜKSEK PERFORMANSLI, KAYMA ÖZELLİĞİ AZALTILMIŞ KARO YAPIŞTIRICI (TS EN 12004 - R2T) | KG | 18.15
10.300.2231 | 04.380/051 | ÇİMENTO ESASLI, STANDART PERFORMANSLI DERZ DOLGUSU (TS EN 13888 - CG1) | KG | 1.45
10.300.2232 | 04.380/054 | ÇİMENTO ESASLI, YÜKSEK PERFORMANSLI, YÜKSEK AŞINMA DAYANIMLI, SU EMİLİMİ AZALTILMIŞ DERZ DOLGUSU (TS EN 13888 - CG2AW) | KG | 1.85
10.300.2233 | 04.380/055 | REAKSİYON REÇİNE ESASLI (İKİ VEYA DAHA FAZLA BİLEŞENLİ) DERZ DOLGUSU (TS EN 13888 - RG) | KG | 21.1
10.300.4001 | 04.375/01 | TUTKALLI BÜTÜN UZUNLUĞUNCA DEFORME OLMUŞ TELLER (ÜZERİ ÇENTİKLİ, BOYUNCA KIVRIMLI,DALGALI) | KG | 6.15
10.300.4002 | 04.375/02 | TUTKALSIZ BÜTÜN UZUNLUĞUNCA DEFORME OLMUŞ TELLER (ÜZERİ ÇENTİKLİ, BOYUNCA KIVRIMLI,DALGALI) | KG | 5.6
10.300.4011 | 04.375/03A | 0.55 mm çapında ve 30/35 mm boyunda tutkallı ve iki ucu kancalı teller (TS EN 14889-1) | KG | 8.5
10.300.4012 | 04.375/03B | 0.75 mm çapında ve 30/35 mm boyunda tutkalsız ve iki ucu kancalı teller (TS EN 14889-1) | KG | 8
10.300.4013 | 04.375/03C | 0.75 mm çapında ve 60 mm boyunda tutkalsız ve iki ucu kancalı teller (TS EN 14889-1) | KG | 7.4
10.300.4014 | 04.375/03D | 0.90 mm çapında ve 60 mm boyunda tutkalsız ve iki ucu kancalı teller (TS EN 14889-1) | KG | 7.1
10.300.4021 | 04.375/04A | 0.55 mm çapında ve 30/35 mm boyunda tutkalsız ve iki ucu kancalı teller (TS EN 14889-1) | KG | 7.6
10.300.4022 | 04.375/04B | 0.75 mm çapında ve 30/35 mm boyunda tutkalsız ve iki ucu kancalı teller (TS EN 14889-1) | KG | 6.6
10.300.4023 | 04.375/04C | 0.75 mm çapında ve 60 mm boyunda tutkalsız ve iki ucu kancalı teller (TS EN 14889-1) | KG | 6.3
10.300.4024 | 04.375/04D | 0.90 mm çapında ve 60 mm boyunda tutkalsız ve iki ucu kancalı teller (TS EN 14889-1) | KG | 5.4
10.300.4101 | 04.376/01A | Sentetik makro fiber donatılı olup, TS EN 14488-5 standardına göre akredite laboratuvarlarca yapılan deney sonuçlarına göre enerji depolama kapasitesi (500 joule =< enerji depolama kapasitesi < 700 joule) olan, 1 m3 püskürtme betonda, sentetik makro fiber | M3 | 100
10.300.4102 | 04.376/01B | Sentetik makro fiber donatılı olup, TS EN 14488-5 standardına göre akredite laboratuvarlarca yapılan deney sonuçlarına göre enerji depolama kapasitesi (700 joule =< enerji depolama kapasitesi < 1000 joule) olan, 1 m3 püskürtme betonda, sentetik makro fibe | M3 | 145
10.300.4103 | 04.376/01C | Sentetik makro fiber donatılı olup, TS EN 14488-5 standardına göre akredite laboratuvarlarca yapılan deney sonuçlarına göre enerji depolama kapasitesi (1000 joule =< enerji depolama kapasitesi) olan, 1 m3 püskürtme betonda, sentetik makro fiber donatı bed | M3 | 190
10.300.4121 |  | Sentetik makrofiber donatılı olup, TS EN 14651 standardına göre akredite laboratuvarlarca yapılan deney sonuçlarına göre CMOD=0,5 mm'de min. 1,5 N/mm², CMOD=3,5 mm'de min 1 N/mm² değeri olan, 1 m3 saha betonunda, sentetik makro fiber donatı bedeli (TS EN | M3 | 135
10.300.4151 | 04.376/02 | POLİPROPİLENDEN MAMUL MİKRO FİBER DONATI LİFLERİ | KG | 14
10.330.1001 | 04.734/A1A | LİFLİ ISI VE SES YALITMA GEREÇLERİ' NDEN İNORGANİK MENŞELİ (CAM YÜNÜ) (TS 901) ŞİLTE : TEKNİK VE YAPIDA ISI VE SES YALITIMINDA KULLANILAN YÜKLENEMEYEN 1.DİNAMİK SERTLİKTE, 15 KG/M3 YOĞUNLUĞUNDA, 8 CM KALINLIĞINDA İKİ YÜZÜ CAM TÜLÜ KAPLI. | M2 | 7.35
10.330.1002 | 04.734/A1B | LİFLİ ISI VE SES YALITMA GEREÇLERİ' NDEN İNORGANİK MENŞELİ (CAM YÜNÜ) (TS 901) ŞİLTE : TEKNİK VE YAPIDA ISI VE SES YALITIMINDA KULLANILAN YÜKLENEMEYEN 1.DİNAMİK SERTLİKTE, 15 KG/M3 YOĞUNLUĞUNDA, 10 CM KALINLIĞINDA İKİ YÜZÜ CAM TÜLÜ KAPLI. | M2 | 8.45
10.330.1003 | 04.734/A1C | LİFLİ ISI VE SES YALITMA GEREÇLERİ' NDEN İNORGANİK MENŞELİ (CAM YÜNÜ) (TS 901) ŞİLTE : TEKNİK VE YAPIDA ISI VE SES YALITIMINDA KULLANILAN YÜKLENEMEYEN 1.DİNAMİK SERTLİKTE, 15 KG/M3 YOĞUNLUĞUNDA, 12 CM KALINLIĞINDA İKİ YÜZÜ CAM TÜLÜ KAPLI. | M2 | 9.8
10.330.1004 | 04.734/A1D | LİFLİ ISI VE SES YALITMA GEREÇLERİ' NDEN İNORGANİK MENŞELİ (CAM YÜNÜ) (TS 901) ŞİLTE : TEKNİK VE YAPIDA ISI VE SES YALITIMINDA KULLANILAN YÜKLENEMEYEN 1.DİNAMİK SERTLİKTE, 15 KG/M3 YOĞUNLUĞUNDA, 14 CM KALINLIĞINDA İKİ YÜZÜ CAM TÜLÜ KAPLI. | M2 | 11.15
10.330.1005 | 04.734/A1E | LİFLİ ISI VE SES YALITMA GEREÇLERİ' NDEN İNORGANİK MENŞELİ (CAM YÜNÜ) (TS 901) ŞİLTE : TEKNİK VE YAPIDA ISI VE SES YALITIMINDA KULLANILAN YÜKLENEMEYEN 1.DİNAMİK SERTLİKTE, 15 KG/M3 YOĞUNLUĞUNDA, 8 CM KALINLIĞINDA BİR YÜZÜ KRAFT KAĞIDI KAPLI. | M2 | 6.4
10.330.1011 | 04.734/A2A | LİFLİ ISI VE SES YALITMA GEREÇLERİ' NDEN İNORGANİK MENŞELİ (CAM YÜNÜ) ŞİLTE (ŞİLTE: TEKNİK VE YAPIDA ISI VE SES YALITIMINDA KULLANILAN YÜKLENEMİYEN 1.DİNAMİK SERTLİKTE) : 16 KG/M3, 8 CM KALINLIĞINDA (TS 901), BİR YÜZÜ BİNDİRME PAYLI ALÜMİNYUM FOLYO KAPLI. | M2 | 8.8
10.330.1012 | 04.734/A2B | LİFLİ ISI VE SES YALITMA GEREÇLERİ' NDEN İNORGANİK MENŞELİ (CAM YÜNÜ) ŞİLTE (ŞİLTE: TEKNİK VE YAPIDA ISI VE SES YALITIMINDA KULLANILAN YÜKLENEMİYEN 1.DİNAMİK SERTLİKTE) :16 KG/M3, 10 CM KALINLIĞINDA (TS 901), BİR YÜZÜ BİNDİRME PAYLI ALÜMİNYUM FOLYO KAPLI. | M2 | 10
10.330.1013 | 04.734/A2C | LİFLİ ISI VE SES YALITMA GEREÇLERİ' NDEN İNORGANİK MENŞELİ (CAM YÜNÜ) ŞİLTE (ŞİLTE: TEKNİK VE YAPIDA ISI VE SES YALITIMINDA KULLANILAN YÜKLENEMİYEN 1.DİNAMİK SERTLİKTE):16 KG/M3, 12 CM KALINLIĞINDA (TS 901), BİR YÜZÜ BİNDİRME PAYLI ALÜMİNYUM FOLYO KAPLI. | M2 | 11
10.330.1021 | 04.734/A13 | LİFLİ ISI VE SES YALITMA GEREÇLERİ' NDEN İNORGANİK MENŞELİ (CAM YÜNÜ) PLAKA : 18 KG/M3 YOĞUNLUĞUNDA 6 CM KALINLIĞINDA (ŞİLTE) (TS 901) | M2 | 3.85
10.330.1022 | 04.734/A3A | LİFLİ ISI VE SES YALITMA GEREÇLERİ' NDEN İNORGANİK MENŞELİ (CAM YÜNÜ) ŞİLTE (ŞİLTE: TEKNİK VE YAPIDA ISI VE SES YALITIMINDA KULLANILAN YÜKLENEMİYEN 1.DİNAMİK SERTLİKTE) : 18 KG/M3, 8 CM KALINLIĞINDA (TS 901), PLAKA HALİNDE. | M2 | 6
10.330.1023 | 04.734/A3B | LİFLİ ISI VE SES YALITMA GEREÇLERİ' NDEN İNORGANİK MENŞELİ (CAM YÜNÜ) ŞİLTE (ŞİLTE: TEKNİK VE YAPIDA ISI VE SES YALITIMINDA KULLANILAN YÜKLENEMİYEN 1.DİNAMİK SERTLİKTE) : 18 KG/M3, 10 CM KALINLIĞINDA (TS 901), PLAKA HALİNDE. | M2 | 7.55
10.330.1024 | 04.734/A3C | LİFLİ ISI VE SES YALITMA GEREÇLERİ' NDEN İNORGANİK MENŞELİ (CAM YÜNÜ) ŞİLTE (ŞİLTE: TEKNİK VE YAPIDA ISI VE SES YALITIMINDA KULLANILAN YÜKLENEMİYEN 1.DİNAMİK SERTLİKTE) : 18 KG/M3, 12 CM KALINLIĞINDA (TS 901), PLAKA HALİNDE. | M2 | 9.05
10.330.1025 | 04.734/A3D | LİFLİ ISI VE SES YALITMA GEREÇLERİ' NDEN İNORGANİK MENŞELİ (CAM YÜNÜ) ŞİLTE (ŞİLTE: TEKNİK VE YAPIDA ISI VE SES YALITIMINDA KULLANILAN YÜKLENEMİYEN 1.DİNAMİK SERTLİKTE) : 18 KG/M3, 14 CM KALINLIĞINDA (TS 901), PLAKA HALİNDE. | M2 | 10.6
10.330.1031 | 04.734/A03A1 | 5 CM KALINLIĞINDA BIR YÜZÜ GRAFT KAĞIDI KAPLI 22 KG/M3 YOĞUNLUĞUNDA İNORGANİK MENŞELİ CAM YÜNÜ ŞİLTE | M2 | 5.6
10.330.1201 | 04.734/A4 | LİFLİ ISI VE SES YALITMA GEREÇLERİ' NDEN İNORGANİK MENŞELİ (CAM YÜNÜ) : 30 KG/M3 YOĞUNLUĞUNDA, YÜKLENEMİYEN, BAKALİTLİ VE SİLİKONLU ESNEK LEVHA, 3 CM KALINLIĞINDA (TS 901) | M2 | 4.45
10.330.1202 | 04.734/A5 | LİFLİ ISI VE SES YALITMA GEREÇLERİ' NDEN İNORGANİK MENŞELİ (CAM YÜNÜ) : 30 0KG/M3 YOĞUNLUĞUNDA, YÜKLENEMİYEN BAKALİTLİ VE SİLKİKONLU ESNEK LEVHA, 5 CM KALINLIĞINDA (TS 901) | M2 | 6.95
10.330.1203 | 04.734/A05A | 30 KG/M3 YOĞUNLUĞUNDA, 8 CM KALINLIĞINDA YÜKLENEMEYEN, SİLİKONLU PLAKA | M2 | 10.7
10.330.1204 | 04.734/A05B | 30 KG/M3 YOĞUNLUĞUNDA, 10 CM KALINLIĞINDA YÜKLENEMEYEN, SİLİKONLU PLAKA | M2 | 13.35
10.330.1211 | 04.734/A05C1 | 20-22 KG/M3 YOĞUNLUĞUNDA, 3 CM KALINLIĞINDA YÜKLENEMEYEN, SİLİKONLU PLAKA:TEKNİK VE YAPIDA ISI VE SES YALITIMINDA KULLANILAN 1. DİNAMİK SERTLİKTE ISI İLETKENLİK HESAP DEĞERİ<=0.040W/MK | M2 | 3.4
10.330.1212 | 04.734/A05C2 | 20-22 KG/M3 YOĞUNLUĞUNDA, 4 CM KALINLIĞINDA YÜKLENEMEYEN, SİLİKONLU PLAKA:TEKNİK VE YAPIDA ISI VE SES YALITIMINDA KULLANILAN 1. DİNAMİK SERTLİKTE ISI İLETKENLİK HESAP DEĞERİ<=0.040W/MK | M2 | 4.45
10.330.1213 | 04.734/A05C3 | 20-22 KG/M3 YOĞUNLUĞUNDA, 5 CM KALINLIĞINDA YÜKLENEMEYEN, SİLİKONLU PLAKA:TEKNİK VE YAPIDA ISI VE SES YALITIMINDA KULLANILAN 1. DİNAMİK SERTLİKTE ISI İLETKENLİK HESAP DEĞERİ<=0.040W/MK | M2 | 5.55
10.330.1214 | 04.734/A05C4 | 20-22 KG/M3 YOĞUNLUĞUNDA, 6 CM KALINLIĞINDA YÜKLENEMEYEN, SİLİKONLU PLAKA:TEKNİK VE YAPIDA ISI VE SES YALITIMINDA KULLANILAN 1. DİNAMİK SERTLİKTE ISI İLETKENLİK HESAP DEĞERİ<=0.040W/MK | M2 | 6.7
10.330.1215 | 04.734/A05C5 | 20-22 KG/M3 YOĞUNLUĞUNDA, 8 CM KALINLIĞINDA YÜKLENEMEYEN, SİLİKONLU PLAKA:TEKNİK VE YAPIDA ISI VE SES YALITIMINDA KULLANILAN 1. DİNAMİK SERTLİKTE ISI İLETKENLİK HESAP DEĞERİ<=0.040W/MK | M2 | 8.75
10.330.1216 | 04.734/A05C6 | 20-22 KG/M3 YOĞUNLUĞUNDA, 10 CM KALINLIĞINDA YÜKLENEMEYEN, SİLİKONLU PLAKA:TEKNİK VE YAPIDA ISI VE SES YALITIMINDA KULLANILAN 1. DİNAMİK SERTLİKTE ISI İLETKENLİK HESAP DEĞERİ<=0.040W/MK | M2 | 11.95
10.330.1231 | 04.734/A6A | LİFLİ ISI VE SES YALITMA GEREÇLERİ' NDEN İNORGANİK MENŞELİ (CAM YÜNÜ) PLAKA : TEKNİK VE YAPIDA ISI VE SES YALITIMINDA KULLANILAN 1.DİNAMİK SERTLİKTE : 50 KG/M3, YÜKLENEMİYEN, 2 CM BİR YÜZÜ ALÜMİNYUM FOLYO KAPLI(TS 901) | M2 | 7.1
10.330.1232 | 04.734/A6B | LİFLİ ISI VE SES YALITMA GEREÇLERİ' NDEN İNORGANİK MENŞELİ (CAM YÜNÜ) PLAKA : TEKNİK VE YAPIDA ISI VE SES YALITIMINDA KULLANILAN 1.DİNAMİK SERTLİKTE : 50 KG/M3, YÜKLENEMİYEN, 2 CM BİR YÜZÜ CAM TÜLÜ KAPLI(TS 901) | M2 | 7
10.330.1241 | 04.734/A7A | LİFLİ ISI VE SES YALITMA GEREÇLERİ' NDEN İNORGANİK MENŞELİ (CAM YÜNÜ) PLAKA : 50 KG/M3 YOĞUNLUĞUNDA,BİR YÜZÜ ALÜMİNYUM FOLYO KAPLI, YÜKLENEMİYEN, 2,5 CM KALINLIĞINDA (TS 901) | M2 | 8.2
10.330.1242 | 04.734/A7B | LİFLİ ISI VE SES YALITMA GEREÇLERİ' NDEN İNORGANİK MENŞELİ (CAM YÜNÜ) PLAKA : 50 KG/M3 YOĞUNLUĞUNDA,BİR YÜZÜ CAM TÜLÜ KAPLI, YÜKLENEMİYEN, 2,5 CM KALINLIĞINDA (TS 901) | M2 | 8.1
10.330.1251 | 04.734/A8A | LİFLİ ISI VE SES YALITMA GEREÇLERİ' NDEN İNORGANİK MENŞELİ (CAM YÜNÜ) PLAKA : (50 KG/M3 YOĞUNLUĞUNDA, BİR YÜZÜ ALÜMİNYUM FOLYO KAPLI, YÜKLENEMİYEN, 3 CM KALINLIĞINDA (TS 901) 3CM) | M2 | 9.4
10.330.1252 | 04.734/A8B | LİFLİ ISI VE SES YALITMA GEREÇLERİ' NDEN İNORGANİK MENŞELİ (CAM YÜNÜ) PLAKA : (50 KG/M3 YOĞUNLUĞUNDA, BİR YÜZÜ CAM TÜLÜ KAPLI, YÜKLENEMİYEN, 3 CM KALINLIĞINDA (TS 901) 3CM) | M2 | 9.15
10.330.1261 | 04.734/A15A | LİFLİ ISI VE YALITMA GEREÇLERİ' NDEN İNORGANİK MENŞELİ (CAM YÜNÜ) PLAKA : 50 KG/M3 YOĞUNLUĞUNDA YÜKLENEMİYEN, BİR YÜZÜ ALÜMİNYUM FOLYO KAPLI,5 CM KALINLIĞINDA (TS 901) | M2 | 13.85
10.330.1262 | 04.734/A15B | LİFLİ ISI VE YALITMA GEREÇLERİ' NDEN İNORGANİK MENŞELİ (CAM YÜNÜ) PLAKA : 50 KG/M3 YOĞUNLUĞUNDA YÜKLENEMİYEN, BİR YÜZÜ CAM TÜLÜ KAPLI,5 CM KALINLIĞINDA (TS 901) | M2 | 13.15
10.330.1271 | 04.734/A23A | 28 KG/M3 YOĞUNLUĞUNDA - 5 CM KALINLIĞINDA YÜKLENEMEYEN İKİ YÜZÜ CAM TÜLÜ KAPLI SİLİKONLU | M2 | 10.25
10.330.1272 | 04.734/A23B | 28 KG/M3 YOĞUNLUĞUNDA - 7,5 CM KALINLIĞINDA YÜKLENEMEYEN İKİ YÜZÜ CAM TÜLÜ KAPLI SİLİKONLU | M2 | 13.75
10.330.1273 | 04.734/A23C | 28 KG/M3 YOĞUNLUĞUNDA - 8 CM KALINLIĞINDA YÜKLENEMEYEN İKİ YÜZÜ CAM TÜLÜ KAPLI SİLİKONLU | M2 | 14.35
10.330.1274 | 04.734/A23D | 28 KG/M3 YOĞUNLUĞUNDA - 10 CM KALINLIĞINDA YÜKLENEMEYEN İKİ YÜZÜ CAM TÜLÜ KAPLI SİLİKONLU | M2 | 17.35
10.330.1281 | 04.734/A24A | 40 KG/M3 YOĞUNLUĞUNDA - 5 CM KALINLIĞINDA YÜKLENEMEYEN BİR YÜZÜ CAM TÜLÜ KAPLI SİLİKONLU | M2 | 12.7
10.330.1282 | 04.734/A24B | 40 KG/M3 YOĞUNLUĞUNDA - 6 CM KALINLIĞINDA YÜKLENEMEYEN BİR YÜZÜ CAM TÜLÜ KAPLI SİLİKONLU | M2 | 14.55
10.330.1283 | 04.734/A24C | 40 KG/M3 YOĞUNLUĞUNDA - 8 CM KALINLIĞINDA YÜKLENEMEYEN BİR YÜZÜ CAM TÜLÜ KAPLI SİLİKONLU | M2 | 18.95
10.330.1284 | 04.734/A24D | 40 KG/M3 YOĞUNLUĞUNDA - 10 CM KALINLIĞINDA YÜKLENEMEYEN BİR YÜZÜ CAM TÜLÜ KAPLI SİLİKONLU | M2 | 23.15
10.330.1291 | 04.734/A26A | 24 KG/M3 YOĞUNLUĞUNDA - 1,5 CM KALINLIĞINDA YÜKLENEMEYEN BİR YÜZÜ AKRİLEN KAPLI | M2 | 8.15
10.330.1292 | 04.734/A26B | 24 KG/M3 YOĞUNLUĞUNDA - 2,5 CM KALINLIĞINDA YÜKLENEMEYEN BİR YÜZÜ AKRİLEN KAPLI | M2 | 10.15
10.330.1293 | 04.734/A25 | 24 KG/M3 YOĞUNLUĞUNDA - 5 CM KALINLIĞINDA YÜKLENEMEYEN BİR YÜZÜ BİNDİRME PAYLI,ALÜMİNYUM FOLYO KAPLI | M2 | 8.85
10.330.1294 | 04.734/A14 | LİFLİ ISI VE SES YALITMA GEREÇLERİ' NDEN İNORGANİK MENŞELİ (CAM YÜNÜ) PLAKA : 24 KG/M3 YOĞUNLUĞUNDA YÜKLENEMEEYEN, 5 CM KALINLIĞINDA) (TS 901) | M2 | 5.15
10.330.1301 | 04.734/A9 | LİFLİ ISI VE SES YALITMA GEREÇLERİ' NDEN İNORGANİK MENŞELİ (CAM YÜNÜ) PLAKA : 100 KG/M3 YOĞUNLUĞUNDA YÜKLENEBİLEN, 1.5 CM KALINLIĞINDA (TS 901)+ | M2 | 6.05
10.330.1302 | 04.734/A10 | LİFLİ ISI VE SES YALITMA GEREÇLERİ' NDEN İNORGANİK MENŞELİ (CAM YÜNÜ) PLAKA (PLAKA : TEKNİK VE YAPIDA ISI VE SES YALITIMINDA KULLANILAN 1.DİNAMİK SERTLİKTE) : 100 KG/M3 YOĞUNLUĞUNDA YÜKLENEBİLEN, 2 CM KALINLIĞINDA (TS 901) | M2 | 7.45
10.330.1303 | 04.734/A11 | LİFLİ ISI VE SES YALITMA GEREÇLERİ' NDEN İNORGANİK MENŞELİ (CAM YÜNÜ) PLAKA :100 KG/M3 YOĞUNLUĞUNDA YÜKLENEBİLEN, 2.5 CM KALINLIĞINDA (TS 901) | M2 | 9.2
10.330.1304 | 04.734/A12 | LİFLİ ISI VE SES YALITMA GEREÇLERİ' NDEN İNORGANİK MENŞELİ (CAM YÜNÜ) PLAKA : 100 KG/M3 YOĞUNLUĞUNDA 1.5 CM KALINLIĞINDA) (TS 901) | M2 | 8.4
10.330.1305 | 04.734/A16 | LİFLİ ISI VE SES YALITMA GEREÇLERİ' NDEN İNORGANİK MENŞELİ (CAM YÜNÜ) PLAKA : 100 KG/M3 YOĞUNLUĞUNDA YÜKLENEBİLEN 5 CM KALINLIĞINDA (TS 901) | M2 | 17.25
10.330.1306 | 04.734/A17 | LİFLİ ISI VE SES YALITMA GEREÇLERİ' NDEN İNORGANİK MENŞELİ (CAM YÜNÜ) PLAKA : 100 KG/M3 YOĞUNLUĞUNDA YÜKLENEBİLEN, 3 CM KALINLIĞINDA (TS 901) | M2 | 10.9
10.330.1307 | 04.734/A18 | LİFLİ ISI VE SES YALITMA GEREÇLERİ' NDEN (CAM YÜNÜ) PLAKA : 100 KG/M3 YOĞUNLUĞUNDA YÜKLENEBİLEN, BİR YÜZÜ FABRİKASINDA CAM TÜLÜ TAŞIYICILI BİTÜM KAPLANMIŞ LEVHA, 3 CM KALINLIĞINDA (TS 901) | M2 | 12.65
10.330.1308 | 04.734/A19 | LİFLİ ISI VE SES YALITMA GEREÇLERİ' NDEN İNORGANİK MENŞELİ (CAM YÜNÜ) PLAKA : 100 KG/M3 YOĞUNLUĞUNDA YÜKLENEBİLEN, BİR YÜZÜ FABRİKASINDA CAM TÜLÜ TAŞIYICILI BİTÜM KAPLANMIŞ LEVHAA, 5 CM KALINLIĞINDA) (TS 901) | M2 | 18.8
10.330.1501 | 04.734/B2 | İNORGANİK MENŞELİ (TAŞ YÜNÜ) (TS 901-2,TS 901-1 EN 13162) 110 KG/M3 YOĞUNLUĞUNDA YÜKLENEBİLEN 2.5 CM KALINLIĞINDA | M2 | 8.1
10.330.1502 | 04.734/B3A | İNORGANİK MENŞELİ (TAŞ YÜNÜ) (TS 901-2,TS 901-1 EN 13162) 110 KG/M3 YOĞUNLUĞUNDA YÜKLENEBİLEN 3 CM KALINLIĞINDA 12 KPA | M2 | 9.8
10.330.1503 | 04.734/B03F | 110 KG/M3 YOĞUNLUĞUNDA, YÜKLENEBİLEN 3,5 CM KALINLIĞINDA TAŞ YÜNÜ LEVHA : TEKNİK VE YAPIDA ISI, SES VE YANGIN YALITIMINDA KULLANILAN ISI İLETKENLİK HESAP DEĞERİ <=0.040W/MK (TS 901-2, TS EN 13162) | M2 | 11.4
10.330.1504 | 04.734/B9 | İNORGANİK MENŞELİ (TAŞ YÜNÜ) (TS 901-2,TS 901-1 EN 13162) 110 KG/M3 YOĞUNLUĞUNDA YÜKLENEMEYEN,BİR YÜZÜ FABRİKASINDA CAM TÜLÜ KAPLI TAVAN LEVHASI,2,5 CM KALINLIĞINDA | M2 | 9.8
10.330.1511 | 04.734/B4 | İNORGANİK MENŞELİ (TAŞ YÜNÜ) (TS 901-2,TS 901-1 EN 13162) 150 KG/M3 YOĞUNLUĞUNDA YÜKLENEBİLEN 3 CM KALINLIĞINDA 20 KPA | M2 | 11.7
10.330.1512 | 04.734/B5 | İNORGANİK MENŞELİ (TAŞ YÜNÜ) (TS 901-2,TS 901-1 EN 13162) 150 KG/M3 YOĞUNLUĞUNDA YÜKLENEBİLEN 4 CM KALINLIĞINDA 30 KPA | M2 | 15.1
10.330.1513 | 04.734/B6 | İNORGANİK MENŞELİ (TAŞ YÜNÜ) (TS 901-2,TS 901-1 EN 13162) 150 KG/M3 YOĞUNLUĞUNDA YÜKLENEBİLEN 5 CM KALINLIĞINDA 35 KPA | M2 | 18.4
10.330.1514 | 04.734/B06A | 150 KG/M3 YOĞUNLUĞUNDA, YÜKLENEBİLEN 6 CM KALINLIĞINDA TAŞ YÜNÜ LEVHA :TEKNİK VE YAPIDA ISI, SES VE YANGIN YALITIMINDA KULLANILAN ISI İLETKENLİK HESAP DEĞERİ <=0.040W/MK (TS 901-2, TS EN 13162) (TS 901-2, TS EN 13162) | M2 | 22.2
10.330.1515 | 04.734/B06B | 150 KG/M3 YOĞUNLUĞUNDA, YÜKLENEBİLEN 8 CM KALINLIĞINDA TAŞ YÜNÜ LEVHA :TEKNİK VE YAPIDA ISI, SES VE YANGIN YALITIMINDA KULLANILAN ISI İLETKENLİK HESAP DEĞERİ <=0.040W/MK (TS 901-2, TS EN 13162) (TS 901-2, TS EN 13162) | M2 | 28.5
10.330.1516 | 04.734/B06C | 150 KG/M3 YOĞUNLUĞUNDA, YÜKLENEBİLEN 10 CM KALINLIĞINDA TAŞ YÜNÜ LEVHA :TEKNİK VE YAPIDA ISI, SES VE YANGIN YALITIMINDA KULLANILAN ISI İLETKENLİK HESAP DEĞERİ <=0.040W/MK (TS 901-2, TS EN 13162) (TS 901-2, TS EN 13162) | M2 | 35.15
10.330.1521 | 04.734/B7A | İNORGANİK MENŞELİ (TAŞ YÜNÜ) (TS 901-2,TS 901-1 EN 13162) 150 KG/M3 YOĞUNLUĞUNDA YÜKLENEBİLEN,BİR YÜZÜ FABRİKASINDA CAM TÜLÜ TAŞIYICILI BİTÜM KAPLANMIŞ LEVHA,3 CM KALINLIĞINDA 20 KPA | M2 | 17.3
10.330.1522 | 04.734/B7B | İNORGANİK MENŞELİ (TAŞ YÜNÜ) (TS 901-2,TS 901-1 EN 13162) 150 KG/M3 YOĞUNLUĞUNDA YÜKLENEBİLEN,BİR YÜZÜ FABRİKASINDA CAM TÜLÜ TAŞIYICILI BİTÜM KAPLANMIŞ LEVHA,4 CM KALINLIĞINDA 30 KPA | M2 | 21.3
10.330.1523 | 04.734/B07C | LİFLİ ISI VE SES YALITMA GEREÇLERİ' NDEN İNORGANİK MENŞELİ(TAŞYÜNÜ) : 150 KG/M3 YOĞUNLUĞUNDA YÜKLENEBİLEN, BİR YÜZÜ FABRİKASINDA CAM TÜLÜ TAŞIYICILI BİTÜM KAPLANMIŞ LEVHA 5 CM KALINLIĞINDA (TS 901) | M2 | 25.4
10.330.1524 | 04.734/B07D | 6 CM KALINLIKTA 150 KG/M3 YOĞUNLUĞUNDA YÜKLENEBİLEN, BİR YÜZÜ FABRİKASINDA CAM TÜLÜ TAŞIYICILI BİTÜM KAPLANMIŞ LEVHA | M2 | 29.5
10.330.1525 | 04.734/B07E | 8 CM KALINLIKTA 150 KG/M3 YOĞUNLUĞUNDA YÜKLENEBİLEN, BİR YÜZÜ FABRİKASINDA CAM TÜLÜ TAŞIYICILI BİTÜM KAPLANMIŞ LEVHA | M2 | 37.6
10.330.1526 | 04.734/B07F | 10 CM KALINLIKTA 150 KG/M3 YOĞUNLUĞUNDA YÜKLENEBİLEN, BİR YÜZÜ FABRİKASINDA CAM TÜLÜ TAŞIYICILI BİTÜM KAPLANMIŞ LEVHA | M2 | 45.9
10.330.1541 | 04.734/B16A | DIŞ DUVARLARDA İÇTEN VE DIŞTAN MANTOLAMA (SIVALI UYGULAMALAR İÇİN) YÜZEYLERE DİK ÇEKME DAYANIMI>=7,5 KPA UZUN SÜRELİ KISMİ DALDIRMADA SU EMMESİ <3KG/M2 MİN. 120KG/M3 YOĞUNLUĞUNDA (TS EN 13500)(A SINIFI YANMAZ) 3 CM KALINLIKTA | M2 | 11.7
10.330.1542 | 04.734/B16B | DIŞ DUVARLARDA İÇTEN VE DIŞTAN MANTOLAMA (SIVALI UYGULAMALAR İÇİN) YÜZEYLERE DİK ÇEKME DAYANIMI>=7,5 KPA UZUN SÜRELİ KISMİ DALDIRMADA SU EMMESİ <3KG/M2 MİN.120KG/M3 YOĞUNLUĞUNDA (TS EN 13500)(A SINIFI YANMAZ) 4 CM KALINLIKTA | M2 | 15.1
10.330.1543 | 04.734/B16C | DIŞ DUVARLARDA İÇTEN VE DIŞTAN MANTOLAMA (SIVALI UYGULAMALAR İÇİN) YÜZEYLERE DİK ÇEKME DAYANIMI>=7,5 KPA UZUN SÜRELİ KISMİ DALDIRMADA SU EMMESİ <3KG/M2 MİN. 120KG/M3 YOĞUNLUĞUNDA (TS EN 13500)(A SINIFI YANMAZ) 5 CM KALINLIKTA | M2 | 18.4
10.330.1544 | 04.734/B16D | DIŞ DUVARLARDA İÇTEN VE DIŞTAN MANTOLAMA (SIVALI UYGULAMALAR İÇİN) YÜZEYLERE DİK ÇEKME DAYANIMI>=7,5 KPA UZUN SÜRELİ KISMİ DALDIRMADA SU EMMESİ <3KG/M2 MİN.120KG/M3 YOĞUNLUĞUNDA (TS EN 13500)(A SINIFI YANMAZ) 6 CM KALINLIKTA | M2 | 21.8
10.330.1545 | 04.734/B16E | DIŞ DUVARLARDA İÇTEN VE DIŞTAN MANTOLAMA (SIVALI UYGULAMALAR İÇİN) YÜZEYLERE DİK ÇEKME DAYANIMI>=7,5 KPA UZUN SÜRELİ KISMİ DALDIRMADA SU EMMESİ <3KG/M2 MİN.120KG/M3 YOĞUNLUĞUNDA (TS EN 13500)(A SINIFI YANMAZ) 7 CM KALINLIKTA | M2 | 26.2
10.330.1546 | 04.734/B16F | DIŞ DUVARLARDA İÇTEN VE DIŞTAN MANTOLAMA (SIVALI UYGULAMALAR İÇİN) YÜZEYLERE DİK ÇEKME DAYANIMI>=7,5 KPA UZUN SÜRELİ KISMİ DALDIRMADA SU EMMESİ <3KG/M2 MİN.120KG/M3 YOĞUNLUĞUNDA (TS EN 13500)(A SINIFI YANMAZ) 8 CM KALINLIKTA | M2 | 28.5
10.330.1551 | 04.734/B16A1 | 3 CM KALINLIKTA 40 KG/M3 YOĞUNLUĞUNDA YÜKLENEMEYEN İNORGANİK MENŞELİ TAŞYÜNÜ (TS 901-2, TS EN 13162)Levha:Teknik ve yapıda ısı, ses ve yangın yalıtımında kullanılan ısı iletkenlik hesap değeri<=0.040W/mK | M2 | 4.15
10.330.1552 | 04.734/B16A2 | 4 CM KALINLIKTA 40 KG/M3 YOĞUNLUĞUNDA YÜKLENEMEYEN İNORGANİK MENŞELİ TAŞYÜNÜ (TS 901-2, TS EN 13162)Levha:Teknik ve yapıda ısı, ses ve yangın yalıtımında kullanılan ısı iletkenlik hesap değeri<=0.040W/mK | M2 | 4.9
10.330.1553 | 04.734/B16A3 | 5 CM KALINLIKTA 40 KG/M3 YOĞUNLUĞUNDA YÜKLENEMEYEN İNORGANİK MENŞELİ TAŞYÜNÜ (TS 901-2, TS EN 13162)Levha:Teknik ve yapıda ısı, ses ve yangın yalıtımında kullanılan ısı iletkenlik hesap değeri<=0.040W/mK | M2 | 5.7
10.330.1554 | 04.734/B16A4 | 6 CM KALINLIKTA 40 KG/M3 YOĞUNLUĞUNDA YÜKLENEMEYEN İNORGANİK MENŞELİ TAŞYÜNÜ (TS 901-2, TS EN 13162)Levha:Teknik ve yapıda ısı, ses ve yangın yalıtımında kullanılan ısı iletkenlik hesap değeri<=0.040W/mK | M2 | 6.6
10.330.1555 | 04.734/B16A5 | 8 CM KALINLIKTA 40 KG/M3 YOĞUNLUĞUNDA YÜKLENEMEYEN İNORGANİK MENŞELİ TAŞYÜNÜ (TS 901-2, TS EN 13162)Levha:Teknik ve yapıda ısı, ses ve yangın yalıtımında kullanılan ısı iletkenlik hesap değeri<=0.040W/mK | M2 | 8.1
10.330.1556 | 04.734/B16A6 | 10 CM KALINLIKTA 40 KG/M3 YOĞUNLUĞUNDA YÜKLENEMEYEN İNORGANİK MENŞELİ TAŞYÜNÜ (TS 901-2, TS EN 13162)Levha:Teknik ve yapıda ısı, ses ve yangın yalıtımında kullanılan ısı iletkenlik hesap değeri<=0.040W/mK | M2 | 9.8
10.330.1557 | 04.734/B16A7 | 12 CM KALINLIKTA 40 KG/M3 YOĞUNLUĞUNDA YÜKLENEMEYEN İNORGANİK MENŞELİ TAŞYÜNÜ (TS 901-2, TS EN 13162)Levha:Teknik ve yapıda ısı, ses ve yangın yalıtımında kullanılan ısı iletkenlik hesap değeri<=0.040W/mK | M2 | 11.4
10.330.1561 | 04.734/B17A | Lifli ısı ve ses yalıtım gereçleri ve tavan plakaları İnorganik menşeli (Taş yünü) (TS 901-2, TS EN 13162) Levha:Teknik ve yapıda ısı, ses ve yangın yalıtımında kullanılan ısı iletkenlik hesap değeri<=0.040W/mK 50-52kg/m3 yoğunluğunda yüklenemeyen 3 cm k | M2 | 4.9
10.330.1562 | 04.734/B17B | Lifli ısı ve ses yalıtım gereçleri ve tavan plakaları İnorganik menşeli (Taş yünü) (TS 901-2, TS EN 13162) Levha:Teknik ve yapıda ısı, ses ve yangın yalıtımında kullanılan ısı iletkenlik hesap değeri<=0.040W/mK 50-52kg/m3 yoğunluğunda yüklenemeyen 4 cm k | M2 | 6
10.330.1563 | 04.734/B17C | Lifli ısı ve ses yalıtım gereçleri ve tavan plakaları İnorganik menşeli (Taş yünü) (TS 901-2, TS EN 13162) Levha:Teknik ve yapıda ısı, ses ve yangın yalıtımında kullanılan ısı iletkenlik hesap değeri<=0.040W/mK 50-52kg/m3 yoğunluğunda yüklenemeyen 5 cm k | M2 | 7.15
10.330.1564 | 04.734/B17D | Lifli ısı ve ses yalıtım gereçleri ve tavan plakaları İnorganik menşeli (Taş yünü) (TS 901-2, TS EN 13162) Levha:Teknik ve yapıda ısı, ses ve yangın yalıtımında kullanılan ısı iletkenlik hesap değeri<=0.040W/mK 50-52kg/m3 yoğunluğunda yüklenemeyen 6 cm k | M2 | 8.3
10.330.1565 | 04.734/B17E | Lifli ısı ve ses yalıtım gereçleri ve tavan plakaları İnorganik menşeli (Taş yünü) (TS 901-2, TS EN 13162) Levha:Teknik ve yapıda ısı, ses ve yangın yalıtımında kullanılan ısı iletkenlik hesap değeri<=0.040W/mK 50-52kg/m3 yoğunluğunda yüklenemeyen 8 cm k | M2 | 10.6
10.330.1566 | 04.734/B17F | Lifli ısı ve ses yalıtım gereçleri ve tavan plakaları İnorganik menşeli (Taş yünü) (TS 901-2, TS EN 13162) Levha:Teknik ve yapıda ısı, ses ve yangın yalıtımında kullanılan ısı iletkenlik hesap değeri<=0.040W/mK 50-52kg/m3 yoğunluğunda yüklenemeyen 10 cm | M2 | 12.9
10.330.1571 | 04.734/B18A | Lifli ısı ve ses yalıtım gereçleri ve tavan plakaları İnorganik menşeli (Taş yünü) (TS 901-2, TS EN 13162) Levha:Teknik ve yapıda ısı, ses ve yangın yalıtımında kullanılan ısı iletkenlik hesap değeri<=0.040W/mK 50-52 kg/m3 yoğunluğunda yüklenemeyen, bir y | M2 | 7.3
10.330.1572 | 04.734/B18B | Lifli ısı ve ses yalıtım gereçleri ve tavan plakaları İnorganik menşeli (Taş yünü) (TS 901-2, TS EN 13162) Levha:Teknik ve yapıda ısı, ses ve yangın yalıtımında kullanılan ısı iletkenlik hesap değeri<=0.040W/mK 50-52 kg/m3 yoğunluğunda yüklenemeyen, bir y | M2 | 9.6
10.330.1573 | 04.734/B18C | Lifli ısı ve ses yalıtım gereçleri ve tavan plakaları İnorganik menşeli (Taş yünü) (TS 901-2, TS EN 13162) Levha:Teknik ve yapıda ısı, ses ve yangın yalıtımında kullanılan ısı iletkenlik hesap değeri<=0.040W/mK 50-52 kg/m3 yoğunluğunda yüklenemeyen, bir y | M2 | 13
10.330.1574 | 04.734/B18D | Lifli ısı ve ses yalıtım gereçleri ve tavan plakaları İnorganik menşeli (Taş yünü) (TS 901-2, TS EN 13162) Levha:Teknik ve yapıda ısı, ses ve yangın yalıtımında kullanılan ısı iletkenlik hesap değeri<=0.040W/mK 50-52 kg/m3 yoğunluğunda yüklenemeyen, bir y | M2 | 15.3
10.330.1581 | 04.734/B19A | Lifli ısı ve ses yalıtım gereçleri ve tavan plakaları İnorganik menşeli (Taş yünü) (TS 901-2, TS EN 13162) Levha:Teknik ve yapıda ısı, ses ve yangın yalıtımında kullanılan ısı iletkenlik hesap değeri<=0.040W/mK 50-52 kg/m3 yoğunluğunda yüklenemeyen, bir y | M2 | 6.6
10.330.1582 | 04.734/B19B | Lifli ısı ve ses yalıtım gereçleri ve tavan plakaları İnorganik menşeli (Taş yünü) (TS 901-2, TS EN 13162) Levha:Teknik ve yapıda ısı, ses ve yangın yalıtımında kullanılan ısı iletkenlik hesap değeri<=0.040W/mK 50-52 kg/m3 yoğunluğunda yüklenemeyen, bir y | M2 | 8.8
10.330.1583 | 04.734/B19C | Lifli ısı ve ses yalıtım gereçleri ve tavan plakaları İnorganik menşeli (Taş yünü) (TS 901-2, TS EN 13162) Levha:Teknik ve yapıda ısı, ses ve yangın yalıtımında kullanılan ısı iletkenlik hesap değeri<=0.040W/mK 50-52 kg/m3 yoğunluğunda yüklenemeyen, bir y | M2 | 12.3
10.330.1584 | 04.734/B19D | Lifli ısı ve ses yalıtım gereçleri ve tavan plakaları İnorganik menşeli (Taş yünü) (TS 901-2, TS EN 13162) Levha:Teknik ve yapıda ısı, ses ve yangın yalıtımında kullanılan ısı iletkenlik hesap değeri<=0.040W/mK 50-52 kg/m3 yoğunluğunda yüklenemeyen, bir y | M2 | 14.5
10.330.1591 | 04.734/B20A | DIŞ DUVARLARDA İÇTEN VE DIŞTAN MANTOLAMA (SIVALI UYGULAMALAR İÇİN) YÜZEYLERE DİK ÇEKME DAYANIMI>=7,5 KPA UZUN SÜRELİ KISMİ DALDIRMADA SU EMMESİ <3KG/M2 70KG/M3 YOĞUNLUĞUNDA YÜKLENEMEYEN (TS EN 13500)(A SINIFI YANMAZ) 2,5 CM KALINLIĞINDA | M2 | 4.9
10.330.1592 | 04.734/B20B | DIŞ DUVARLARDA İÇTEN VE DIŞTAN MANTOLAMA (SIVALI UYGULAMALAR İÇİN) YÜZEYLERE DİK ÇEKME DAYANIMI>=7,5 KPA UZUN SÜRELİ KISMİ DALDIRMADA SU EMMESİ <3KG/M2 70KG/M3 YOĞUNLUĞUNDA YÜKLENEMEYEN (TS EN 13500)(A SINIFI YANMAZ) 4 CM KALINLIĞINDA | M2 | 7.9
10.330.1593 | 04.734/B20C | DIŞ DUVARLARDA İÇTEN VE DIŞTAN MANTOLAMA (SIVALI UYGULAMALAR İÇİN) YÜZEYLERE DİK ÇEKME DAYANIMI>=7,5 KPA UZUN SÜRELİ KISMİ DALDIRMADA SU EMMESİ <3KG/M2 70KG/M3 YOĞUNLUĞUNDA YÜKLENEMEYEN (TS EN 13500)(A SINIFI YANMAZ) 5 CM KALINLIĞINDA | M2 | 9.8
10.330.1594 | 04.734/B20D | DIŞ DUVARLARDA İÇTEN VE DIŞTAN MANTOLAMA (SIVALI UYGULAMALAR İÇİN) YÜZEYLERE DİK ÇEKME DAYANIMI>=7,5 KPA UZUN SÜRELİ KISMİ DALDIRMADA SU EMMESİ <3KG/M2 70KG/M3 YOĞUNLUĞUNDA YÜKLENEMEYEN (TS EN 13500)(A SINIFI YANMAZ) 6 CM KALINLIĞINDA | M2 | 11.7
10.330.1595 | 04.734/B20E | DIŞ DUVARLARDA İÇTEN VE DIŞTAN MANTOLAMA (SIVALI UYGULAMALAR İÇİN) YÜZEYLERE DİK ÇEKME DAYANIMI>=7,5 KPA UZUN SÜRELİ KISMİ DALDIRMADA SU EMMESİ <3KG/M2 70KG/M3 YOĞUNLUĞUNDA YÜKLENEMEYEN (TS EN 13500)(A SINIFI YANMAZ) 8 CM KALINLIĞINDA | M2 | 15.6
10.330.1596 | 04.734/B20F | DIŞ DUVARLARDA İÇTEN VE DIŞTAN MANTOLAMA (SIVALI UYGULAMALAR İÇİN) YÜZEYLERE DİK ÇEKME DAYANIMI>=7,5 KPA UZUN SÜRELİ KISMİ DALDIRMADA SU EMMESİ <3KG/M2 70KG/M3 YOĞUNLUĞUNDA YÜKLENEMEYEN (TS EN 13500)(A SINIFI YANMAZ) 10 CM KALINLIĞINDA | M2 | 19.5
10.330.1601 | 04.734/B20A1 | 2,5 CM KALINLIKTA 100 KG/M3 YOĞUNLUĞUNDA YÜKLENEMEYEN İNORGANİK MENŞELİ TAŞYÜNÜ Levha:Teknik ve yapıda ısı, ses ve yangın yalıtımında kullanılan ısı iletkenlik hesap değeri<=0.040W/mK | M2 | 6.6
10.330.1602 | 04.734/B20A2 | 4 CM KALINLIKTA 100 KG/M3 YOĞUNLUĞUNDA YÜKLENEMEYEN İNORGANİK MENŞELİ TAŞYÜNÜ Levha:Teknik ve yapıda ısı, ses ve yangın yalıtımında kullanılan ısı iletkenlik hesap değeri<=0.040W/mK | M2 | 10.4
10.330.1603 | 04.734/B20A3 | 5 CM KALINLIKTA 100 KG/M3 YOĞUNLUĞUNDA YÜKLENEMEYEN İNORGANİK MENŞELİ TAŞYÜNÜ Levha:Teknik ve yapıda ısı, ses ve yangın yalıtımında kullanılan ısı iletkenlik hesap değeri<=0.040W/mK | M2 | 13
10.330.1604 | 04.734/B20A4 | 6 CM KALINLIKTA 100 KG/M3 YOĞUNLUĞUNDA YÜKLENEMEYEN İNORGANİK MENŞELİ TAŞYÜNÜ Levha:Teknik ve yapıda ısı, ses ve yangın yalıtımında kullanılan ısı iletkenlik hesap değeri<=0.040W/mK | M2 | 15.6
10.330.1605 | 04.734/B20A5 | 7 CM KALINLIKTA 100 KG/M3 YOĞUNLUĞUNDA YÜKLENEMEYEN İNORGANİK MENŞELİ TAŞYÜNÜ Levha:Teknik ve yapıda ısı, ses ve yangın yalıtımında kullanılan ısı iletkenlik hesap değeri<=0.040W/mK | M2 | 18.3
10.330.1606 | 04.734/B20A6 | 8 CM KALINLIKTA 100 KG/M3 YOĞUNLUĞUNDA YÜKLENEMEYEN İNORGANİK MENŞELİ TAŞYÜNÜ Levha:Teknik ve yapıda ısı, ses ve yangın yalıtımında kullanılan ısı iletkenlik hesap değeri<=0.040W/mK | M2 | 20.9
10.330.1607 | 04.734/B20A7 | 9 CM KALINLIKTA 100 KG/M3 YOĞUNLUĞUNDA YÜKLENEMEYEN İNORGANİK MENŞELİ TAŞYÜNÜ Levha:Teknik ve yapıda ısı, ses ve yangın yalıtımında kullanılan ısı iletkenlik hesap değeri<=0.040W/mK | M2 | 23.5
10.330.1608 | 04.734/B20A8 | 10 CM KALINLIKTA 100 KG/M3 YOĞUNLUĞUNDA YÜKLENEMEYEN İNORGANİK MENŞELİ TAŞYÜNÜ Levha:Teknik ve yapıda ısı, ses ve yangın yalıtımında kullanılan ısı iletkenlik hesap değeri<=0.040W/mK | M2 | 26
10.330.1611 | 04.734/B21A | 110 KG/M3 YOĞUNLUĞUNDA BİR YÜZÜ FABRİKADA ALÜMİNYUM FOLYO VE 12,5 MM KALINLIĞINDA ALÇI LEVHA KAPLI KOMPOZİT YALITIM LEVHASI,3 CM KALINLIĞINDA TAŞ YÜNÜ LEVHA İLE | M2 | 16.3
10.330.1612 | 04.734/B21B | 110 KG/M3 YOĞUNLUĞUNDA BİR YÜZÜ FABRİKADA ALÜMİNYUM FOLYO VE 12,5 MM KALINLIĞINDA ALÇI LEVHA KAPLI KOMPOZİT YALITIM LEVHASI,5 CM KALINLIĞINDA TAŞ YÜNÜ LEVHA İLE | M2 | 22
10.330.1613 | 04.734/B21C | 110 KG/M3 YOĞUNLUĞUNDA BİR YÜZÜ FABRİKADA ALÜMİNYUM FOLYO VE 12,5 MM KALINLIĞINDA ALÇI LEVHA KAPLI KOMPOZİT YALITIM LEVHASI,8 CM KALINLIĞINDA TAŞ YÜNÜ LEVHA İLE | M2 | 30.15
10.330.1701 | 04.734/B22A | ŞİLTE:TEKNİK VE YAPIDA ISI SES VE YANGIN YALITIMINDA KKULLANILAN YÜKLENEMEYEN,ISI İLETKENLİK HESAP DEĞERİ <=0.40W/MK 90KG/M3 YOĞUNLUĞUNDA,RABİTZ TELİNE DİKİLİ,3 CM KALINLIKTA | M2 | 12.25
10.330.1702 | 04.734/B22B | ŞİLTE:TEKNİK VE YAPIDA ISI SES VE YANGIN YALITIMINDA KKULLANILAN YÜKLENEMEYEN,ISI İLETKENLİK HESAP DEĞERİ <=0.40W/MK 90KG/M3 YOĞUNLUĞUNDA,RABİTZ TELİNE DİKİLİ,4 CM KALINLIKTA | M2 | 14.75
10.330.1703 | 04.734/B22C | ŞİLTE:TEKNİK VE YAPIDA ISI SES VE YANGIN YALITIMINDA KKULLANILAN YÜKLENEMEYEN,ISI İLETKENLİK HESAP DEĞERİ <=0.40W/MK 90KG/M3 YOĞUNLUĞUNDA,RABİTZ TELİNE DİKİLİ,5 CM KALINLIKTA | M2 | 18.7
10.330.1704 | 04.734/B22D | ŞİLTE:TEKNİK VE YAPIDA ISI SES VE YANGIN YALITIMINDA KKULLANILAN YÜKLENEMEYEN,ISI İLETKENLİK HESAP DEĞERİ <=0.40W/MK 90KG/M3 YOĞUNLUĞUNDA,RABİTZ TELİNE DİKİLİ,6 CM KALINLIKTA | M2 | 21.2
10.330.1705 | 04.734/B22E | ŞİLTE:TEKNİK VE YAPIDA ISI SES VE YANGIN YALITIMINDA KKULLANILAN YÜKLENEMEYEN,ISI İLETKENLİK HESAP DEĞERİ <=0.40W/MK 90KG/M3 YOĞUNLUĞUNDA,RABİTZ TELİNE DİKİLİ,8 CM KALINLIKTA | M2 | 26
10.330.1706 | 04.734/B22F | ŞİLTE:TEKNİK VE YAPIDA ISI SES VE YANGIN YALITIMINDA KKULLANILAN YÜKLENEMEYEN,ISI İLETKENLİK HESAP DEĞERİ <=0.40W/MK 90KG/M3 YOĞUNLUĞUNDA,RABİTZ TELİNE DİKİLİ,10 CM KALINLIKTA | M2 | 31
10.330.1707 | 04.734/B22G | ŞİLTE:TEKNİK VE YAPIDA ISI SES VE YANGIN YALITIMINDA KKULLANILAN YÜKLENEMEYEN,ISI İLETKENLİK HESAP DEĞERİ <=0.40W/MK 90KG/M3 YOĞUNLUĞUNDA,RABİTZ TELİNE DİKİLİ,12 CM KALINLIKTA | M2 | 34.2
10.330.1721 | 04.734/B23A | ŞİLTE:TEKNİK VE YAPIDA ISI SES VE YANGIN YALITIMINDA KKULLANILAN YÜKLENEMEYEN,ISI İLETKENLİK HESAP DEĞERİ <=0.40W/MK 125KG/M3 YOĞUNLUĞUNDA,RABİTZ TELİNE DİKİLİ,3 CM KALINLIKTA | M2 | 14.75
10.330.1722 | 04.734/B23B | ŞİLTE:TEKNİK VE YAPIDA ISI SES VE YANGIN YALITIMINDA KKULLANILAN YÜKLENEMEYEN,ISI İLETKENLİK HESAP DEĞERİ <=0.40W/MK 125KG/M3 YOĞUNLUĞUNDA,RABİTZ TELİNE DİKİLİ,4 CM KALINLIKTA | M2 | 18.7
10.330.1723 | 04.734/B23C | ŞİLTE:TEKNİK VE YAPIDA ISI SES VE YANGIN YALITIMINDA KKULLANILAN YÜKLENEMEYEN,ISI İLETKENLİK HESAP DEĞERİ <=0.40W/MK 125KG/M3 YOĞUNLUĞUNDA,RABİTZ TELİNE DİKİLİ,5 CM KALINLIKTA | M2 | 22.85
10.330.1724 | 04.734/B23D | ŞİLTE:TEKNİK VE YAPIDA ISI SES VE YANGIN YALITIMINDA KKULLANILAN YÜKLENEMEYEN,ISI İLETKENLİK HESAP DEĞERİ <=0.40W/MK 125KG/M3 YOĞUNLUĞUNDA,RABİTZ TELİNE DİKİLİ,6 CM KALINLIKTA | M2 | 26
10.330.1725 | 04.734/B23E | ŞİLTE:TEKNİK VE YAPIDA ISI SES VE YANGIN YALITIMINDA KKULLANILAN YÜKLENEMEYEN,ISI İLETKENLİK HESAP DEĞERİ <=0.40W/MK 125KG/M3 YOĞUNLUĞUNDA,RABİTZ TELİNE DİKİLİ,8 CM KALINLIKTA | M2 | 31
10.330.1726 | 04.734/B23F | ŞİLTE:TEKNİK VE YAPIDA ISI SES VE YANGIN YALITIMINDA KKULLANILAN YÜKLENEMEYEN,ISI İLETKENLİK HESAP DEĞERİ <=0.40W/MK 125KG/M3 YOĞUNLUĞUNDA,RABİTZ TELİNE DİKİLİ,10 CM KALINLIKTA | M2 | 39.1
10.330.1727 | 04.734/B23G | ŞİLTE:TEKNİK VE YAPIDA ISI SES VE YANGIN YALITIMINDA KKULLANILAN YÜKLENEMEYEN,ISI İLETKENLİK HESAP DEĞERİ <=0.40W/MK 125KG/M3 YOĞUNLUĞUNDA,RABİTZ TELİNE DİKİLİ,12 CM KALINLIKTA | M2 | 42.3
10.330.1741 | 04.734/B23A1 | 3 CM KALINLIKTA 80 KG/M3 YOĞUNLUĞUNDA,RABİTZ TELİNE DİKİLİ İNORGANİK MENŞELİ TAŞYÜNÜ (TS 901-2, TS EN 13162)Şilte:Teknik ve yapıda ısı ses ve yangın yalıtımında kullanılan yüklenemeyen, ısı iletkenlik hesap değeri<=0.40W/mK | M2 | 9.8
10.330.1742 | 04.734/B23A2 | 4 CM KALINLIKTA 80 KG/M3 YOĞUNLUĞUNDA,RABİTZ TELİNE DİKİLİ İNORGANİK MENŞELİ TAŞYÜNÜ (TS 901-2, TS EN 13162)Şilte:Teknik ve yapıda ısı ses ve yangın yalıtımında kullanılan yüklenemeyen, ısı iletkenlik hesap değeri<=0.40W/mK | M2 | 12.25
10.330.1743 | 04.734/B23A3 | 5 CM KALINLIKTA 80 KG/M3 YOĞUNLUĞUNDA,RABİTZ TELİNE DİKİLİ İNORGANİK MENŞELİ TAŞYÜNÜ (TS 901-2, TS EN 13162)Şilte:Teknik ve yapıda ısı ses ve yangın yalıtımında kullanılan yüklenemeyen, ısı iletkenlik hesap değeri<=0.40W/mK | M2 | 14.75
10.330.1744 | 04.734/B23A4 | 6 CM KALINLIKTA 80 KG/M3 YOĞUNLUĞUNDA,RABİTZ TELİNE DİKİLİ İNORGANİK MENŞELİ TAŞYÜNÜ (TS 901-2, TS EN 13162)Şilte:Teknik ve yapıda ısı ses ve yangın yalıtımında kullanılan yüklenemeyen, ısı iletkenlik hesap değeri<=0.40W/mK | M2 | 17.15
10.330.1745 | 04.734/B23A5 | 8 CM KALINLIKTA 80 KG/M3 YOĞUNLUĞUNDA,RABİTZ TELİNE DİKİLİ İNORGANİK MENŞELİ TAŞYÜNÜ (TS 901-2, TS EN 13162)Şilte:Teknik ve yapıda ısı ses ve yangın yalıtımında kullanılan yüklenemeyen, ısı iletkenlik hesap değeri<=0.40W/mK | M2 | 21.2
10.330.1746 | 04.734/B23A6 | 10 CM KALINLIKTA 80 KG/M3 YOĞUNLUĞUNDA,RABİTZ TELİNE DİKİLİ İNORGANİK MENŞELİ TAŞYÜNÜ (TS 901-2, TS EN 13162)Şilte:Teknik ve yapıda ısı ses ve yangın yalıtımında kullanılan yüklenemeyen, ısı iletkenlik hesap değeri<=0.40W/mK | M2 | 27.75
10.330.1747 | 04.734/B23A7 | 12 CM KALINLIKTA 80 KG/M3 YOĞUNLUĞUNDA,RABİTZ TELİNE DİKİLİ İNORGANİK MENŞELİ TAŞYÜNÜ (TS 901-2, TS EN 13162)Şilte:Teknik ve yapıda ısı ses ve yangın yalıtımında kullanılan yüklenemeyen, ısı iletkenlik hesap değeri<=0.40W/mK | M2 | 31
10.330.1761 | 04.734/B23B1 | 6 CM KALINLIKTA 40 KG/M3 YOĞUNLIKTA ŞİLTE: TEKNİK VE YAPIDA ISI, SES VE YANGIN YALITIMINDA KULLANILAN ,YÜKLENEMEYEN, ISI İLEKENLİK HESAP DEĞERİ <=0.40W/MK | M2 | 6.55
10.330.1762 | 04.734/B23B2 | 8 CM KALINLIKTA 40 KG/M3 YOĞUNLIKTA ŞİLTE: TEKNİK VE YAPIDA ISI, SES VE YANGIN YALITIMINDA KULLANILAN ,YÜKLENEMEYEN, ISI İLEKENLİK HESAP DEĞERİ <=0.40W/MK | M2 | 7.85
10.330.1763 | 04.734/B23B3 | 10 CM KALINLIKTA 40 KG/M3 YOĞUNLIKTA ŞİLTE: TEKNİK VE YAPIDA ISI, SES VE YANGIN YALITIMINDA KULLANILAN ,YÜKLENEMEYEN, ISI İLEKENLİK HESAP DEĞERİ <=0.40W/MK | M2 | 9.15
10.330.1764 | 04.734/B23B4 | 12 CM KALINLIKTA 40 KG/M3 YOĞUNLIKTA ŞİLTE: TEKNİK VE YAPIDA ISI, SES VE YANGIN YALITIMINDA KULLANILAN ,YÜKLENEMEYEN, ISI İLEKENLİK HESAP DEĞERİ <=0.40W/MK | M2 | 10.45
10.330.1765 | 04.734/B23B5 | 14 CM KALINLIKTA 40 KG/M3 YOĞUNLIKTA ŞİLTE: TEKNİK VE YAPIDA ISI, SES VE YANGIN YALITIMINDA KULLANILAN ,YÜKLENEMEYEN, ISI İLEKENLİK HESAP DEĞERİ <=0.40W/MK | M2 | 11.7
10.330.1781 | 04.734/B23C1 | 6 CM KALINLIKTA 50 KG/M3 YOĞUNLIKTA ŞİLTE: TEKNİK VE YAPIDA ISI, SES VE YANGIN YALITIMINDA KULLANILAN ,YÜKLENEMEYEN, ISI İLEKENLİK HESAP DEĞERİ <=0.40W/MK | M2 | 7.45
10.330.1782 | 04.734/B23C2 | 8 CM KALINLIKTA 50 KG/M3 YOĞUNLIKTA ŞİLTE: TEKNİK VE YAPIDA ISI, SES VE YANGIN YALITIMINDA KULLANILAN ,YÜKLENEMEYEN, ISI İLEKENLİK HESAP DEĞERİ <=0.40W/MK | M2 | 9.45
10.330.1783 | 04.734/B23C3 | 10 CM KALINLIKTA 50 KG/M3 YOĞUNLIKTA ŞİLTE: TEKNİK VE YAPIDA ISI, SES VE YANGIN YALITIMINDA KULLANILAN ,YÜKLENEMEYEN, ISI İLEKENLİK HESAP DEĞERİ <=0.40W/MK | M2 | 11.4
10.330.1784 | 04.734/B23C4 | 12 CM KALINLIKTA 50 KG/M3 YOĞUNLIKTA ŞİLTE: TEKNİK VE YAPIDA ISI, SES VE YANGIN YALITIMINDA KULLANILAN ,YÜKLENEMEYEN, ISI İLEKENLİK HESAP DEĞERİ <=0.40W/MK | M2 | 13.35
10.330.1785 | 04.734/B23C5 | 14 CM KALINLIKTA 50 KG/M3 YOĞUNLIKTA ŞİLTE: TEKNİK VE YAPIDA ISI, SES VE YANGIN YALITIMINDA KULLANILAN ,YÜKLENEMEYEN, ISI İLEKENLİK HESAP DEĞERİ <=0.40W/MK | M2 | 15.25
10.330.2000 | 04.734/B26 | DÖKME TAŞ YÜNÜ (BAĞLAYICISIZ) | KG | 2.75
10.330.2001 | 04.612/2A | 15 KG/M3 EKSPANDE (GENLEŞTİRİLMİŞ POLİSTREN KÖPÜK (EPS) LAVHALAR (TS 7316 EN 13163) B1 SINIFI ISI İLETKENLİK HESAP DEĞERİ <=0.40W/MK | M3 | 165
10.330.2002 | 04.612/2B | 20 KG/M3 EKSPANDE (GENLEŞTİRİLMİŞ POLİSTREN KÖPÜK (EPS) LAVHALAR (TS 7316 EN 13163) B1 SINIFI ISI İLETKENLİK HESAP DEĞERİ <=0.40W/MK | M3 | 200
10.330.2003 | 04.612/2C | 30 KG/M3 EKSPANDE (GENLEŞTİRİLMİŞ POLİSTREN KÖPÜK (EPS) LAVHALAR (TS 7316 EN 13163) B1 SINIFI ISI İLETKENLİK HESAP DEĞERİ <=0.40W/MK | M3 | 260
10.330.2004 | 04.612/2D | 35 KG/M3 EKSPANDE (GENLEŞTİRİLMİŞ POLİSTREN KÖPÜK (EPS) LAVHALAR (TS 7316 EN 13163) B1 SINIFI ISI İLETKENLİK HESAP DEĞERİ <=0.40W/MK | M3 | 300
10.330.2021 | 04.612/2E | 16 kg/m3 DIŞ CEPHE ISI YALITIM SİSTEMLERİ İÇİN YÜZEYLERE DİK ÇEKME DAYANIMI>=100kpa BOYUTSAL KARARLILIĞA EN AZ DS(N)2 SINIFI, UZUN SÜRELİ KISMİ DALDIRMADA SU EMMESİ<=0.3 kg/m3 OLAN EKSPANDE (GENLEŞTİRİLMİŞ) POLİSTREN KÖPÜK LEVHALAR | M3 | 175
10.330.2022 | 04.612/2F | 20 kg/m3 DIŞ CEPHE ISI YALITIM SİSTEMLERİ İÇİN YÜZEYLERE DİK ÇEKME DAYANIMI>=100kpa BOYUTSAL KARARLILIĞA EN AZ DS(N)2 SINIFI, UZUN SÜRELİ KISMİ DALDIRMADA SU EMMESİ<=0.3 kg/m3 OLAN EKSPANDE (GENLEŞTİRİLMİŞ) POLİSTREN KÖPÜK LEVHALAR | M3 | 210
10.330.2023 | 04.612/2G | 30 kg/m3 DIŞ CEPHE ISI YALITIM SİSTEMLERİ İÇİN YÜZEYLERE DİK ÇEKME DAYANIMI>=100kpa BOYUTSAL KARARLILIĞA EN AZ DS(N)2 SINIFI, UZUN SÜRELİ KISMİ DALDIRMADA SU EMMESİ<=0.3 kg/m3 OLAN EKSPANDE (GENLEŞTİRİLMİŞ) POLİSTREN KÖPÜK LEVHALAR | M3 | 300
10.330.2024 | 04.612/2H | 35 kg/m3 DIŞ CEPHE ISI YALITIM SİSTEMLERİ İÇİN YÜZEYLERE DİK ÇEKME DAYANIMI>=100kpa BOYUTSAL KARARLILIĞA EN AZ DS(N)2 SINIFI, UZUN SÜRELİ KISMİ DALDIRMADA SU EMMESİ<=0.3 kg/m3 OLAN EKSPANDE (GENLEŞTİRİLMİŞ) POLİSTREN KÖPÜK LEVHALAR | M3 | 330
10.330.2041 | 04.612/2I | 16 kg/m3 DIŞ CEPHE ISI YALITIM SİSTEMLERİ İÇİN YÜZEYLERE DİK ÇEKME DAYANIMI>=300kpa BOYUTSAL KARARLILIĞA EN AZ DS(N)2 SINIFI, UZUN SÜRELİ KISMİ DALDIRMADA SU EMMESİ<=0.3 kg/m3 OLAN EKSPANDE (GENLEŞTİRİLMİŞ) POLİSTREN KÖPÜK LEVHALAR | M3 | 190
10.330.2042 | 04.612/2J | 20 kg/m3 DIŞ CEPHE ISI YALITIM SİSTEMLERİ İÇİN YÜZEYLERE DİK ÇEKME DAYANIMI>=300kpa BOYUTSAL KARARLILIĞA EN AZ DS(N)2 SINIFI, UZUN SÜRELİ KISMİ DALDIRMADA SU EMMESİ<=0.3 kg/m3 OLAN EKSPANDE (GENLEŞTİRİLMİŞ) POLİSTREN KÖPÜK LEVHALAR | M3 | 220
10.330.2043 | 04.612/2K | 30 kg/m3 DIŞ CEPHE ISI YALITIM SİSTEMLERİ İÇİN YÜZEYLERE DİK ÇEKME DAYANIMI>=300kpa BOYUTSAL KARARLILIĞA EN AZ DS(N)2 SINIFI, UZUN SÜRELİ KISMİ DALDIRMADA SU EMMESİ<=0.3 kg/m3 OLAN EKSPANDE (GENLEŞTİRİLMİŞ) POLİSTREN KÖPÜK LEVHALAR | M3 | 310
10.330.2044 | 04.612/2L | 35 kg/m3 DIŞ CEPHE ISI YALITIM SİSTEMLERİ İÇİN YÜZEYLERE DİK ÇEKME DAYANIMI>=300kpa BOYUTSAL KARARLILIĞA EN AZ DS(N)2 SINIFI, UZUN SÜRELİ KISMİ DALDIRMADA SU EMMESİ<=0.3 kg/m3 OLAN EKSPANDE (GENLEŞTİRİLMİŞ) POLİSTREN KÖPÜK LEVHALAR | M3 | 350
10.330.2061 | 04.612/2M | DIŞ CEPHE ISI YALITIM SİSTEMLERİ İÇİN YÜZEYLERE DİK ÇEKME DAYANIMI >= 100 KPA, BOYUTSAL KARARLILIĞI EN AZ DS (N) 2 SINIFI, UZUN SÜRELİ KISMI DALDIRMADA SU EMMESİ <=0,3 KG/M2 VE YANICILIK SINIFI B1 OLAN KARBON SIYAHİ-GRAFİT ESASLI GENLEŞTİRİLMİŞ (EKSPANDE) | M3 | 200
10.330.2062 | 04.612/2N | DIŞ CEPHE ISI YALITIM SİSTEMLERİ İÇİN YÜZEYLERE DİK ÇEKME DAYANIMI >= 100 KPA, BOYUTSAL KARARLILIĞI EN AZ DS (N) 2 SINIFI, UZUN SÜRELİ KISMİ DALDIRMADA SU EMMESİ <=0,3 KG/M2 VE YANICILIK SINIFI B1 OLAN KARBON SİYAHI-GRAFİT ESASLI GENLEŞTİRİLMİŞ (EKSPANDE) | M3 | 250
10.330.2081 | 04.612/2O | DIŞ CEPHE ISI YALITIM SİSTEMLERİ İÇİN YÜZEYLERE DİK ÇEKME DAYANIMI >= 300 KPA, BOYUTSAL KARARLILIĞI EN AZ DS (N) 2 SINIFI, UZUN SÜRELİ KISMİ DALDIRMADA SU EMMESİ <=0,3 KG/M2 VE YANICILIK SINIFI B1 OLAN KARBON SİYAHI-GRAFİT ESASLI GENLEŞTİRİLMİŞ (EKSPANDE) | M3 | 210
10.330.2082 | 04.612/2P | DIŞ CEPHE ISI YALITIM SİSTEMLERİ İÇİN YÜZEYLERE DİK ÇEKME DAYANIMI >= 300 KPA, BOYUTSAL KARARLILIĞI EN AZ DS (N) 2 SINIFI, UZUN SÜRELİ KISMİ DALDIRMADA SU EMMESİ <=0,3 KG/M2 VE YANICILIK SINIFI B1 OLAN KARBON SİYAHI-GRAFİT ESASLI GENLEŞTİRİLMİŞ (EKSPANDE) | M3 | 260
10.330.2201 | 04.612/4C-1a1 | 100 kPa BASINÇ DAYANIMLI (1 kg/cm2) ISI İLETKENLİĞİ <=0.030 W/mK YÜZEYİ PÜRÜZLÜ VEYA PÜRÜZLÜ VE KANALLI LEVHALAR; YOĞUNLUK MİN. 25 kg/m3 EKSTRÜDE POLİSTREN KÖPÜK XPS (TS 11989 EN 13164, B1 SINIFI) | M3 | 315
10.330.2202 | 04.612/4C-1a2 | 100 kPa BASINÇ DAYANIMLI (1 kg/cm2) 0.030 < ISI İLETKENLİK DEĞERİ<=0.035 W/mK YÜZEYİ PÜRÜZLÜ VEYA PÜRÜZLÜ VE KANALLI LEVHALAR; YOĞUNLUK MİN. 25 kg/m3 EKSTRÜDE POLİSTREN KÖPÜK XPS (TS 11989 EN 13164, B1 SINIFI) | M3 | 300
10.330.2203 | 04.612/4C-1a3 | 100 kPa BASINÇ DAYANIMLI (1 kg/cm2) 0.035 < ISI İLETKENLİK DEĞERİ <=0.040 W/mK YÜZEYİ PÜRÜZLÜ VEYA PÜRÜZLÜ VE KANALLI LEVHALAR; YOĞUNLUK MİN. 25 kg/m3 EKSTRÜDE POLİSTREN KÖPÜK XPS (TS 11989 EN 13164, B1 SINIFI) | M3 | 285
10.330.2221 | 04.612/4C-1b1 | 200 kPa BASINÇ DAYANIMLI (2 kg/cm2) ISI İLETKENLİĞİ <=0.030 W/mK YÜZEYİ PÜRÜZLÜ VEYA PÜRÜZLÜ VE KANALLI LEVHALAR; YOĞUNLUK MİN. 25 kg/m3 EKSTRÜDE POLİSTREN KÖPÜK XPS (TS 11989 EN 13164, B1 SINIFI) | M3 | 330
10.330.2222 | 04.612/4C-1b2 | 200 kPa BASINÇ DAYANIMLI (2 kg/cm2) 0.030<ISI İLETKENLİK DEĞERİ<=0.035 W/mK YÜZEYİ PÜRÜZLÜ VEYA PÜRÜZLÜ VE KANALLI LEVHALAR; YOĞUNLUK MİN. 25 kg/m3 EKSTRÜDE POLİSTREN KÖPÜK XPS (TS 11989 EN 13164, B1 SINIFI) | M3 | 315
10.330.2223 | 04.612/4C-1b3 | 200 kPa BASINÇ DAYANIMLI (2 kg/cm2) 0.035<ISI İLETKENLİK DEĞERİ<=0.040 W/mK YÜZEYİ PÜRÜZLÜ VEYA PÜRÜZLÜ VE KANALLI LEVHALAR; YOĞUNLUK MİN. 25 kg/m3 EKSTRÜDE POLİSTREN KÖPÜK XPS (TS 11989 EN 13164, B1 SINIFI) | M3 | 300
10.330.2241 | 04.612/4C-2a1 | 200 kPa BASINÇ DAYANIMLI (2 kg/cm2) ISI İLETKENLİĞİ <=0.030 W/mK YÜZEYİ DÜZGÜN (CİLTLİ) LEVHALAR, YOĞUNLUK MİN. 30 kg/M3 EKSTRÜDE POLİSTREN KÖPÜK XPS (TS 11989 EN 13164, B1 SINIFI) | M3 | 330
10.330.2242 | 04.612/4C-2a2 | 200 kPa BASINÇ DAYANIMLI (2 kg/cm2) 0.030<ISI İLETKENLİK DEĞERİ<=0.035 W/mK YÜZEYİ DÜZGÜN (CİLTLİ) LEVHALAR, YOĞUNLUK MİN. 30 kg/M3 EKSTRÜDE POLİSTREN KÖPÜK XPS (TS 11989 EN 13164, B1 SINIFI) | M3 | 310
10.330.2243 | 04.612/4C-2a3 | 200 kPa BASINÇ DAYANIMLI (2 kg/cm2) 0.035<ISI İLETKENLİK DEĞERİ<=0.040 W/mK YÜZEYİ DÜZGÜN (CİLTLİ) LEVHALAR, YOĞUNLUK MİN. 30 kg/M3 EKSTRÜDE POLİSTREN KÖPÜK XPS (TS 11989 EN 13164, B1 SINIFI) | M3 | 295
10.330.2261 | 04.612/4C-2b1 | 300 kPa BASINÇ DAYANIMLI (3 kg/cm2) ISI İLETKENLİĞİ <=0.030 W/mK YÜZEYİ DÜZGÜN (CİLTLİ) LEVHALAR, YOĞUNLUK MİN. 30 kg/M3 EKSTRÜDE POLİSTREN KÖPÜK XPS (TS 11989 EN 13164, B1 SINIFI) | M3 | 340
10.330.2262 | 04.612/4C-2b2 | 300 kPa BASINÇ DAYANIMLI (3 kg/cm2) 0.030<ISI İLETKENLİK DEĞERİ<=0.035 W/mK YÜZEYİ DÜZGÜN (CİLTLİ) LEVHALAR, YOĞUNLUK MİN. 30 kg/M3 EKSTRÜDE POLİSTREN KÖPÜK XPS (TS 11989 EN 13164, B1 SINIFI) | M3 | 325
10.330.2263 | 04.612/4C-2b3 | 300 kPa BASINÇ DAYANIMLI (3 kg/cm2) 0.035<ISI İLETKENLİK DEĞERİ<=0.040 W/mK YÜZEYİ DÜZGÜN (CİLTLİ) LEVHALAR, YOĞUNLUK MİN. 30 kg/M3 EKSTRÜDE POLİSTREN KÖPÜK XPS (TS 11989 EN 13164, B1 SINIFI) | M3 | 310
10.330.2281 | 04.612/4C-2c1 | 400 kPa BASINÇ DAYANIMLI (4 kg/cm2) ISI İLETKENLİĞİ <=0.030 W/mK YÜZEYİ DÜZGÜN (CİLTLİ) LEVHALAR, YOĞUNLUK MİN. 30 kg/M3 EKSTRÜDE POLİSTREN KÖPÜK XPS (TS 11989 EN 13164, B1 SINIFI) | M3 | 360
10.330.2282 | 04.612/4C-2c2 | 400 kPa BASINÇ DAYANIMLI (4 kg/cm2) 0.030<ISI İLETKENLİK DEĞERİ<=0.035 W/mK YÜZEYİ DÜZGÜN (CİLTLİ) LEVHALAR, YOĞUNLUK MİN. 30 kg/M3 EKSTRÜDE POLİSTREN KÖPÜK XPS (TS 11989 EN 13164, B1 SINIFI) | M3 | 345
10.330.2283 | 04.612/4C-2c3 | 400 kPa BASINÇ DAYANIMLI (4 kg/cm2) 0.035<ISI İLETKENLİK DEĞERİ<=0.040 W/mK YÜZEYİ DÜZGÜN (CİLTLİ) LEVHALAR, YOĞUNLUK MİN. 30 kg/M3 EKSTRÜDE POLİSTREN KÖPÜK XPS (TS 11989 EN 13164, B1 SINIFI) | M3 | 330
10.330.2301 | 04.612/4C-2d1 | 500 kPa BASINÇ DAYANIMLI (5 kg/cm2) ISI İLETKENLİĞİ <=0.030 W/mK YÜZEYİ DÜZGÜN (CİLTLİ) LEVHALAR, YOĞUNLUK MİN. 30 kg/M3 EKSTRÜDE POLİSTREN KÖPÜK XPS (TS 11989 EN 13164, B1 SINIFI) | M3 | 380
10.330.2302 | 04.612/4C-2d2 | 500 kPa BASINÇ DAYANIMLI (5 kg/cm2) 0.030<ISI İLETKENLİK DEĞERİ<=0.035 W/mK YÜZEYİ DÜZGÜN (CİLTLİ) LEVHALAR, YOĞUNLUK MİN. 30 kg/M3 EKSTRÜDE POLİSTREN KÖPÜK XPS (TS 11989 EN 13164, B1 SINIFI) | M3 | 360
10.330.2303 | 04.612/4C-2d3 | 500 kPa BASINÇ DAYANIMLI (5 kg/cm2) 0.035<ISI İLETKENLİK DEĞERİ<=0.040 W/mK YÜZEYİ DÜZGÜN (CİLTLİ) LEVHALAR, YOĞUNLUK MİN. 30 kg/M3 EKSTRÜDE POLİSTREN KÖPÜK XPS (TS 11989 EN 13164, B1 SINIFI) | M3 | 350
10.330.2321 | 04.612/4C-2F1 | 100 kPa BASINÇ DAYANIM.(1 kg/cm2) 0.035<ISI İLET.<=0.030 W/mK YÜZEYİ DÜZGÜN (CİLTLİ) LEVHALAR; YOĞUNLUK MİN. 30 kg/m3 | M3 | 500
10.330.2322 | 04.612/4C-2F2 | 100 kPa BASINÇ DAYANIM.(1 kg/cm2) 0.030<ISI İLET.<=0.035 W/mK YÜZEYİ DÜZGÜN (CİLTLİ) LEVHALAR; YOĞUNLUK MİN. 30 kg/m3 | M3 | 480
10.330.2323 | 04.612/4C-2F3 | 100 kPa BASINÇ DAYANIM.(1 kg/cm2) 0.035<ISI İLET.<=0.040 W/mK YÜZEYİ DÜZGÜN (CİLTLİ) LEVHALAR; YOĞUNLUK MİN. 30 kg/m3 | M3 | 460
10.330.2351 | 04.274/2A1 | 9-15 cm (15 cm DAHİL) UZUNLUKLAR İÇİN ÇELİK ÇİVİLİ ISI YALITIM DÜBELLERİ | AD | 0.6
10.330.2352 | 04.274/2A2 | 15 cm 'DEN BÜYÜK UZUNLUKLAR İÇİN ÇELİK ÇİVİLİ ISI YALITIM DÜBELLERİ | AD | 0.65
10.330.2356 | 04.274/2B1 | 9-15 cm (15 cm DAHİL) UZUNLUKLAR İÇİN PLASTİK ÇİVİLİ ISI YALITIM DÜBELLERİ | AD | 0.2
10.330.2357 | 04.274/2B2 | 15 cm 'DEN BÜYÜK UZUNLUKLAR İÇİN PLASTİK ÇİVİLİ ISI YALITIM DÜBELLERİ | AD | 0.28
10.330.2361 | 04.274/2C1 | 15 cm VE DAHA BÜYÜK UZUNLUKLAR İÇİN (TIRNAKLI PLASTİK VİDALI) GAZBETON YÜZEYLERE UYGULANAN YALITIM DÜBEL | AD | 0.55
10.330.2362 | 04.274/2C2 | 15 cm VE DAHA BÜYÜK UZUNLUKLAR İÇİN (TIRNAKLI ÇELİK VİDALI) GAZBETON YÜZEYLERE UYGULANAN YALITIM DÜBEL | AD | 0.9
10.330.2366 | 04.274/2D1 | 7-15 cm (15 cm DAHİL) UZUNLUKLAR İÇİN AHŞAP YÜZEYLERE UYGULANAN YALITIM DÜBELLERİ | AD | 0.27
10.330.2367 | 04.274/2D2 | 15 cm 'DEN BÜYÜK UZUNLUKLAR İÇİN AHŞAP YÜZEYLERE UYGULANAN YALITIM DÜBELLERİ | AD | 0.5
10.330.2401 | 04.274/4A01 | ALÜMİNYUM KÖŞE PROFİLİ | MT | 1.32
10.330.2402 | 04.274/4A02 | PVC KÖŞE PROFİLİ | MT | 0.53
10.330.2403 | 04.274/4A03 | ALÜMİNYUM KÖŞE PROFİLLERİ (FİLELİ) | MT | 1.75
10.330.2404 | 04.274/4A04 | PVC KÖŞE PROFİLLERİ (FİLELİ) | MT | 1.2
10.330.2405 | 04.274/4A05 | ALÜMİNYUM DAMLALIKLI KÖŞE PROFİLİ | MT | 1.5
10.330.2406 | 04.274/4A06 | PVC DAMLALIKLI KÖŞE PROFİLİ | MT | 1
10.330.2407 | 04.274/4A07 | ALÜMİNYUM DAMLALIKLI KÖŞE PROFİLLERİ (FİLELİ) | MT | 3.5
10.330.2408 | 04.274/4A08 | PVC DAMLALIKLI KÖŞE PROFİLLERİ (FİLELİ) | MT | 1.85
10.330.2411 | 04.274/4A09 | 3 İLE 5 CM ARASI MANTOLAMA KALINLIKLARI İÇİN ALÜMİNYUM SU BASMAN (BAŞLANGIÇ) PROFİLİ | MT | 5.5
10.330.2412 | 04.274/4A10 | 6 İLE 10 CM ARASI MANTOLAMA KALINLIKLARI İÇİN ALÜMİNYUM SU BASMAN (BAŞLANGIÇ) PROFİLİ | MT | 7
10.330.2416 | 04.274/4A11 | ALÜMİNYUM DENİZLİK UZATMA PROFİLLERİ | MT | 8.5
10.330.2417 | 04.274/4A12 | PVC DENİZLİK UZATMA PROFİLLERİ | MT | 4
10.330.2421 | 04.274/4A13 | 3 İLA 5 CM ARASI DİLATASYON AÇIKLIKLARI İÇİN KAUÇUK NEM BARİYERLİ PVC ESASLI DİLATASYON PROFİLLERİ (FİLELİ) | MT | 18
10.330.2422 | 04.274/4A14 | 6 İLA 8 CM ARASI DİLATASYON AÇIKLIKLARI İÇİN KAUÇUK NEM BARİYERLİ PVC ESASLI DİLATASYON PROFİLLERİ (FİLELİ) | MT | 23
10.330.2423 | 04.274/4A15 | 8 CM DEN BÜYÜK DİLATASYON AÇIKLIKLARI İÇİN KAUÇUK NEM BARİYERLİ PVC ESASLI DİLATASYON PROFİLLERİ (FİLELİ) | MT | 27
10.330.2426 | 04.274/4A16 | KENDİNDEN YAPIŞKANLI FİLELİ PVC PENCERE VE KAPI BAĞLANTI PROFİLİ (DOĞRAMA BİTİŞ PROFİLİ) | MT | 4.4
10.330.2431 | 04.274/4A17 | PLASTİK TAKOZLAR | AD | 0.3
10.330.2501 | 04.479 | SIVA FİLESİ (145 İLE 160 G/M2 ALKALİYE DAYANIMLI) | M2 | 2.1
10.330.2502 | 04.479/1 | SIVA FİLESİ (75 gr/m2) | M2 | 1.4
10.330.2503 | 04.480 | ISI YALITIM LEVHALARI YAPIŞTIRICISI (ÇİMENTO ESASLI POLİMER KATKILI) | KG | 0.5
10.330.2504 | 04.480/A | ISI YALITIM LEVHASI YAPIŞTIRICISI (AKRILIK ESASLI, ELASTIK) | KG | 1.5
10.330.2505 | 04.481 | ISI YALITIM SIVASI (ÇİMENTO ESASLI POLİMER KATKILI) | KG | 0.63
10.330.2506 | 04.481/A | ISI YALITIM LEVHA SIVASI (AKRILIK ESASLI, ELASTIK) | KG | 2.2
10.330.2551 | 04.612/7B | Panel kalınlığı 10 cm - EPS Kalınlığı 7,5cm EPS Levhalar ve Düşük Karbonlu Galvanizli Çelik Telden Oluşan Yapı Panelleri (EPS yoğunluğu min.16 kg/m3 - Tel Kalınlığı Ø2,8 mm - 3,5 mm - Çelik teller yatayda ve düşeyde maks. 10cm aralıklarla punta kaynaklı) | M2 | 90
10.330.2552 | 04.612/7C | Panel kalınlığı 11cm - EPS Kalınlığı 8,5 cm EPS Levhalar ve Düşük Karbonlu Galvanizli Çelik Telden Oluşan Yapı Panelleri (EPS yoğunluğu min.16 kg/m3 - Tel Kalınlığı Ø2,8 mm - 3,5 mm - Çelik teller yatayda ve düşeyde maks. 10cm aralıklarla punta kaynaklı) | M2 | 95
10.330.2553 | 04.612/7D | Panel kalınlığı 13cm - EPS Kalınlığı 10,5 cm EPS Levhalar ve Düşük Karbonlu Galvanizli Çelik Telden Oluşan Yapı Panelleri (EPS yoğunluğu min.16 kg/m3 - Tel Kalınlığı Ø2,8 mm - 3,5 mm - Çelik teller yatayda ve düşeyde maks. 10cm aralıklarla punta kaynaklı) | M2 | 100
10.330.2554 | 04.612/7E | Panel kalınlığı 15cm - EPS Kalınlığı 12,5cm EPS Levhalar ve Düşük Karbonlu Galvanizli Çelik Telden Oluşan Yapı Panelleri (EPS yoğunluğu min.16 kg/m3 - Tel Kalınlığı Ø2,8 mm - 3,5 mm - Çelik teller yatayda ve düşeyde maks. 10cm aralıklarla punta kaynaklı) | M2 | 105
10.330.2571 | 04.612/8 | Sert Poliizosiyanurat Köpük Levhalar (PIR) (Yangın Dayanım Sınıfı C) (TS EN 13165+A2) | M3 | 1400
10.330.2601 | 04.614/100A | 0,50 + 0,40 + (40mm dolgulu) Poliüretan (PUR) yalıtımlı sandviç çatı paneli (TS EN 14509) (Yangına Tepki Sınıfı en az C s3 d2, dış yangın performansı Broof, Poliüretan 38-42 kg/m3 yoğunlukta, Sac akma dayanımı minimum 220 N/mm2, Sacların üzeri min.100 gr/ | M2 | 73
10.330.2602 | 04.614/100B | 0,50 + 0,40 + (50mm dolgulu) Poliüretan (PUR) yalıtımlı sandviç çatı paneli (TS EN 14509) (Yangına Tepki Sınıfı en az C s3 d2, dış yangın performansı Broof, Poliüretan 38-42 kg/m3 yoğunlukta, Sac akma dayanımı minimum 220 N/mm2, Sacların üzeri min.100 gr/ | M2 | 79
10.330.2603 | 04.614/100C | 0,50 + 0,40 + (60mm dolgulu) Poliüretan (PUR) yalıtımlı sandviç çatı paneli (TS EN 14509) (Yangına Tepki Sınıfı en az C s3 d2, dış yangın performansı Broof, Poliüretan 38-42 kg/m3 yoğunlukta, Sac akma dayanımı minimum 220 N/mm2, Sacların üzeri min.100 gr/ | M2 | 91
10.330.2604 | 04.614/100D | 0,50 + 0,40 + (75mm dolgulu) Poliüretan (PUR) yalıtımlı sandviç çatı paneli (TS EN 14509) (Yangına Tepki Sınıfı en az C s3 d2, dış yangın performansı Broof, Poliüretan 38-42 kg/m3 yoğunlukta, Sac akma dayanımı minimum 220 N/mm2, Sacların üzeri min.100 gr/ | M2 | 102
10.330.2605 | 04.614/100E | 0,50 + 0,40 + (80mm dolgulu) Poliüretan (PUR) yalıtımlı sandviç çatı paneli (TS EN 14509) (Yangına Tepki Sınıfı en az C s3 d2, dış yangın performansı Broof, Poliüretan 38-42 kg/m3 yoğunlukta, Sac akma dayanımı minimum 220 N/mm2, Sacların üzeri min.100 gr | M2 | 108
10.330.2606 | 04.614/100F | 0,50 + 0,40 + (100mm dolgulu) Poliüretan (PUR) yalıtımlı sandviç çatı paneli (TS EN 14509) (Yangına Tepki Sınıfı en az C s3 d2, dış yangın performansı Broof, Poliüretan 38-42 kg/m3 yoğunlukta, Sac akma dayanımı minimum 220 N/mm2, Sacların üzeri min.100 gr | M2 | 119
10.330.2607 | 04.614/100G | 0,50 + 0,50 + (100mm dolgulu) Poliüretan (PUR) yalıtımlı sandviç çatı paneli (TS EN 14509) (Yangına Tepki Sınıfı en az C s3 d2, dış yangın performansı Broof, Poliüretan 38-42 kg/m3 yoğunlukta, Sac akma dayanımı minimum 220 N/mm2, Sacların üzeri min.100 gr | M2 | 124
10.330.2608 | 04.614/100H | 0,50 + 0,50 + (40mm dolgulu) Poliüretan (PUR) yalıtımlı sandviç çatı paneli (TS EN 14509) (Yangına Tepki Sınıfı en az C s3 d2, dış yangın performansı Broof, Poliüretan 38-42 kg/m3 yoğunlukta, Sac akma dayanımı minimum 220 N/mm2, Sacların üzeri min.100 gr/ | M2 | 88
10.330.2609 | 04.614/100I | 0,70 + 0,50 + (60mm dolgulu) Poliüretan (PUR) yalıtımlı sandviç çatı paneli (TS EN 14509) (Yangına Tepki Sınıfı en az C s3 d2, dış yangın performansı Broof, Poliüretan 38-42 kg/m3 yoğunlukta, Sac akma dayanımı minimum 220 N/mm2, Sacların üzeri min.100 gr | M2 | 102
10.330.2626 | 04.614/101A | 0,50 + 0,40 + (40mm dolgulu) Poliüretan (PUR) yalıtımlı gizli vidalı sandviç cephe paneli (TS EN 14509) (Yangına Tepki Sınıfı en az C s3 d2, Poliüretan 38-42 kg/m3 yoğunlukta, Sac akma dayanımı minimum 220 N/mm2, Sacların üzeri min.100 gr/m2 galvaniz kapl | M2 | 73
10.330.2627 | 04.614/101B | 0,50 + 0,40 + (50mm dolgulu) Poliüretan (PUR) yalıtımlı gizli vidalı sandviç cephe paneli (TS EN 14509) (Yangına Tepki Sınıfı en az C s3 d2, Poliüretan 38-42 kg/m3 yoğunlukta, Sac akma dayanımı minimum 220 N/mm2, Sacların üzeri min.100 gr/m2 galvaniz kapl | M2 | 79
10.330.2628 | 04.614/101C | 0,50 + 0,40 + (60mm dolgulu) Poliüretan (PUR) yalıtımlı gizli vidalı sandviç cephe paneli (TS EN 14509) (Yangına Tepki Sınıfı en az C s3 d2, Poliüretan 38-42 kg/m3 yoğunlukta, Sac akma dayanımı minimum 220 N/mm2, Sacların üzeri min.100 gr/m2 galvaniz kapl | M2 | 90
10.330.2629 | 04.614/101D | 0,60 + 0,40 + (75mm dolgulu) Poliüretan (PUR) yalıtımlı gizli vidalı sandviç cephe paneli (TS EN 14509) (Yangına Tepki Sınıfı en az C s3 d2, Poliüretan 38-42 kg/m3 yoğunlukta, Sac akma dayanımı minimum 220 N/mm2, Sacların üzeri min.100 gr/m2 galvaniz kapl | M2 | 108
10.330.2630 | 04.614/101E | 0,60 + 0,40 + (80mm dolgulu) Poliüretan (PUR) yalıtımlı gizli vidalı sandviç cephe paneli (TS EN 14509) (Yangına Tepki Sınıfı en az C s3 d2, Poliüretan 38-42 kg/m3 yoğunlukta, Sac akma dayanımı minimum 220 N/mm2, Sacların üzeri min.100 gr/m2 galvaniz kapl | M2 | 109
10.330.2631 | 04.614/101F | 0,60 + 0,40 + (100mm dolgulu) Poliüretan (PUR) yalıtımlı gizli vidalı sandviç cephe paneli (TS EN 14509) (Yangına Tepki Sınıfı en az C s3 d2, Poliüretan 38-42 kg/m3 yoğunlukta, Sac akma dayanımı minimum 220 N/mm2, Sacların üzeri min.100 gr/m2 galvaniz kap | M2 | 120
10.330.2651 | 04.614/102A | 1,20 + 0,60 + (40mm dolgulu) Poliüretan yalıtımlı, 1,20mm kalınlıkta keçeli PVC membranlı sandviç çatı paneli (Yangına Tepki Sınıfı en az C s3 d2,dış yangın performansı Broof, Poliüretan 38-42 kg/m3 yoğunlukta, Sac akma dayanımı minimum 220 N/mm2, Sacın ü | M2 | 110
10.330.2652 | 04.614/102B | 1,20 + 0,60 + (50mm dolgulu) Poliüretan yalıtımlı, 1,20mm kalınlıkta keçeli PVC membranlı sandviç çatı paneli (Yangına Tepki Sınıfı en az C s3 d2,dış yangın performansı Broof, Poliüretan 38-42 kg/m3 yoğunlukta, Sac akma dayanımı minimum 220 N/mm2, Sacın ü | M2 | 116
10.330.2653 | 04.614/102C | 1,20 + 0,60 + (60mm dolgulu) Poliüretan yalıtımlı, 1,20mm kalınlıkta keçeli PVC membranlı sandviç çatı paneli (Yangına Tepki Sınıfı en az C s3 d2,dış yangın performansı Broof, Poliüretan 38-42 kg/m3 yoğunlukta, Sac akma dayanımı minimum 220 N/mm2, Sacın ü | M2 | 122
10.330.2654 | 04.614/102D | 1,20 + 0,60 + (75mm dolgulu) Poliüretan yalıtımlı, 1,20mm kalınlıkta keçeli PVC membranlı sandviç çatı paneli (Yangına Tepki Sınıfı en az C s3 d2,dış yangın performansı Broof, Poliüretan 38-42 kg/m3 yoğunlukta, Sac akma dayanımı minimum 220 N/mm2, Sacın ü | M2 | 129
10.330.2655 | 04.614/102E | 1,20 + 0,60 + (80mm dolgulu) Poliüretan yalıtımlı, 1,20mm kalınlıkta keçeli PVC membranlı sandviç çatı paneli (Yangına Tepki Sınıfı en az C s3 d2,dış yangın performansı Broof, Poliüretan 38-42 kg/m3 yoğunlukta, Sac akma dayanımı minimum 220 N/mm2, Sacın ü | M2 | 133
10.330.2656 | 04.614/102F | 1,20 + 0,60 + (100mm dolgulu) Poliüretan yalıtımlı, 1,20mm kalınlıkta keçeli PVC membranlı sandviç çatı paneli (Yangına Tepki Sınıfı en az C s3 d2,dış yangın performansı Broof, Poliüretan 38-42 kg/m3 yoğunlukta, Sac akma dayanımı minimum 220 N/mm2, Sacın | M2 | 143
10.330.2676 | 04.614/103A | 1,20 + 0,60 + (40mm dolgulu) Poliüretan yalıtımlı, 1,20mm kalınlıkta keçeli TPO membranlı sandviç çatı paneli (Yangına Tepki Sınıfı en az C s3 d2,dış yangın performansı Broof, Poliüretan 38-42 kg/m3 yoğunlukta, Sac akma dayanımı minimum 220 N/mm2, Sacın ü | M2 | 115
10.330.2677 | 04.614/103B | 1,20 + 0,60 + (50mm dolgulu) Poliüretan yalıtımlı, 1,20mm kalınlıkta keçeli TPO membranlı sandviç çatı paneli (Yangına Tepki Sınıfı en az C s3 d2,dış yangın performansı Broof, Poliüretan 38-42 kg/m3 yoğunlukta, Sac akma dayanımı minimum 220 N/mm2, Sacın | M2 | 120
10.330.2678 | 04.614/103C | 1,20 + 0,60 + (60mm dolgulu) Poliüretan yalıtımlı, 1,20mm kalınlıkta keçeli TPO membranlı sandviç çatı paneli (Yangına Tepki Sınıfı en az C s3 d2,dış yangın performansı Broof, Poliüretan 38-42 kg/m3 yoğunlukta, Sac akma dayanımı minimum 220 N/mm2, Sacın | M2 | 126
10.330.2679 | 04.614/103D | 1,20 + 0,60 + (75mm dolgulu) Poliüretan yalıtımlı, 1,20mm kalınlıkta keçeli TPO membranlı sandviç çatı paneli (Yangına Tepki Sınıfı en az C s3 d2,dış yangın performansı Broof, Poliüretan 38-42 kg/m3 yoğunlukta, Sac akma dayanımı minimum 220 N/mm2, Sacın | M2 | 133
10.330.2680 | 04.614/103E | 1,20 + 0,60 + (80mm dolgulu) Poliüretan yalıtımlı, 1,20mm kalınlıkta keçeli TPO membranlı sandviç çatı paneli (Yangına Tepki Sınıfı en az C s3 d2,dış yangın performansı Broof, Poliüretan 38-42 kg/m3 yoğunlukta, Sac akma dayanımı minimum 220 N/mm2, Sacın | M2 | 137
10.330.2681 | 04.614/103F | 1,20 + 0,60 + (100mm dolgulu) Poliüretan yalıtımlı, 1,20mm kalınlıkta keçeli TPO membranlı sandviç çatı paneli (Yangına Tepki Sınıfı en az C s3 d2,dış yangın performansı Broof, Poliüretan 38-42 kg/m3 yoğunlukta, Sac akma dayanımı minimum 220 N/mm2, Sacın | M2 | 146
10.330.2701 | 04.614/200A | 0,50 + 0,40 + (40mm dolgulu) Poliizosiyanurat (PIR) yalıtımlı sandviç çatı paneli (TS EN 14509) (Yangına Tepki Sınıfı en az B s3 d0, dış yangın performansı Broof, Poliizosiyanurat 38-42 kg/m3 yoğunlukta, Sac akma dayanımı minimum 220 N/mm2, Sacların üzeri | M2 | 79
10.330.2702 | 04.614/200B | 0,50 + 0,40 + (50mm dolgulu) Poliizosiyanurat (PIR) yalıtımlı sandviç çatı paneli (TS EN 14509) (Yangına Tepki Sınıfı en az B s3 d0, dış yangın performansı Broof, Poliizosiyanurat 38-42 kg/m3 yoğunlukta, Sac akma dayanımı minimum 220 N/mm2, Sacların üzeri | M2 | 86
10.330.2703 | 04.614/200C | 0,50 + 0,40 + (60mm dolgulu) Poliizosiyanurat (PIR) yalıtımlı sandviç çatı paneli (TS EN 14509) (Yangına Tepki Sınıfı en az B s3 d0, dış yangın performansı Broof, Poliizosiyanurat 38-42 kg/m3 yoğunlukta, Sac akma dayanımı minimum 220 N/mm2, Sacların üzeri | M2 | 101
10.330.2704 | 04.614/200D | 0,50 + 0,40 + (75mm dolgulu) Poliizosiyanurat (PIR) yalıtımlı sandviç çatı paneli (TS EN 14509) (Yangına Tepki Sınıfı en az B s3 d0, dış yangın performansı Broof, Poliizosiyanurat 38-42 kg/m3 yoğunlukta, Sac akma dayanımı minimum 220 N/mm2, Sacların üzeri | M2 | 110
10.330.2705 | 04.614/200E | 0,50 + 0,40 + (80mm dolgulu) Poliizosiyanurat (PIR) yalıtımlı sandviç çatı paneli (TS EN 14509) (Yangına Tepki Sınıfı en az B s3 d0, dış yangın performansı Broof, Poliizosiyanurat 38-42 kg/m3 yoğunlukta, Sac akma dayanımı minimum 220 N/mm2, Sacların üzeri | M2 | 116
10.330.2706 | 04.614/200F | 0,50 + 0,40 + (100mm dolgulu) Poliizosiyanurat (PIR) yalıtımlı sandviç çatı paneli (TS EN 14509) (Yangına Tepki Sınıfı en az B s3 d0, dış yangın performansı Broof, Poliizosiyanurat 38-42 kg/m3 yoğunlukta, Sac akma dayanımı minimum 220 N/mm2, Sacların üzer | M2 | 124
10.330.2707 | 04.614/200G | 0,50 + 0,50 + (100mm dolgulu) Poliizosiyanurat (PIR) yalıtımlı sandviç çatı paneli (TS EN 14509) (Yangına Tepki Sınıfı en az B s3 d0, dış yangın performansı Broof, Poliizosiyanurat 38-42 kg/m3 yoğunlukta, Sac akma dayanımı minimum 220 N/mm2, Sacların üzer | M2 | 129
10.330.2708 | 04.614/200H | 0,50 + 0,50 + (40mm dolgulu) Poliizosiyanurat (PIR) yalıtımlı sandviç çatı paneli (TS EN 14509) (Yangına Tepki Sınıfı en az B s3 d0, dış yangın performansı Broof, Poliizosiyanurat 38-42 kg/m3 yoğunlukta, Sac akma dayanımı minimum 220 N/mm2, Sacların üzeri | M2 | 91
10.330.2709 | 04.614/200I | 0,70 + 0,50 + (60mm dolgulu) Poliizosiyanurat (PIR) yalıtımlı sandviç çatı paneli (TS EN 14509) (Yangına Tepki Sınıfı en az B s3 d0, dış yangın performansı Broof, Poliizosiyanurat 38-42 kg/m3 yoğunlukta, Sac akma dayanımı minimum 220 N/mm2, Sacların üzeri | M2 | 109
10.330.2726 | 04.614/201A | 0,50 + 0,40 + (40mm dolgulu) Poliizosiyanurat (PIR) yalıtımlı gizli vidalı sandviç cephe paneli (TS EN 14509) (Yangına Tepki Sınıfı en az B s3 d0, Poliizosiyanurat 38-42 kg/m3 yoğunlukta, Sac akma dayanımı minimum 220 N/mm2, Sacların üzeri min.100 gr/m2 g | M2 | 80
10.330.2727 | 04.614/201B | 0,50 + 0,40 + (50mm dolgulu) Poliizosiyanurat (PIR) yalıtımlı gizli vidalı sandviç cephe paneli (TS EN 14509) (Yangına Tepki Sınıfı en az B s3 d0, Poliizosiyanurat 38-42 kg/m3 yoğunlukta, Sac akma dayanımı minimum 220 N/mm2, Sacların üzeri min.100 gr/m2 g | M2 | 86
10.330.2728 | 04.614/201C | 0,50 + 0,40 + (60mm dolgulu) Poliizosiyanurat (PIR) yalıtımlı gizli vidalı sandviç cephe paneli (TS EN 14509) (Yangına Tepki Sınıfı en az B s3 d0, Poliizosiyanurat 38-42 kg/m3 yoğunlukta, Sac akma dayanımı minimum 220 N/mm2, Sacların üzeri min.100 gr/m2 g | M2 | 93
10.330.2729 | 04.614/201D | 0,60 + 0,40 + (75mm dolgulu) Poliizosiyanurat (PIR) yalıtımlı gizli vidalı sandviç cephe paneli (TS EN 14509) (Yangına Tepki Sınıfı en az B s3 d0, Poliizosiyanurat 38-42 kg/m3 yoğunlukta, Sac akma dayanımı minimum 220 N/mm2, Sacların üzeri min.100 gr/m2 g | M2 | 108
10.330.2730 | 04.614/201E | 0,60 + 0,40 + (80mm dolgulu) Poliizosiyanurat (PIR) yalıtımlı gizli vidalı sandviç cephe paneli (TS EN 14509) (Yangına Tepki Sınıfı en az B s3 d0, Poliizosiyanurat 38-42 kg/m3 yoğunlukta, Sac akma dayanımı minimum 220 N/mm2, Sacların üzeri min.100 gr/m2 g | M2 | 115
10.330.2731 | 04.614/201F | 0,60 + 0,40 + (100mm dolgulu) Poliizosiyanurat (PIR) yalıtımlı gizli vidalı sandviç cephe paneli (TS EN 14509) (Yangına Tepki Sınıfı en az B s3 d0, Poliizosiyanurat 38-42 kg/m3 yoğunlukta, Sac akma dayanımı minimum 220 N/mm2, Sacların üzeri min.100 gr/m2 | M2 | 126
10.330.2751 | 04.614/202A | 1,20 + 0,60 + (40mm dolgulu) Poliizosiyanurat yalıtımlı, 1,20mm kalınlıkta keçeli PVC membranlı sandviç çatı paneli (Yangına Tepki Sınıfı en az B s3 d0,dış yangın performansı Broof, Poliizosiyanurat 38-42 kg/m3 yoğunlukta, Sac akma dayanımı minimum 220 N/ | M2 | 122
10.330.2752 | 04.614/202B | 1,20 + 0,60 + (50mm dolgulu) Poliizosiyanurat yalıtımlı, 1,20mm kalınlıkta keçeli PVC membranlı sandviç çatı paneli (Yangına Tepki Sınıfı en az B s3 d0,dış yangın performansı Broof, Poliizosiyanurat 38-42 kg/m3 yoğunlukta, Sac akma dayanımı minimum 220 N/ | M2 | 126
10.330.2753 | 04.614/202C | 1,20 + 0,60 + (60mm dolgulu) Poliizosiyanurat yalıtımlı, 1,20mm kalınlıkta keçeli PVC membranlı sandviç çatı paneli (Yangına Tepki Sınıfı en az B s3 d0,dış yangın performansı Broof, Poliizosiyanurat 38-42 kg/m3 yoğunlukta, Sac akma dayanımı minimum 220 N | M2 | 132
10.330.2754 | 04.614/202D | 1,20 + 0,60 + (75mm dolgulu) Poliizosiyanurat yalıtımlı, 1,20mm kalınlıkta keçeli PVC membranlı sandviç çatı paneli (Yangına Tepki Sınıfı en az B s3 d0,dış yangın performansı Broof, Poliizosiyanurat 38-42 kg/m3 yoğunlukta, Sac akma dayanımı minimum 220 N/ | M2 | 141
10.330.2755 | 04.614/202E | 1,20 + 0,60 + (80mm dolgulu) Poliizosiyanurat yalıtımlı, 1,20mm kalınlıkta keçeli PVC membranlı sandviç çatı paneli (Yangına Tepki Sınıfı en az B s3 d0,dış yangın performansı Broof, Poliizosiyanurat 38-42 kg/m3 yoğunlukta, Sac akma dayanımı minimum 220 N/ | M2 | 143
10.330.2756 | 04.614/202F | 1,20 + 0,60 + (100mm dolgulu) Poliizosiyanurat yalıtımlı, 1,20mm kalınlıkta keçeli PVC membranlı sandviç çatı paneli (Yangına Tepki Sınıfı en az B s3 d0,dış yangın performansı Broof, Poliizosiyanurat 38-42 kg/m3 yoğunlukta, Sac akma dayanımı minimum 220 N | M2 | 153
10.330.2776 | 04.614/203A | 1,20 + 0,60 + (40mm dolgulu) Poliizosiyanurat yalıtımlı, 1,20mm kalınlıkta keçeli TPO membranlı sandviç çatı paneli (Yangına Tepki Sınıfı en az B s3 d0,dış yangın performansı Broof, Poliizosiyanurat 38-42 kg/m3 yoğunlukta, Sac akma dayanımı minimum 220 N/ | M2 | 126
10.330.2777 | 04.614/203B | 1,20 + 0,60 + (50mm dolgulu) Poliizosiyanurat yalıtımlı, 1,20mm kalınlıkta keçeli TPO membranlı sandviç çatı paneli (Yangına Tepki Sınıfı en az B s3 d0,dış yangın performansı Broof, Poliizosiyanurat 38-42 kg/m3 yoğunlukta, Sac akma dayanımı minimum 220 N/ | M2 | 129
10.330.2778 | 04.614/203C | 1,20 + 0,60 + (60mm dolgulu) Poliizosiyanurat yalıtımlı, 1,20mm kalınlıkta keçeli TPO membranlı sandviç çatı paneli (Yangına Tepki Sınıfı en az B s3 d0,dış yangın performansı Broof, Poliizosiyanurat 38-42 kg/m3 yoğunlukta, Sac akma dayanımı minimum 220 N/ | M2 | 135
10.330.2779 | 04.614/203D | 1,20 + 0,60 + (75mm dolgulu) Poliizosiyanurat yalıtımlı, 1,20mm kalınlıkta keçeli TPO membranlı sandviç çatı paneli (Yangına Tepki Sınıfı en az B s3 d0,dış yangın performansı Broof, Poliizosiyanurat 38-42 kg/m3 yoğunlukta, Sac akma dayanımı minimum 220 N/ | M2 | 144
10.330.2780 | 04.614/203E | 1,20 + 0,60 + (80mm dolgulu) Poliizosiyanurat yalıtımlı, 1,20mm kalınlıkta keçeli TPO membranlı sandviç çatı paneli (Yangına Tepki Sınıfı en az B s3 d0,dış yangın performansı Broof, Poliizosiyanurat 38-42 kg/m3 yoğunlukta, Sac akma dayanımı minimum 220 N/ | M2 | 146
10.330.2781 | 04.614/203F | 1,20 + 0,60 + (100mm dolgulu) Poliizosiyanurat yalıtımlı, 1,20mm kalınlıkta keçeli TPO membranlı sandviç çatı paneli (Yangına Tepki Sınıfı en az B s3 d0,dış yangın performansı Broof, Poliizosiyanurat 38-42 kg/m3 yoğunlukta, Sac akma dayanımı minimum 220 N | M2 | 158
10.330.2801 | 04.614/300A | 0,70 + 0,50 + (40 mm dolgulu) Polistren (EPS) yalıtımlı sandviç çatı paneli (TS EN 14509) (Yangına Tepki Sınıfı en az E, dış yangın performansı Broof, EPS min. 15-20 kg/m3 yoğunlukta, Natürel ve gofrajlı alüminyum levhalar akma dayanımı minimum 140 N/mm2) | M2 | 97
10.330.2802 | 04.614/300B | 0,70 + 0,50 + (50 mm dolgulu) Polistren (EPS) yalıtımlı sandviç çatı paneli (TS EN 14509) (Yangına Tepki Sınıfı en az E, dış yangın performansı Broof, EPS min. 15-20 kg/m3 yoğunlukta, Natürel ve gofrajlı alüminyum levhalar akma dayanımı minimum 140 N/mm2) | M2 | 99
10.330.2803 | 04.614/300C | 0,70 + 0,50 + (60 mm dolgulu) Polistren (EPS) yalıtımlı sandviç çatı paneli (TS EN 14509) (Yangına Tepki Sınıfı en az E, dış yangın performansı Broof, EPS min. 15-20 kg/m3 yoğunlukta, Natürel ve gofrajlı alüminyum levhalar akma dayanımı minimum 140 N/mm2) | M2 | 102
10.330.2804 | 04.614/300D | 0,70 + 0,50 + (80 mm dolgulu) Polistren (EPS) yalıtımlı sandviç çatı paneli (TS EN 14509) (Yangına Tepki Sınıfı en az E, dış yangın performansı Broof, EPS min. 15-20 kg/m3 yoğunlukta, Natürel ve gofrajlı alüminyum levhalar akma dayanımı minimum 140 N/mm2) | M2 | 105
10.330.2805 | 04.614/300E | 0,70 + 0,50 + (100 mm dolgulu) Polistren (EPS) yalıtımlı sandviç çatı paneli (TS EN 14509) (Yangına Tepki Sınıfı en az E, dış yangın performansı Broof, EPS min. 15-20 kg/m3 yoğunlukta, Natürel ve gofrajlı alüminyum levhalar akma dayanımı minimum 140 N/mm2 | M2 | 109
10.330.2806 | 04.614/300F | 0,50 + 0,50 + (40 mm dolgulu) Polistren (EPS) yalıtımlı sandviç çatı paneli (TS EN 14509) (Yangına Tepki Sınıfı en az E, dış yangın performansı Broof, EPS min. 15-20 kg/m3 yoğunlukta, Natürel ve gofrajlı alüminyum levhalar akma dayanımı minimum 140 N/mm2) | M2 | 87
10.330.2807 | 04.614/300G | 0,50 + 0,50 + (50 mm dolgulu) Polistren (EPS) yalıtımlı sandviç çatı paneli (TS EN 14509) (Yangına Tepki Sınıfı en az E, dış yangın performansı Broof, EPS min. 15-20 kg/m3 yoğunlukta, Natürel ve gofrajlı alüminyum levhalar akma dayanımı minimum 140 N/mm2) | M2 | 90
10.330.2808 | 04.614/300H | 0,50 + 0,50 + (60 mm dolgulu) Polistren (EPS) yalıtımlı sandviç çatı paneli (TS EN 14509) (Yangına Tepki Sınıfı en az E, dış yangın performansı Broof, EPS min. 15-20 kg/m3 yoğunlukta, Natürel ve gofrajlı alüminyum levhalar akma dayanımı minimum 140 N/mm2) | M2 | 92
10.330.2809 | 04.614/300I | 0,50 + 0,50 + (80 mm dolgulu) Polistren (EPS) yalıtımlı sandviç çatı paneli (TS EN 14509) (Yangına Tepki Sınıfı en az E, dış yangın performansı Broof, EPS min. 15-20 kg/m3 yoğunlukta, Natürel ve gofrajlı alüminyum levhalar akma dayanımı minimum 140 N/mm2) | M2 | 97
10.330.2810 | 04.614/300J | 0,50 + 0,50 + (100 mm dolgulu) Polistren (EPS) yalıtımlı sandviç çatı paneli (TS EN 14509) (Yangına Tepki Sınıfı en az E, dış yangın performansı Broof, EPS min. 15-20 kg/m3 yoğunlukta, Natürel ve gofrajlı alüminyum levhalar akma dayanımı minimum 140 N/mm2 | M2 | 101
10.330.2826 | 04.614/302A | 0,50 + 0,40 + (40mm dolgulu) Polistren (EPS) yalıtımlı sandviç çatı paneli (TS EN 14509) (Yangına Tepki Sınıfı en az E, dış yangın performansı Broof, EPS min. 15-20 kg/m3 yoğunlukta, Sac akma dayanımı minimum 220 N/mm2, Sacların üzeri min.100 gr/m2 galvan | M2 | 77
10.330.2827 | 04.614/302B | 0,50 + 0,40 + (50mm dolgulu) Polistren (EPS) yalıtımlı sandviç çatı paneli (TS EN 14509) (Yangına Tepki Sınıfı en az E, dış yangın performansı Broof, EPS min. 15-20 kg/m3 yoğunlukta, Sac akma dayanımı minimum 220 N/mm2, Sacların üzeri min.100 gr/m2 galvan | M2 | 80
10.330.2828 | 04.614/302C | 0,50 + 0,40 + (60mm dolgulu) Polistren (EPS) yalıtımlı sandviç çatı paneli (TS EN 14509) (Yangına Tepki Sınıfı en az E, dış yangın performansı Broof, EPS min. 15-20 kg/m3 yoğunlukta, Sac akma dayanımı minimum 220 N/mm2, Sacların üzeri min.100 gr/m2 galvan | M2 | 82
10.330.2829 | 04.614/302D | 0,50 + 0,40 + (80mm dolgulu) Polistren (EPS) yalıtımlı sandviç çatı paneli (TS EN 14509) (Yangına Tepki Sınıfı en az E, dış yangın performansı Broof, EPS min. 15-20 kg/m3 yoğunlukta, Sac akma dayanımı minimum 220 N/mm2, Sacların üzeri min.100 gr/m2 galvan | M2 | 86
10.330.2830 | 04.614/302E | 0,50 + 0,40 + (100mm dolgulu) Polistren (EPS) yalıtımlı sandviç çatı paneli (TS EN 14509) (Yangına Tepki Sınıfı en az E, dış yangın performansı Broof, EPS min. 15-20 kg/m3 yoğunlukta, Sac akma dayanımı minimum 220 N/mm2, Sacların üzeri min.100 gr/m2 galva | M2 | 90
10.330.2831 | 04.614/302F | 0,50 + 0,50 + (40mm dolgulu) Polistren (EPS) yalıtımlı sandviç çatı paneli (TS EN 14509) (Yangına Tepki Sınıfı en az E, dış yangın performansı Broof, EPS min. 15-20 kg/m3 yoğunlukta, Sac akma dayanımı minimum 220 N/mm2, Sacların üzeri min.100 gr/m2 galvan | M2 | 80
10.330.2832 | 04.614/302G | 0,50 + 0,50 + (50mm dolgulu) Polistren (EPS) yalıtımlı sandviç çatı paneli (TS EN 14509) (Yangına Tepki Sınıfı en az E, dış yangın performansı Broof, EPS min. 15-20 kg/m3 yoğunlukta, Sac akma dayanımı minimum 220 N/mm2, Sacların üzeri min.100 gr/m2 galvan | M2 | 82
10.330.2833 | 04.614/302H | 0,50 + 0,50 + (60mm dolgulu) Polistren (EPS) yalıtımlı sandviç çatı paneli (TS EN 14509) (Yangına Tepki Sınıfı en az E, dış yangın performansı Broof, EPS min. 15-20 kg/m3 yoğunlukta, Sac akma dayanımı minimum 220 N/mm2, Sacların üzeri min.100 gr/m2 galvan | M2 | 86
10.330.2834 | 04.614/302I | 0,50 + 0,50 + (80mm dolgulu) Polistren (EPS) yalıtımlı sandviç çatı paneli (TS EN 14509) (Yangına Tepki Sınıfı en az E, dış yangın performansı Broof, EPS min. 15-20 kg/m3 yoğunlukta, Sac akma dayanımı minimum 220 N/mm2, Sacların üzeri min.100 gr/m2 galvan | M2 | 90
10.330.2835 | 04.614/302J | 0,50 + 0,50 + (100mm dolgulu) Polistren (EPS) yalıtımlı sandviç çatı paneli (TS EN 14509) (Yangına Tepki Sınıfı en az E, dış yangın performansı Broof, EPS min. 15-20 kg/m3 yoğunlukta, Sac akma dayanımı minimum 220 N/mm2, Sacların üzeri min.100 gr/m2 galva | M2 | 92
10.330.2836 | 04.614/302K | 0,70 + 0,50 + (40mm dolgulu) Polistren (EPS) yalıtımlı sandviç çatı paneli (TS EN 14509) (Yangına Tepki Sınıfı en az E, dış yangın performansı Broof, EPS min. 15-20 kg/m3 yoğunlukta, Sac akma dayanımı minimum 220 N/mm2, Sacların üzeri min.100 gr/m2 galvan | M2 | 90
10.330.2837 | 04.614/302L | 0,70 + 0,50 + (50mm dolgulu) Polistren (EPS) yalıtımlı sandviç çatı paneli (TS EN 14509) (Yangına Tepki Sınıfı en az E, dış yangın performansı Broof, EPS min. 15-20 kg/m3 yoğunlukta, Sac akma dayanımı minimum 220 N/mm2, Sacların üzeri min.100 gr/m2 galvan | M2 | 92
10.330.2838 | 04.614/302M | 0,70 + 0,50 + (60mm dolgulu) Polistren (EPS) yalıtımlı sandviç çatı paneli (TS EN 14509) (Yangına Tepki Sınıfı en az E, dış yangın performansı Broof, EPS min. 15-20 kg/m3 yoğunlukta, Sac akma dayanımı minimum 220 N/mm2, Sacların üzeri min.100 gr/m2 galvan | M2 | 97
10.330.2839 | 04.614/302N | 0,70 + 0,50 + (80mm dolgulu) Polistren (EPS) yalıtımlı sandviç çatı paneli (TS EN 14509) (Yangına Tepki Sınıfı en az E, dış yangın performansı Broof, EPS min. 15-20 kg/m3 yoğunlukta, Sac akma dayanımı minimum 220 N/mm2, Sacların üzeri min.100 gr/m2 galvan | M2 | 101
10.330.2840 | 04.614/302O | 0,70 + 0,50 + (100mm dolgulu) Polistren (EPS) yalıtımlı sandviç çatı paneli (TS EN 14509) (Yangına Tepki Sınıfı en az E, dış yangın performansı Broof, EPS min. 15-20 kg/m3 yoğunlukta, Sac akma dayanımı minimum 220 N/mm2, Sacların üzeri min.100 gr/m2 galva | M2 | 104
10.330.2851 | 04.614/303A | 0,50 + 0,40 + (40mm dolgulu) Polistren (EPS) yalıtımlı sandviç çatı paneli (TS EN 14509) (Yangına Tepki Sınıfı en az E, dış yangın performansı Broof, EPS min. 15-20 kg/m3 yoğunlukta, Üstte kalan sac akma dayanımı minimum 220 N/mm2, Sacın üzeri min.100 gr/ | M2 | 80
10.330.2852 | 04.614/303B | 0,50 + 0,40 + (50mm dolgulu) Polistren (EPS) yalıtımlı sandviç çatı paneli (TS EN 14509) (Yangına Tepki Sınıfı en az E, dış yangın performansı Broof, EPS min. 15-20 kg/m3 yoğunlukta, Üstte kalan sac akma dayanımı minimum 220 N/mm2, Sacın üzeri min.100 gr/ | M2 | 82
10.330.2853 | 04.614/303C | 0,50 + 0,40 + (60mm dolgulu) Polistren (EPS) yalıtımlı sandviç çatı paneli (TS EN 14509) (Yangına Tepki Sınıfı en az E, dış yangın performansı Broof, EPS min. 15-20 kg/m3 yoğunlukta, Üstte kalan sac akma dayanımı minimum 220 N/mm2, Sacın üzeri min.100 gr/ | M2 | 90
10.330.2854 | 04.614/303D | 0,50 + 0,40 + (80mm dolgulu) Polistren (EPS) yalıtımlı sandviç çatı paneli (TS EN 14509) (Yangına Tepki Sınıfı en az E, dış yangın performansı Broof, EPS min. 15-20 kg/m3 yoğunlukta, Üstte kalan sac akma dayanımı minimum 220 N/mm2, Sacın üzeri min.100 gr/ | M2 | 88
10.330.2855 | 04.614/303E | 0,50 + 0,40 + (100mm dolgulu) Polistren (EPS) yalıtımlı sandviç çatı paneli (TS EN 14509) (Yangına Tepki Sınıfı en az E, dış yangın performansı Broof, EPS min. 15-20 kg/m3 yoğunlukta, Üstte kalan sac akma dayanımı minimum 220 N/mm2, Sacın üzeri min.100 gr | M2 | 92
10.330.2856 | 04.614/303F | 0,50 + 0,50 + (40mm dolgulu) Polistren (EPS) yalıtımlı sandviç çatı paneli (TS EN 14509) (Yangına Tepki Sınıfı en az E, dış yangın performansı Broof, EPS min. 15-20 kg/m3 yoğunlukta, Üstte kalan sac akma dayanımı minimum 220 N/mm2, Sacın üzeri min.100 gr/ | M2 | 82
10.330.2857 | 04.614/303G | 0,50 + 0,50 + (50mm dolgulu) Polistren (EPS) yalıtımlı sandviç çatı paneli (TS EN 14509) (Yangına Tepki Sınıfı en az E, dış yangın performansı Broof, EPS min. 15-20 kg/m3 yoğunlukta, Üstte kalan sac akma dayanımı minimum 220 N/mm2, Sacın üzeri min.100 gr/ | M2 | 86
10.330.2858 | 04.614/303H | 0,50 + 0,50 + (60mm dolgulu) Polistren (EPS) yalıtımlı sandviç çatı paneli (TS EN 14509) (Yangına Tepki Sınıfı en az E, dış yangın performansı Broof, EPS min. 15-20 kg/m3 yoğunlukta, Üstte kalan sac akma dayanımı minimum 220 N/mm2, Sacın üzeri min.100 gr/ | M2 | 88
10.330.2859 | 04.614/303I | 0,50 + 0,50 + (80mm dolgulu) Polistren (EPS) yalıtımlı sandviç çatı paneli (TS EN 14509) (Yangına Tepki Sınıfı en az E, dış yangın performansı Broof, EPS min. 15-20 kg/m3 yoğunlukta, Üstte kalan sac akma dayanımı minimum 220 N/mm2, Sacın üzeri min.100 gr/ | M2 | 92
10.330.2860 | 04.614/303J | 0,50 + 0,50 + (100mm dolgulu) Polistren (EPS) yalıtımlı sandviç çatı paneli (TS EN 14509) (Yangına Tepki Sınıfı en az E, dış yangın performansı Broof, EPS min. 15-20 kg/m3 yoğunlukta, Üstte kalan sac akma dayanımı minimum 220 N/mm2, Sacın üzeri min.100 gr | M2 | 96
10.330.2861 | 04.614/303K | 0,70 + 0,50 + (40mm dolgulu) Polistren (EPS) yalıtımlı sandviç çatı paneli (TS EN 14509) (Yangına Tepki Sınıfı en az E, dış yangın performansı Broof, EPS min. 15-20 kg/m3 yoğunlukta, Üstte kalan sac akma dayanımı minimum 220 N/mm2, Sacın üzeri min.100 gr/ | M2 | 92
10.330.2862 | 04.614/303L | 0,70 + 0,50 + (50mm dolgulu) Polistren (EPS) yalıtımlı sandviç çatı paneli (TS EN 14509) (Yangına Tepki Sınıfı en az E, dış yangın performansı Broof, EPS min. 15-20 kg/m3 yoğunlukta, Üstte kalan sac akma dayanımı minimum 220 N/mm2, Sacın üzeri min.100 gr/ | M2 | 96
10.330.2863 | 04.614/303M | 0,70 + 0,50 + (60mm dolgulu) Polistren (EPS) yalıtımlı sandviç çatı paneli (TS EN 14509) (Yangına Tepki Sınıfı en az E, dış yangın performansı Broof, EPS min. 15-20 kg/m3 yoğunlukta, Üstte kalan sac akma dayanımı minimum 220 N/mm2, Sacın üzeri min.100 gr/ | M2 | 99
10.330.2864 | 04.614/303N | 0,70 + 0,50 + (80mm dolgulu) Polistren (EPS) yalıtımlı sandviç çatı paneli (TS EN 14509) (Yangına Tepki Sınıfı en az E, dış yangın performansı Broof, EPS min. 15-20 kg/m3 yoğunlukta, Üstte kalan sac akma dayanımı minimum 220 N/mm2, Sacın üzeri min.100 gr/ | M2 | 102
10.330.2865 | 04.614/303O | 0,70 + 0,50 + (100mm dolgulu) Polistren (EPS) yalıtımlı sandviç çatı paneli (TS EN 14509) (Yangına Tepki Sınıfı en az E, dış yangın performansı Broof, EPS min. 15-20 kg/m3 yoğunlukta, Üstte kalan sac akma dayanımı minimum 220 N/mm2, Sacın üzeri min.100 gr | M2 | 107
10.330.2901 | 04.614/400A | 0,50 + 0,50 + (50mm dolgulu) Taşyünü yalıtımlı sandviç çatı paneli (TS EN 14509) (Yangına Tepki Sınıfı A2 s1 d0, dış yangın performansı Broof, Taşyünü min.100 kg/m3 yoğunlukta, Sac akma dayanımı minimum 220 N/mm2, Sacların üzeri min.100 gr/m2 galvaniz kap | M2 | 98
10.330.2902 | 04.614/400B | 0,50 + 0,50 + (60mm dolgulu) Taşyünü yalıtımlı sandviç çatı paneli (TS EN 14509) (Yangına Tepki Sınıfı A2 s1 d0, dış yangın performansı Broof, Taşyünü min.100 kg/m3 yoğunlukta, Sac akma dayanımı minimum 220 N/mm2, Sacların üzeri min.100 gr/m2 galvaniz kap | M2 | 102
10.330.2903 | 04.614/400C | 0,50 + 0,50 + (75mm dolgulu) Taşyünü yalıtımlı sandviç çatı paneli (TS EN 14509) (Yangına Tepki Sınıfı A2 s1 d0, dış yangın performansı Broof, Taşyünü min.100 kg/m3 yoğunlukta, Sac akma dayanımı minimum 220 N/mm2, Sacların üzeri min.100 gr/m2 galvaniz kap | M2 | 108
10.330.2904 | 04.614/400D | 0,50 + 0,50 + (80mm dolgulu) Taşyünü yalıtımlı sandviç çatı paneli (TS EN 14509) (Yangına Tepki Sınıfı A2 s1 d0, dış yangın performansı Broof, Taşyünü min.100 kg/m3 yoğunlukta, Sac akma dayanımı minimum 220 N/mm2, Sacların üzeri min.100 gr/m2 galvaniz kap | M2 | 109
10.330.2905 | 04.614/400E | 0,60 + 0,50 + (100mm dolgulu) Taşyünü yalıtımlı sandviç çatı paneli (TS EN 14509) (Yangına Tepki Sınıfı A2 s1 d0, dış yangın performansı Broof, Taşyünü min.100 kg/m3 yoğunlukta, Sac akma dayanımı minimum 220 N/mm2, Sacların üzeri min.100 gr/m2 galvaniz ka | M2 | 116
10.330.2906 | 04.614/400F | 0,60 + 0,50 + (50mm dolgulu) Taşyünü yalıtımlı sandviç çatı paneli (TS EN 14509) (Yangına Tepki Sınıfı A2 s1 d0, dış yangın performansı Broof, Taşyünü min.100 kg/m3 yoğunlukta, Sac akma dayanımı minimum 220 N/mm2, Sacların üzeri min.100 gr/m2 galvaniz kap | M2 | 104
10.330.2907 | 04.614/400G | 0,60 + 0,50 + (60mm dolgulu) Taşyünü yalıtımlı sandviç çatı paneli (TS EN 14509) (Yangına Tepki Sınıfı A2 s1 d0, dış yangın performansı Broof, Taşyünü min.100 kg/m3 yoğunlukta, Sac akma dayanımı minimum 220 N/mm2, Sacların üzeri min.100 gr/m2 galvaniz kap | M2 | 108
10.330.2908 | 04.614/400H | 0,60 + 0,50 + (75mm dolgulu) Taşyünü yalıtımlı sandviç çatı paneli (TS EN 14509) (Yangına Tepki Sınıfı A2 s1 d0, dış yangın performansı Broof, Taşyünü min.100 kg/m3 yoğunlukta, Sac akma dayanımı minimum 220 N/mm2, Sacların üzeri min.100 gr/m2 galvaniz kap | M2 | 114
10.330.2909 | 04.614/400I | 0,60 + 0,50 + (80mm dolgulu) Taşyünü yalıtımlı sandviç çatı paneli (TS EN 14509) (Yangına Tepki Sınıfı A2 s1 d0, dış yangın performansı Broof, Taşyünü min.100 kg/m3 yoğunlukta, Sac akma dayanımı minimum 220 N/mm2, Sacların üzeri min.100 gr/m2 galvaniz kap | M2 | 115
10.330.2910 | 04.614/400J | 0,70 + 0,50 + (100mm dolgulu) Taşyünü yalıtımlı sandviç çatı paneli (TS EN 14509) (Yangına Tepki Sınıfı A2 s1 d0, dış yangın performansı Broof, Taşyünü min.100 kg/m3 yoğunlukta, Sac akma dayanımı minimum 220 N/mm2, Sacların üzeri min.100 gr/m2 galvaniz ka | M2 | 122
10.330.2911 | 04.614/400K | 0,70 + 0,60 + (120mm dolgulu) Taşyünü yalıtımlı sandviç çatı paneli (TS EN 14509) (Yangına Tepki Sınıfı A2 s1 d0, dış yangın performansı Broof, Taşyünü min.100 kg/m3 yoğunlukta, Sac akma dayanımı minimum 220 N/mm2, Sacların üzeri min.100 gr/m2 galvaniz ka | M2 | 141
10.330.2912 | 04.614/400L | 0,70 + 0,60 + (150mm dolgulu) Taşyünü yalıtımlı sandviç çatı paneli (TS EN 14509) (Yangına Tepki Sınıfı A2 s1 d0, dış yangın performansı Broof, Taşyünü min.100 kg/m3 yoğunlukta, Sac akma dayanımı minimum 220 N/mm2, Sacların üzeri min.100 gr/m2 galvaniz ka | M2 | 152
10.330.2926 | 04.614/401A | 0,50 + 0,50 + (50mm dolgulu) Taşyünü yalıtımlı gizli vidalı sandviç cephe paneli (TS EN 14509) (Yangına Tepki Sınıfı A2 s1 d0, Taşyünü min. 100 kg/m3 yoğunlukta, Sac akma dayanımı minimum 220 N/mm2, Sacların üzeri min.100 gr/m2 galvaniz kaplı, Sacların, d | M2 | 108
10.330.2927 | 04.614/401B | 0,60 + 0,50 + (60mm dolgulu) Taşyünü yalıtımlı gizli vidalı sandviç cephe paneli (TS EN 14509) (Yangına Tepki Sınıfı A2 s1 d0, Taşyünü min. 100 kg/m3 yoğunlukta, Sac akma dayanımı minimum 220 N/mm2, Sacların üzeri min.100 gr/m2 galvaniz kaplı, Sacların, d | M2 | 105
10.330.2928 | 04.614/401C | 0,60 + 0,50 + (75mm dolgulu) Taşyünü yalıtımlı gizli vidalı sandviç cephe paneli (TS EN 14509) (Yangına Tepki Sınıfı A2 s1 d0, Taşyünü min. 100 kg/m3 yoğunlukta, Sac akma dayanımı minimum 220 N/mm2, Sacların üzeri min.100 gr/m2 galvaniz kaplı, Sacların, d | M2 | 110
10.330.2929 | 04.614/401D | 0,60 + 0,50 + (80mm dolgulu) Taşyünü yalıtımlı gizli vidalı sandviç cephe paneli (TS EN 14509) (Yangına Tepki Sınıfı A2 s1 d0, Taşyünü min. 100 kg/m3 yoğunlukta, Sac akma dayanımı minimum 220 N/mm2, Sacların üzeri min.100 gr/m2 galvaniz kaplı, Sacların, d | M2 | 114
10.330.2930 | 04.614/401E | 0,60 + 0,50 + (100mm dolgulu) Taşyünü yalıtımlı gizli vidalı sandviç cephe paneli (TS EN 14509) (Yangına Tepki Sınıfı A2 s1 d0, Taşyünü min. 100 kg/m3 yoğunlukta, Sac akma dayanımı minimum 220 N/mm2, Sacların üzeri min.100 gr/m2 galvaniz kaplı, Sacların, | M2 | 119
10.330.2931 | 04.614/401F | 0,70 + 0,50 + (75mm dolgulu) Taşyünü yalıtımlı gizli vidalı sandviç cephe paneli (TS EN 14509) (Yangına Tepki Sınıfı A2 s1 d0, Taşyünü min. 100 kg/m3 yoğunlukta, Sac akma dayanımı minimum 220 N/mm2, Sacların üzeri min.100 gr/m2 galvaniz kaplı, Sacların, d | M2 | 110
10.330.2932 | 04.614/401G | 0,70 + 0,50 + (80mm dolgulu) Taşyünü yalıtımlı gizli vidalı sandviç cephe paneli (TS EN 14509) (Yangına Tepki Sınıfı A2 s1 d0, Taşyünü min. 100 kg/m3 yoğunlukta, Sac akma dayanımı minimum 220 N/mm2, Sacların üzeri min.100 gr/m2 galvaniz kaplı, Sacların, d | M2 | 115
10.330.2933 | 04.614/401H | 0,70 + 0,50 + (100mm dolgulu) Taşyünü yalıtımlı gizli vidalı sandviç cephe paneli (TS EN 14509) (Yangına Tepki Sınıfı A2 s1 d0, Taşyünü min. 100 kg/m3 yoğunlukta, Sac akma dayanımı minimum 220 N/mm2, Sacların üzeri min.100 gr/m2 galvaniz kaplı, Sacların, | M2 | 120
10.330.2934 | 04.614/401I | 0,70 + 0,60 + (120mm dolgulu) Taşyünü yalıtımlı gizli vidalı sandviç cephe paneli (TS EN 14509) (Yangına Tepki Sınıfı A2 s1 d0, Taşyünü min. 100 kg/m3 yoğunlukta, Sac akma dayanımı minimum 220 N/mm2, Sacların üzeri min.100 gr/m2 galvaniz kaplı, Sacların, | M2 | 138
10.330.2935 | 04.614/401J | 0,70 + 0,60 + (150mm dolgulu) Taşyünü yalıtımlı gizli vidalı sandviç cephe paneli (TS EN 14509) (Yangına Tepki Sınıfı A2 s1 d0, Taşyünü min. 100 kg/m3 yoğunlukta, Sac akma dayanımı minimum 220 N/mm2, Sacların üzeri min.100 gr/m2 galvaniz kaplı, Sacların, | M2 | 150
10.330.2951 | 04.614/402A | 1,20 + 0,60 + (50mm dolgulu) Taşyünü yalıtımlı, 1,20mm kalınlıkta keçeli PVC membranlı sandviç çatı paneli (Yangına Tepki Sınıfı en az B s1 d0, dış yangın performansı Broof, Taşyünü min.120 kg/m3 yoğunlukta, Sac akma dayanımı minimum 220 N/mm2, Sacın üzer | M2 | 132
10.330.2952 | 04.614/402B | 1,20 + 0,60 + (60mm dolgulu) Taşyünü yalıtımlı, 1,20mm kalınlıkta keçeli PVC membranlı sandviç çatı paneli (Yangına Tepki Sınıfı en az B s1 d0, dış yangın performansı Broof, Taşyünü min.120 kg/m3 yoğunlukta, Sac akma dayanımı minimum 220 N/mm2, Sacın üzer | M2 | 137
10.330.2953 | 04.614/402C | 1,20 + 0,60 + (75mm dolgulu) Taşyünü yalıtımlı, 1,20mm kalınlıkta keçeli PVC membranlı sandviç çatı paneli (Yangına Tepki Sınıfı en az B s1 d0, dış yangın performansı Broof, Taşyünü min.120 kg/m3 yoğunlukta, Sac akma dayanımı minimum 220 N/mm2, Sacın üzer | M2 | 144
10.330.2954 | 04.614/402D | 1,20 + 0,60 + (80mm dolgulu) Taşyünü yalıtımlı, 1,20mm kalınlıkta keçeli PVC membranlı sandviç çatı paneli (Yangına Tepki Sınıfı en az B s1 d0, dış yangın performansı Broof, Taşyünü min.120 kg/m3 yoğunlukta, Sac akma dayanımı minimum 220 N/mm2, Sacın üzer | M2 | 146
10.330.2955 | 04.614/402E | 1,20 + 0,70 + (100mm dolgulu) Taşyünü yalıtımlı, 1,20mm kalınlıkta keçeli PVC membranlı sandviç çatı paneli (Yangına Tepki Sınıfı en az B s1 d0, dış yangın performansı Broof, Taşyünü min.120 kg/m3 yoğunlukta, Sac akma dayanımı minimum 220 N/mm2, Sacın üze | M2 | 158
10.330.2961 | 04.614/403A | 1,20 + 0,60 + (50mm dolgulu) Taşyünü yalıtımlı, 1,20mm kalınlıkta keçeli TPO membranlı sandviç çatı paneli (Yangına Tepki Sınıfı en az B s1 d0, dış yangın performansı Broof, Taşyünü min.120 kg/m3 yoğunlukta, Sac akma dayanımı minimum 220 N/mm2, Sacın üzer | M2 | 135
10.330.2962 | 04.614/403B | 1,20 + 0,60 + (60mm dolgulu) Taşyünü yalıtımlı, 1,20mm kalınlıkta keçeli TPO membranlı sandviç çatı paneli (Yangına Tepki Sınıfı en az B s1 d0, dış yangın performansı Broof, Taşyünü min.120 kg/m3 yoğunlukta, Sac akma dayanımı minimum 220 N/mm2, Sacın üzer | M2 | 141
10.330.2963 | 04.614/403C | 1,20 + 0,60 + (75mm dolgulu) Taşyünü yalıtımlı, 1,20mm kalınlıkta keçeli TPO membranlı sandviç çatı paneli (Yangına Tepki Sınıfı en az B s1 d0, dış yangın performansı Broof, Taşyünü min.120 kg/m3 yoğunlukta, Sac akma dayanımı minimum 220 N/mm2, Sacın üzer | M2 | 147
10.330.2964 | 04.614/403D | 1,20 + 0,60 + (80mm dolgulu) Taşyünü yalıtımlı, 1,20mm kalınlıkta keçeli TPO membranlı sandviç çatı paneli (Yangına Tepki Sınıfı en az B s1 d0, dış yangın performansı Broof, Taşyünü min.120 kg/m3 yoğunlukta, Sac akma dayanımı minimum 220 N/mm2, Sacın üzer | M2 | 150
10.330.2965 | 04.614/403E | 1,20 + 0,70 + (100mm dolgulu) Taşyünü yalıtımlı, 1,20mm kalınlıkta keçeli TPO membranlı sandviç çatı paneli (Yangına Tepki Sınıfı en az B s1 d0, dış yangın performansı Broof, Taşyünü min.120 kg/m3 yoğunlukta, Sac akma dayanımı minimum 220 N/mm2, Sacın üze | M2 | 160
10.330.2971 | 04.614/404A | 1,50 + 0,60 + (50mm dolgulu) Taşyünü yalıtımlı, 1,50mm kalınlıkta keçeli TPO membranlı sandviç çatı paneli (Yangına Tepki Sınıfı en az B s1 d0, dış yangın performansı Broof, Taşyünü min.120 kg/m3 yoğunlukta, Sac akma dayanımı minimum 220 N/mm2, Sacın üzer | M2 | 137
10.330.2972 | 04.614/404B | 1,50 + 0,60 + (60mm dolgulu) Taşyünü yalıtımlı, 1,50mm kalınlıkta keçeli TPO membranlı sandviç çatı paneli (Yangına Tepki Sınıfı en az B s1 d0, dış yangın performansı Broof, Taşyünü min.120 kg/m3 yoğunlukta, Sac akma dayanımı minimum 220 N/mm2, Sacın üzer | M2 | 143
10.330.2973 | 04.614/404C | 1,50 + 0,60 + (75mm dolgulu) Taşyünü yalıtımlı, 1,50mm kalınlıkta keçeli TPO membranlı sandviç çatı paneli (Yangına Tepki Sınıfı en az B s1 d0, dış yangın performansı Broof, Taşyünü min.120 kg/m3 yoğunlukta, Sac akma dayanımı minimum 220 N/mm2, Sacın üzer | M2 | 150
10.330.2974 | 04.614/404D | 1,50 + 0,60 + (80mm dolgulu) Taşyünü yalıtımlı, 1,50mm kalınlıkta keçeli TPO membranlı sandviç çatı paneli (Yangına Tepki Sınıfı en az B s1 d0, dış yangın performansı Broof, Taşyünü min.120 kg/m3 yoğunlukta, Sac akma dayanımı minimum 220 N/mm2, Sacın üzer | M2 | 153
10.330.2975 | 04.614/404E | 1,50 + 0,70 + (100mm dolgulu) Taşyünü yalıtımlı, 1,50mm kalınlıkta keçeli TPO membranlı sandviç çatı paneli (Yangına Tepki Sınıfı en az B s1 d0, dış yangın performansı Broof, Taşyünü min.120 kg/m3 yoğunlukta, Sac akma dayanımı minimum 220 N/mm2, Sacın üze | M2 | 163
10.330.2981 | 04.614/420A | 1,20 + 0,60 + (50mm taşyünü + 25mm poliüretan dolgulu) Taşyünü ve poliüretan yalıtımlı, 1,20mm kalınlıkta keçeli PVC membranlı sandviç çatı paneli (Yangına Tepki Sınıfı en az B s1 d0, dış yangın performansı Broof, Taşyünü 100 kg/m3 yoğunlukta, Poliüretan | M2 | 150
10.330.2982 | 04.614/420B | 1,20 + 0,50 + (75mm taşyünü + 25mm poliüretan dolgulu) Taşyünü ve poliüretan yalıtımlı, 1,20mm kalınlıkta keçeli PVC membranlı sandviç çatı paneli (Yangına Tepki Sınıfı en az B s1 d0, dış yangın performansı Broof, Taşyünü 100 kg/m3 yoğunlukta, Poliüretan | M2 | 155
10.330.2986 | 04.614/430A | 1,20 + 0,60 + (50mm taşyünü + 25mm poliüretan dolgulu) Taşyünü ve poliüretan yalıtımlı, 1,20mm kalınlıkta keçeli TPO membranlı sandviç çatı paneli (Yangına Tepki Sınıfı en az B s1 d0, dış yangın performansı Broof, Taşyünü 100 kg/m3 yoğunlukta, Poliüretan | M2 | 153
10.330.2987 | 04.614/430B | 1,20 + 0,50 + (75mm taşyünü + 25mm poliüretan dolgulu) Taşyünü ve poliüretan yalıtımlı, 1,20mm kalınlıkta keçeli TPO membranlı sandviç çatı paneli (Yangına Tepki Sınıfı en az B s1 d0, dış yangın performansı Broof, Taşyünü 100 kg/m3 yoğunlukta, Poliüretan | M2 | 159
10.330.3098 | 04.614/990A | Plastik esaslı sızdırmazlık bandı (10mm kalınlık 30mm genişlikte) | MT | 1.8
10.330.3099 | 04.614/990B | EPDM contalı, panel montaj vidası | AD | 0.34
10.330.3100 | 04.614/990C | Çektirme vidalı, panel montaj vidası | AD | 0.34
10.330.3101 | 04.522/T | Çift bileşenli püskürtme uygulanan sert poliüretan köpük (TS EN 14315-1,2) | KG | 15
10.330.3102 | 04.522/U | Bor katkılı gevşek dokulu selüloz (TS EN 15101-1,2) | KG | 5
10.330.3201 | 04.486/001 | İNORGANİK BAĞLAYICI,HAZIR(FARİKASYON),KABA/İNCE SIVA HARCI (T I, W I, CS I) (TS EN 998-1) | M3 | 846
10.330.3202 | 04.486/002 | İNORGANİK BAĞLAYICI,HAZIR(FARİKASYON),KABA/İNCE SIVA HARCI (T I, W I, CS II) (TS EN 998-1) | M3 | 900
10.330.3301 | 04.749/19L | Gazbeton ısı yalıtım levhaları (TS 13729) | M3 | 330
10.330.3302 | 04.749/19S | Gazbeton ısı yalıtım levha sıvası (TS 13729) | KG | 0.75
10.330.3303 | 04.749/19Y | Gazbeton ısı yalıtım levha yapıştırıcı (TS 13729) | KG | 0.75
10.330.3401 | 04.455/A | ODUN TALAŞI LEVHALAR (200x50 CM) 2.5 CM LİK (TS 305) | M2 | 17
10.330.3402 | 04.455/B | ODUN TALAŞI LEVHALAR (200x50 CM) 3.5 CM LİK (TS 305) | M2 | 21.4
10.330.3403 | 04.455/C | ODUN TALAŞI LEVHALAR (200x50 CM) 5 CM LİK (TS 305) | M2 | 27.3
10.330.3404 | 04.455/D | ODUN TALAŞI LEVHALAR (200x50 CM) 7.5 CM LİK (TS 305) | M2 | 33.7
10.330.3405 | 04.455/E | ODUN TALAŞI LEVHALAR (200x50 CM) 10 CM LİK (TS 305) | M2 | 43.7
10.330.3451 |  | Mihver karton kaplı, preslenmiş saman dolgulu 40 mm kalınlıkta levha (TS EN 13986) | M2 | 39
10.330.3452 |  | Mihver karton kaplı, preslenmiş saman dolgulu 60 mm kalınlıkta levha (TS EN 13986) | M2 | 43
10.330.3501 | 04.171/01 | 2 MM KALINLIKTA PARKE ALTI ŞİLTESİ MİN. 30 KG/M3 YOĞUNLUKTA (POLİETİLEN KÖPÜK) | M2 | 0.5
10.330.3502 | 04.171/02 | 3 MM KALINLIKTA PARKE ALTI ŞİLTESİ MİN. 30 KG/M3 YOĞUNLUKTA (POLİETİLEN KÖPÜK) | M2 | 0.8
10.330.3503 | 04.171/03 | 4 MM KALINLIKTA PARKE ALTI ŞİLTESİ MİN. 30 KG/M3 YOĞUNLUKTA (POLİETİLEN KÖPÜK) | M2 | 1
10.330.3504 | 04.171/04 | 5 MM KALINLIKTA PARKE ALTI ŞİLTESİ MİN. 30 KG/M3 YOĞUNLUKTA (POLİETİLEN KÖPÜK) | M2 | 1.3
10.330.3521 | 04.446/A1 | 2MM KALINLIKTA POLİETİLEN KÖPÜĞÜNDEN MAMUL DÜZ ŞİLTE (min. 90 kg/m3 yoğunlukta) (TS EN 14313+A1) | M2 | 3
10.330.3522 | 04.446/A2 | 5MM KALINLIKTA POLİETİLEN KÖPÜĞÜNDEN MAMUL DÜZ ŞİLTE (min. 90 kg/m3 yoğunlukta) (TS EN 14313+A1) | M2 | 7.5
10.330.3523 | 04.446/A3 | 8MM KALINLIKTA POLİETİLEN KÖPÜĞÜNDEN MAMUL DÜZ ŞİLTE (min. 90 kg/m3 yoğunlukta) (TS EN 14313+A1) | M2 | 12
10.330.3524 | 04.446/A4 | 15MM KALINLIKTA POLİETİLEN KÖPÜĞÜNDEN MAMUL DÜZ ŞİLTE (min. 90 kg/m3 yoğunlukta) (TS EN 14313+A1) | M2 | 22.5
10.330.3525 | 04.446/A5 | 30 MM KALINLIKTA POLİETİLEN KÖPÜĞÜNDEN MAMUL DÜZ ŞİLTE (min. 90 kg/m3 yoğunlukta) (TS EN 14313+A1) | M2 | 45
10.330.3541 | 04.446/B1 | 2MM KALINLIKTA POLİETİLEN KÖPÜĞÜNDEN MAMUL DÜZ ŞİLTE (min. 90 kg/m3 yoğunlukta) (TS EN 14313) | M2 | 6
10.330.3542 | 04.446/B2 | 2,5MM KALINLIKTA POLİETİLEN KÖPÜĞÜNDEN MAMUL DÜZ ŞİLTE (min. 90 kg/m3 yoğunlukta) (TS EN 14313) | M2 | 7.8
10.330.3543 | 04.446/B3 | 5MM KALINLIKTA POLİETİLEN KÖPÜĞÜNDEN MAMUL DÜZ ŞİLTE (min. 90 kg/m3 yoğunlukta) (TS EN 14313) | M2 | 12
10.330.3561 | 04.447/A01 | 7 mm Kalınlıkta Polyester Esaslı Yalıtım Keçesi (Isı iletkenlik değeri 0,038 W/mK, Yangın Sınıfı min. C s2d1) | M2 | 12.2
10.330.3562 | 04.447/A02 | 10 mm Kalınlıkta Polyester Esaslı Yalıtım Keçesi (Isı iletkenlik değeri 0,038 W/mK, Yangın Sınıfı min. C s2d1) | M2 | 17.5
10.330.3563 | 04.447/A03 | 15 mm Kalınlıkta Polyester Esaslı Yalıtım Keçesi (Isı iletkenlik değeri 0,038 W/mK, Yangın Sınıfı min. C s2d1) | M2 | 20
10.330.3564 | 04.447/A04 | 20 mm Kalınlıkta Polyester Esaslı Yalıtım Keçesi (Isı iletkenlik değeri 0,038 W/mK, Yangın Sınıfı min. C s2d1) | M2 | 25.6
10.330.5001 | 04.300/01 | BİTÜM MUHTEVASI EN AZ 1300 GR/M2 OLAN OKSİTLENMİŞ BİTÜMLÜ SHİNGLE (TS EN 544) | M2 | 23
10.330.5002 | 04.300/02 | BİTÜM MUHTEVASI EN AZ 1300 GR/M2 OLAN OKSİTLENMİŞ KENDİNDEN YAPIŞKANLI BİTÜMLÜ SHİNGLE (TS EN 544) | M2 | 25
10.330.5003 | 04.300/03 | BİTÜM MUHTEVASI EN AZ 1300 GR/M2 OLAN ELASTOMER MODİFİYELİ BİTÜMLÜ SHİNGLE (TS EN 544) | M2 | 21
10.330.5004 | 04.300/04 | BİTÜM MUHTEVASI EN AZ 1300 GR/M2 OLAN ELASTOMER MODİFİYELİ KENDİNDEN YAPIŞKANLI BİTÜMLÜ SHİNGLE (TS EN 544) | M2 | 23
10.330.5005 | 04.300/05 | BİTÜM MUHTEVASI EN AZ 1300 GR/M2 OLAN PLASTOMER APP MODİFİYELİ CAM TÜLÜ TAŞICILI BİTÜMLÜ SHİNGLE (TS EN 544) | M2 | 21
10.330.5006 | 04.300/06 | BİTÜM MUHTEVASI EN AZ 1300 GR/M2 OLAN PLASTOMER APP MODİFİYELİ CAM TÜLÜ TAŞICILI KENDİNDEN YAPIŞKANLI BİTÜMLÜ SHİNGLE (TS EN 544) | M2 | 23
10.330.5101 | 04.626/1A | POLİMER BİTÜMLÜ ÖRTÜLER (TS 11758-1, TS EN 13707 ŞALÜMO UYGULAMALI), PLASTOMER ESASLI CAM TÜLÜ TAŞIYICILI ÖRTÜ 2.0 MM (-10 C SOĞUKTA BÜKÜLMELİ, ÇEKME MUKAVEMETİ MİN.300/200 N/5cm, KOPMA UZAMALARI BOYUNA %2, ENİNE %2) | M2 | 7.7
10.330.5102 | 04.626/1B | POLİMER BİTÜMLÜ ÖRTÜLER (TS 11758-1, TS EN 13707 ŞALÜMO UYGULAMALI), PLASTOMER ESASLI CAM TÜLÜ TAŞIYICILI ÖRTÜ 3.0 MM (-10 C SOĞUKTA BÜKÜLMELİ, ÇEKME MUKAVEMETİ MİN.300/200 N/5cm, KOPMA UZAMALARI BOYUNA %2, ENİNE %2) | M2 | 9.4
10.330.5103 | 04.626/1C | POLİMER BİTÜMLÜ ÖRTÜLER (TS 11758-1, TS EN 13707 ŞALÜMO UYGULAMALI), PLASTOMER ESASLI CAM TÜLÜ TAŞIYICILI ÖRTÜ 3.3 MM BİR YÜZÜ GRİ REFLEKTİF MİNERAL KAPLI (-10 C SOĞUKTA BÜKÜLMELİ, ÇEKME MUKAVEMETİ MİN.300/200 N/5cm, KOPMA UZAMALARI BOYUNA %2, ENİNE %2) | M2 | 11.3
10.330.5104 | 04.626/1D | POLİMERBİTÜMLÜ ÖRTÜLER (TS 11758-1, TS EN 13707 ŞALÜMO UYGULAMALI), PLASTOMER ESASLI CAM TÜLÜ TAŞIYICILI ÖRTÜ 3.3 MM BİR YÜZÜ BEYAZ REFLEKTİF MİNERAL KAPLI (-10 C SOĞUKTA BÜKÜLMELİ, ÇEKME MUKAVEMETİ MİN.300/200 N/5cm, KOPMA UZAMALARI BOYUNA %2, ENİNE %2) | M2 | 11.6
10.330.5105 | 04.626/1E | POLİMERBİTÜMLÜ ÖRTÜLER (TS 11758-1, TS EN 13707 ŞALÜMO UYGULAMALI), PLASTOMER ESASLI CAM TÜLÜ TAŞIYICILI ÖRTÜ 3.3 MM BİR YÜZÜ KIRMIZI REFLEKTİF MİNERAL KAPLI (-10 C SOĞUKTA BÜKÜLMELİ, ÇEKME MUKAVEMETİ MİN.300/200 N/5cm, KOPMA UZAMALARI BOYUNA %2, ENİNE %2 | M2 | 11.4
10.330.5106 | 04.626/1F | POLİMERBİTÜMLÜ ÖRTÜLER (TS 11758-1, TS EN 13707 ŞALÜMO UYGULAMALI), PLASTOMER ESASLI CAM TÜLÜ TAŞIYICILI ÖRTÜ 3.3 MM BİR YÜZÜ YEŞİL REFLEKTİF MİNERAL KAPLI (-10 C SOĞUKTA BÜKÜLMELİ, ÇEKME MUKAVEMETİ MİN.300/200 N/5cm, KOPMA UZAMALARI BOYUNA %2, ENİNE %2) | M2 | 11.4
10.330.5107 | 04.626/1G | POLİMERBİTÜMLÜ ÖRTÜLER (TS 11758-1, TS EN 13707 ŞALÜMO UYGULAMALI), PLASTOMER ESASLI CAM TÜLÜ TAŞIYICILI ÖRTÜ 3 MM BİR YÜZÜ METAL FOLYO KAPLI (-10 C SOĞUKTA BÜKÜLMELİ, ÇEKME MUKAVEMETİ MİN.300/200 N/5cm, KOPMA UZAMALARI BOYUNA %2, ENİNE %2) | M2 | 13
10.330.5111 | 04.626/1A1 | 2 mm PLASTOMER ESASLI CAM TÜLÜ TAŞIYICILI ÖRTÜLER (-10 C SOĞUKTA BÜKÜLMELİ ÇEKME MUKAVEMETİ MİN. 400/300 N/5 cm, KOPMA UZAMALARI BOYUNA %2, ENİNE %2) | M2 | 8.2
10.330.5112 | 04.626/1A2 | 3 mm PLASTOMER ESASLI CAM TÜLÜ TAŞIYICILI ÖRTÜLER (-10 C SOĞUKTA BÜKÜLMELİ ÇEKME MUKAVEMETİ MİN. 400/300 N/5 cm, KOPMA UZAMALARI BOYUNA %2, ENİNE %2) | M2 | 9.9
10.330.5113 | 04.626/1A3 | 3.3 mm BİR YÜZÜ GRİ REFLEKTİF MİNERAL KAPLI PLASTOMER ESASLI CAM TÜLÜ TAŞIYICILI ÖRTÜLER (-10 C SOĞUKTA BÜKÜLMELİ ÇEKME MUKAVEMETİ MİN. 400/300 N/5 cm, KOPMA UZAMALARI BOYUNA %2, ENİNE %2) | M2 | 11.5
10.330.5114 | 04.626/1A4 | 3.3 mm BİR YÜZÜ BEYAZ REFLEKTİF MİNERAL KAPLI PLASTOMER ESASLI CAM TÜLÜ TAŞIYICILI ÖRTÜLER (-10 C SOĞUKTA BÜKÜLMELİ ÇEKME MUKAVEMETİ MİN. 400/300 N/5 cm, KOPMA UZAMALARI BOYUNA %2, ENİNE %2) | M2 | 12.1
10.330.5115 | 04.626/1A5 | 3.3 mm BİR YÜZÜ KIRMIZI REFLEKTİF MİNERAL KAPLI PLASTOMER ESASLI CAM TÜLÜ TAŞIYICILI ÖRTÜLER (-10 C SOĞUKTA BÜKÜLMELİ ÇEKME MUKAVEMETİ MİN. 400/300 N/5 cm, KOPMA UZAMALARI BOYUNA %2, ENİNE %2) | M2 | 12
10.330.5116 | 04.626/1A6 | 3.3 mm BİR YÜZÜ YEŞİL REFLEKTİF MİNERAL KAPLI PLASTOMER ESASLI CAM TÜLÜ TAŞIYICILI ÖRTÜLER (-10 C SOĞUKTA BÜKÜLMELİ ÇEKME MUKAVEMETİ MİN. 400/300 N/5 cm, KOPMA UZAMALARI BOYUNA %2, ENİNE %2) | M2 | 12
10.330.5117 | 04.626/1A7 | 3 mm BİR YÜZÜ METAL FOLYO KAPLI PLASTOMER ESASLI CAM TÜLÜ TAŞIYICILI ÖRTÜLER (-10 C SOĞUKTA BÜKÜLMELİ ÇEKME MUKAVEMETİ MİN. 400/300 N/5 cm, KOPMA UZAMALARI BOYUNA %2, ENİNE %2) | M2 | 13.6
10.330.5121 | 04.626/2A | 3 mm PLASTOMER ESASLI POLYESTER KEÇE TAŞIYICILI ÖRTÜLER (-10 C SOĞUKTA BÜKÜLMELİ ÇEKME MUKAVEMETİ MİN. 800/600 n/5 cm, KOPMA UZAMALARI BOYUNA %35, ENİNE %35) | M2 | 11.2
10.330.5122 | 04.626/2B | 3.3 mm BİR YÜZÜ GRİ REFLEKTİF MİNERAL KAPLI PLASTOMER ESASLI POLYESTER KEÇE TAŞIYICILI ÖRTÜLER (-10 C SOĞUKTA BÜKÜLMELİ ÇEKME MUKAVEMETİ MİN. 800/600 n/5 cm, KOPMA UZAMALARI BOYUNA %35, ENİNE %35) | M2 | 13.3
10.330.5123 | 04.626/2C | 3.3 mm BİR YÜZÜ BEYAZ REFLEKTİF MİNERAL KAPLI PLASTOMER ESASLI POLYESTER KEÇE TAŞIYICILI ÖRTÜLER (-10 C SOĞUKTA BÜKÜLMELİ ÇEKME MUKAVEMETİ MİN. 800/600 n/5 cm, KOPMA UZAMALARI BOYUNA %35, ENİNE %35) | M2 | 13.6
10.330.5124 | 04.626/2D | 3.3 mm BİR YÜZÜ KIRMIZI REFLEKTİF MİNERAL KAPLI PLASTOMER ESASLI POLYESTER KEÇE TAŞIYICILI ÖRTÜLER (-10 C SOĞUKTA BÜKÜLMELİ ÇEKME MUKAVEMETİ MİN. 800/600 n/5 cm, KOPMA UZAMALARI BOYUNA %35, ENİNE %35) | M2 | 13.4
10.330.5125 | 04.626/2E | 3.3 mm BİR YÜZÜ YEŞİL REFLEKTİF MİNERAL KAPLI PLASTOMER ESASLI POLYESTER KEÇE TAŞIYICILI ÖRTÜLER (-10 C SOĞUKTA BÜKÜLMELİ ÇEKME MUKAVEMETİ MİN. 800/600 n/5 cm, KOPMA UZAMALARI BOYUNA %35, ENİNE %35) | M2 | 13.4
10.330.5126 | 04.626/2F | 3 mm BİR YÜZÜ METAL FOLYO KAPLI PLASTOMER ESASLI POLYESTER KEÇE TAŞIYICILI ÖRTÜLER (-10 C SOĞUKTA BÜKÜLMELİ ÇEKME MUKAVEMETİ MİN. 800/600 n/5 cm, KOPMA UZAMALARI BOYUNA %35, ENİNE %35) | M2 | 15.1
10.330.5127 | 04.626/2G | 4 mm PLASTOMER ESASLI POLYESTER KEÇE TAŞIYICILI ÖRTÜLER (-10 C SOĞUKTA BÜKÜLMELİ ÇEKME MUKAVEMETİ MİN. 800/600 n/5 cm, KOPMA UZAMALARI BOYUNA %35, ENİNE %35) | M2 | 13.3
10.330.5128 | 04.626/2H | 4.3 mm BİR YÜZÜ GRİ REFLEKTİF MİNERAL KAPLI PLASTOMER ESASLI POLYESTER KEÇE TAŞIYICILI ÖRTÜLER (-10 C SOĞUKTA BÜKÜLMELİ ÇEKME MUKAVEMETİ MİN. 800/600 n/5 cm, KOPMA UZAMALARI BOYUNA %35, ENİNE %35) | M2 | 15.1
10.330.5129 | 04.626/2I | 4.3 mm BİR YÜZÜ BEYAZ REFLEKTİF MİNERAL KAPLI PLASTOMER ESASLI POLYESTER KEÇE TAŞIYICILI ÖRTÜLER (-10 C SOĞUKTA BÜKÜLMELİ ÇEKME MUKAVEMETİ MİN. 800/600 n/5 cm, KOPMA UZAMALARI BOYUNA %35, ENİNE %35) | M2 | 15.42
10.330.5130 | 04.626/2İ | 4.3 mm BİR YÜZÜ KIRMIZI REFLEKTİF MİNERAL KAPLI PLASTOMER ESASLI POLYESTER KEÇE TAŞIYICILI ÖRTÜLER (-10 C SOĞUKTA BÜKÜLMELİ ÇEKME MUKAVEMETİ MİN. 800/600 n/5 cm, KOPMA UZAMALARI BOYUNA %35, ENİNE %35) | M2 | 15.3
10.330.5131 | 04.626/2J | 4.3 mm BİR YÜZÜ YEŞİL REFLEKTİF MİNERAL KAPLI PLASTOMER ESASLI POLYESTER KEÇE TAŞIYICILI ÖRTÜLER (-10 C SOĞUKTA BÜKÜLMELİ ÇEKME MUKAVEMETİ MİN. 800/600 n/5 cm, KOPMA UZAMALARI BOYUNA %35, ENİNE %35) | M2 | 15.3
10.330.5132 | 04.626/2L | 4 mm BİR YÜZÜ METAL FOLYO KAPLI PLASTOMER ESASLI POLYESTER KEÇE TAŞIYICILI ÖRTÜLER (-10 C SOĞUKTA BÜKÜLMELİ ÇEKME MUKAVEMETİ MİN. 800/600 n/5 cm, KOPMA UZAMALARI BOYUNA %35, ENİNE %35) | M2 | 17.1
10.330.5133 | 04.626/02M | M- 4 MM (BİTKİ KÖKLERİNE DAYANIKLI) (TS EN 13948 STANDARDINA GÖRE, AKREDİTE LABORATUVAR TARAFINDAN YAPILAN TEST SONUÇ BELGESİ İSTENİR.) | M2 | 23.2
10.330.5141 | 04.626/2A1 | 4 mm VİYADÜK TİPİ PLASTOMER ESASLI POLYESTER KEÇE TAŞIYICILI ÖRTÜLER (-10 C SOĞUKTA BÜKÜLMELİ ÇEKME MUKAVEMETİ MİN. 1000/800 n/5 cm, KOPMA UZAMALARI BOYUNA %40, ENİNE %40) | M2 | 17.6
10.330.5151 | 04.626/3A | 2 mm ELASTOMER ESASLI CAM TÜLÜ TAŞIYICILI ÖRTÜLER (-20 C SOĞUKTA BÜKÜLMELİ ÇEKME MUKAVEMETİ MİN. 300/200 N/5 cm, KOPMA UZAMALARI BOYUNA %2, ENİNE %2) | M2 | 8.9
10.330.5152 | 04.626/3B | 3 mm ELASTOMER ESASLI CAM TÜLÜ TAŞIYICILI ÖRTÜLER (-20 C SOĞUKTA BÜKÜLMELİ ÇEKME MUKAVEMETİ MİN. 300/200 N/5 cm, KOPMA UZAMALARI BOYUNA %2, ENİNE %2) | M2 | 10.7
10.330.5153 | 04.626/3C | 3.3 mm BİR YÜZÜ GRİ REFLEKTİF MİNERAL KAPLI ELASTOMER ESASLI CAM TÜLÜ TAŞIYICILI ÖRTÜLER (-20 C SOĞUKTA BÜKÜLMELİ ÇEKME MUKAVEMETİ MİN. 300/200 N/5 cm, KOPMA UZAMALARI BOYUNA %2, ENİNE %2) | M2 | 12.7
10.330.5154 | 04.626/3D | 3.3 mm BİR YÜZÜ BEYAZ REFLEKTİF MİNERAL KAPLI ELASTOMER ESASLI CAM TÜLÜ TAŞIYICILI ÖRTÜLER (-20 C SOĞUKTA BÜKÜLMELİ ÇEKME MUKAVEMETİ MİN. 300/200 N/5 cm, KOPMA UZAMALARI BOYUNA %2, ENİNE %2) | M2 | 13
10.330.5155 | 04.626/3E | 3.3 mm BİR YÜZÜ KIRMIZI REFLEKTİF MİNERAL KAPLI ELASTOMER ESASLI CAM TÜLÜ TAŞIYICILI ÖRTÜLER (-20 C SOĞUKTA BÜKÜLMELİ ÇEKME MUKAVEMETİ MİN. 300/200 N/5 cm, KOPMA UZAMALARI BOYUNA %2, ENİNE %2) | M2 | 12.8
10.330.5156 | 04.626/3F | 3.3 mm BİR YÜZÜ YEŞİL REFLEKTİF MİNERAL KAPLI ELASTOMER ESASLI CAM TÜLÜ TAŞIYICILI ÖRTÜLER (-20 C SOĞUKTA BÜKÜLMELİ ÇEKME MUKAVEMETİ MİN. 300/200 N/5 cm, KOPMA UZAMALARI BOYUNA %2, ENİNE %2) | M2 | 12.8
10.330.5157 | 04.626/3G | 3 mm BİR YÜZÜ METAL FOLYO KAPLI ELASTOMER ESASLI CAM TÜLÜ TAŞIYICILI ÖRTÜLER (-20 C SOĞUKTA BÜKÜLMELİ ÇEKME MUKAVEMETİ MİN. 300/200 N/5 cm, KOPMA UZAMALARI BOYUNA %2, ENİNE %2) | M2 | 14.6
10.330.5161 | 04.626/3A1 | 2 mm ELASTOMER ESASLI CAM TÜLÜ TAŞIYICILI ÖRTÜLER (-20 C SOĞUKTA BÜKÜLMELİ ÇEKME MUKAVEMETİ MİN. 400/300 N/5 cm, KOPMA UZAMALARI BOYUNA %2, ENİNE %2) | M2 | 9.4
10.330.5162 | 04.626/3A2 | 3 mm ELASTOMER ESASLI CAM TÜLÜ TAŞIYICILI ÖRTÜLER (-20 C SOĞUKTA BÜKÜLMELİ ÇEKME MUKAVEMETİ MİN. 400/300 N/5 cm, KOPMA UZAMALARI BOYUNA %2, ENİNE %2) | M2 | 11.3
10.330.5163 | 04.626/3A3 | 3.3 mm BİR YÜZÜ GRİ REFLEKTİF MİNERAL KAPLI ELASTOMER ESASLI CAM TÜLÜ TAŞIYICILI ÖRTÜLER (-20 C SOĞUKTA BÜKÜLMELİ ÇEKME MUKAVEMETİ MİN. 400/300 N/5 cm, KOPMA UZAMALARI BOYUNA %2, ENİNE %2) | M2 | 13.4
10.330.5164 | 04.626/3A4 | 3.3 mm BİR YÜZÜ BEYAZ REFLEKTİF MİNERAL KAPLI ELASTOMER ESASLI CAM TÜLÜ TAŞIYICILI ÖRTÜLER (-20 C SOĞUKTA BÜKÜLMELİ ÇEKME MUKAVEMETİ MİN. 400/300 N/5 cm, KOPMA UZAMALARI BOYUNA %2, ENİNE %2) | M2 | 13.6
10.330.5165 | 04.626/3A5 | 3.3 mm BİR YÜZÜ KIRMIZI REFLEKTİF MİNERAL KAPLI ELASTOMER ESASLI CAM TÜLÜ TAŞIYICILI ÖRTÜLER (-20 C SOĞUKTA BÜKÜLMELİ ÇEKME MUKAVEMETİ MİN. 400/300 N/5 cm, KOPMA UZAMALARI BOYUNA %2, ENİNE %2) | M2 | 13.4
10.330.5166 | 04.626/3A6 | 3.3 mm BİR YÜZÜ YEŞİL REFLEKTİF MİNERAL KAPLI ELASTOMER ESASLI CAM TÜLÜ TAŞIYICILI ÖRTÜLER (-20 C SOĞUKTA BÜKÜLMELİ ÇEKME MUKAVEMETİ MİN. 400/300 N/5 cm, KOPMA UZAMALARI BOYUNA %2, ENİNE %2) | M2 | 13.4
10.330.5167 | 04.626/3A7 | 3 mm BİR YÜZÜ METAL FOLYO KAPLI ELASTOMER ESASLI CAM TÜLÜ TAŞIYICILI ÖRTÜLER (-20 C SOĞUKTA BÜKÜLMELİ ÇEKME MUKAVEMETİ MİN. 400/300 N/5 cm, KOPMA UZAMALARI BOYUNA %2, ENİNE %2) | M2 | 15.1
10.330.5171 | 04.626/4A | 3 mm ELASTOMER ESASLI POLYESTER KEÇE TAŞIYICILI ÖRTÜLER (-20 C SOĞUKTA BÜKÜLMELİ ÇEKME MUKAVEMETİ MİN. 800/600 N/5 cm, KOPMA UZAMALARI BOYUNA %35, ENİNE %35) | M2 | 13.4
10.330.5172 | 04.626/4B | 3.3 mm BİR YÜZÜ GRİ REFLEKTİF MİNERAL KAPLI ELASTOMER ESASLI POLYESTER KEÇE TAŞIYICILI ÖRTÜLER (-20 C SOĞUKTA BÜKÜLMELİ ÇEKME MUKAVEMETİ MİN. 800/600 N/5 cm, KOPMA UZAMALARI BOYUNA %35, ENİNE %35) | M2 | 15.4
10.330.5173 | 04.626/4C | 3.3 mm BİR YÜZÜ BEYAZ REFLEKTİF MİNERAL KAPLI ELASTOMER ESASLI POLYESTER KEÇE TAŞIYICILI ÖRTÜLER (-20 C SOĞUKTA BÜKÜLMELİ ÇEKME MUKAVEMETİ MİN. 800/600 N/5 cm, KOPMA UZAMALARI BOYUNA %35, ENİNE %35) | M2 | 15.9
10.330.5174 | 04.626/4D | 3.3 mm BİR YÜZÜ KIRMIZI REFLEKTİF MİNERAL KAPLI ELASTOMER ESASLI POLYESTER KEÇE TAŞIYICILI ÖRTÜLER (-20 C SOĞUKTA BÜKÜLMELİ ÇEKME MUKAVEMETİ MİN. 800/600 N/5 cm, KOPMA UZAMALARI BOYUNA %35, ENİNE %35) | M2 | 15.7
10.330.5175 | 04.626/4E | 3.3 mm BİR YÜZÜ YEŞİL REFLEKTİF MİNERAL KAPLI ELASTOMER ESASLI POLYESTER KEÇE TAŞIYICILI ÖRTÜLER (-20 C SOĞUKTA BÜKÜLMELİ ÇEKME MUKAVEMETİ MİN. 800/600 N/5 cm, KOPMA UZAMALARI BOYUNA %35, ENİNE %35) | M2 | 15.7
10.330.5176 | 04.626/4F | 3 mm BİR YÜZÜ METAL FOLYO KAPLI ELASTOMER ESASLI POLYESTER KEÇE TAŞIYICILI ÖRTÜLER (-20 C SOĞUKTA BÜKÜLMELİ ÇEKME MUKAVEMETİ MİN. 800/600 N/5 cm, KOPMA UZAMALARI BOYUNA %35, ENİNE %35) | M2 | 19.4
10.330.5177 | 04.626/4G | 4 mm ELASTOMER ESASLI POLYESTER KEÇE TAŞIYICILI ÖRTÜLER (-20 C SOĞUKTA BÜKÜLMELİ ÇEKME MUKAVEMETİ MİN. 800/600 N/5 cm, KOPMA UZAMALARI BOYUNA %35, ENİNE %35) | M2 | 15.7
10.330.5178 | 04.626/4H | 4.3 mm BİR YÜZÜ GRİ REFLEKTİF MİNERAL KAPLI ELASTOMER ESASLI POLYESTER KEÇE TAŞIYICILI ÖRTÜLER (-20 C SOĞUKTA BÜKÜLMELİ ÇEKME MUKAVEMETİ MİN. 800/600 N/5 cm, KOPMA UZAMALARI BOYUNA %35, ENİNE %35) | M2 | 17.6
10.330.5179 | 04.626/4I | 4.3 mm BİR YÜZÜ BEYAZ REFLEKTİF MİNERAL KAPLI ELASTOMER ESASLI POLYESTER KEÇE TAŞIYICILI ÖRTÜLER (-20 C SOĞUKTA BÜKÜLMELİ ÇEKME MUKAVEMETİ MİN. 800/600 N/5 cm, KOPMA UZAMALARI BOYUNA %35, ENİNE %35) | M2 | 18.1
10.330.5180 | 04.626/4İ | 4.3 mm BİR YÜZÜ KIRMIZI REFLEKTİF MİNERAL KAPLI ELASTOMER ESASLI POLYESTER KEÇE TAŞIYICILI ÖRTÜLER (-20 C SOĞUKTA BÜKÜLMELİ ÇEKME MUKAVEMETİ MİN. 800/600 N/5 cm, KOPMA UZAMALARI BOYUNA %35, ENİNE %35) | M2 | 17.9
10.330.5181 | 04.626/4J | 4.3 mm BİR YÜZÜ YEŞİL REFLEKTİF MİNERAL KAPLI ELASTOMER ESASLI POLYESTER KEÇE TAŞIYICILI ÖRTÜLER (-20 C SOĞUKTA BÜKÜLMELİ ÇEKME MUKAVEMETİ MİN. 800/600 N/5 cm, KOPMA UZAMALARI BOYUNA %35, ENİNE %35) | M2 | 17.9
10.330.5182 | 04.626/4K | 4 mm BİR YÜZÜ METAL FOLYO KAPLI ELASTOMER ESASLI POLYESTER KEÇE TAŞIYICILI ÖRTÜLER (-20 C SOĞUKTA BÜKÜLMELİ ÇEKME MUKAVEMETİ MİN. 800/600 N/5 cm, KOPMA UZAMALARI BOYUNA %35, ENİNE %35) | M2 | 19.7
10.330.5183 | 04.626/04L | L- 4 MM (BİTKİ KÖKLERİNE DAYANIKLI) (TS EN 13948 STANDARDINA GÖRE, AKREDİTE LABORATUVAR TARAFINDAN YAPILAN TEST SONUÇ BELGESİ İSTENİR.) | M2 | 26.2
10.330.5191 | 04.626/5A | 2 mm PLASTOMER ESASLI CAM TÜLÜ TAŞIYICILI ÖRTÜLER (-5 C SOĞUKTA BÜKÜLMELİ ÇEKME MUKAVEMETİ MİN. 300/200 N/5 cm, KOPMA UZAMALARI BOYUNA %2, ENİNE %2) | M2 | 7.2
10.330.5192 | 04.626/5B | 3 mm PLASTOMER ESASLI CAM TÜLÜ TAŞIYICILI ÖRTÜLER (-5 C SOĞUKTA BÜKÜLMELİ ÇEKME MUKAVEMETİ MİN. 300/200 N/5 cm, KOPMA UZAMALARI BOYUNA %2, ENİNE %2) | M2 | 8.9
10.330.5193 | 04.626/5C | 3.3 mm BİR YÜZÜ GRİ REFLEKTİF MİNERAL KAPLI PLASTOMER ESASLI CAM TÜLÜ TAŞIYICILI ÖRTÜLER (-5 C SOĞUKTA BÜKÜLMELİ ÇEKME MUKAVEMETİ MİN. 300/200 N/5 cm, KOPMA UZAMALARI BOYUNA %2, ENİNE %2) | M2 | 10.7
10.330.5194 | 04.626/5D | 3.3 mm BİR YÜZÜ BEYAZ REFLEKTİF MİNERAL KAPLI PLASTOMER ESASLI CAM TÜLÜ TAŞIYICILI ÖRTÜLER (-5 C SOĞUKTA BÜKÜLMELİ ÇEKME MUKAVEMETİ MİN. 300/200 N/5 cm, KOPMA UZAMALARI BOYUNA %2, ENİNE %2) | M2 | 11
10.330.5195 | 04.626/5E | 3.3 mm BİR YÜZÜ KIRMIZI REFLEKTİF MİNERAL KAPLI PLASTOMER ESASLI CAM TÜLÜ TAŞIYICILI ÖRTÜLER (-5 C SOĞUKTA BÜKÜLMELİ ÇEKME MUKAVEMETİ MİN. 300/200 N/5 cm, KOPMA UZAMALARI BOYUNA %2, ENİNE %2) | M2 | 10.9
10.330.5196 | 04.626/5F | 3.3 mm BİR YÜZÜ YEŞİL REFLEKTİF MİNERAL KAPLI PLASTOMER ESASLI CAM TÜLÜ TAŞIYICILI ÖRTÜLER (-5 C SOĞUKTA BÜKÜLMELİ ÇEKME MUKAVEMETİ MİN. 300/200 N/5 cm, KOPMA UZAMALARI BOYUNA %2, ENİNE %2) | M2 | 10.9
10.330.5201 | 04.626/6A | 3 mm PLASTOMER ESASLI POLYESTER KEÇE TAŞIYICILI ÖRTÜLER (-5 C SOĞUKTA BÜKÜLMELİ ÇEKME MUKAVEMETİ MİN. 600/400 N/5 cm, KOPMA UZAMALARI BOYUNA %30, ENİNE %30) | M2 | 10.5
10.330.5202 | 04.626/6B | 3.3 mm BİR YÜZÜ GRİ REKLEFTİF MİNERAL KAPLI PLASTOMER ESASLI POLYESTER KEÇE TAŞIYICILI ÖRTÜLER (-5 C SOĞUKTA BÜKÜLMELİ ÇEKME MUKAVEMETİ MİN. 600/400 N/5 cm, KOPMA UZAMALARI BOYUNA %30, ENİNE %30) | M2 | 12.5
10.330.5203 | 04.626/6C | 3.3 mm BİR YÜZÜ BEYAZ REKLEFTİF MİNERAL KAPLI PLASTOMER ESASLI POLYESTER KEÇE TAŞIYICILI ÖRTÜLER (-5 C SOĞUKTA BÜKÜLMELİ ÇEKME MUKAVEMETİ MİN. 600/400 N/5 cm, KOPMA UZAMALARI BOYUNA %30, ENİNE %30) | M2 | 12.7
10.330.5204 | 04.626/6D | 3.3 mm BİR YÜZÜ KIRMIZI REKLEFTİF MİNERAL KAPLI PLASTOMER ESASLI POLYESTER KEÇE TAŞIYICILI ÖRTÜLER (-5 C SOĞUKTA BÜKÜLMELİ ÇEKME MUKAVEMETİ MİN. 600/400 N/5 cm, KOPMA UZAMALARI BOYUNA %30, ENİNE %30) | M2 | 12.5
10.330.5205 | 04.626/6E | 3.3 mm BİR YÜZÜ YEŞİL REKLEFTİF MİNERAL KAPLI PLASTOMER ESASLI POLYESTER KEÇE TAŞIYICILI ÖRTÜLER (-5 C SOĞUKTA BÜKÜLMELİ ÇEKME MUKAVEMETİ MİN. 600/400 N/5 cm, KOPMA UZAMALARI BOYUNA %30, ENİNE %30) | M2 | 12.5
10.330.5206 | 04.626/6F | 4 mm PLASTOMER ESASLI POLYESTER KEÇE TAŞIYICILI ÖRTÜLER (-5 C SOĞUKTA BÜKÜLMELİ ÇEKME MUKAVEMETİ MİN. 600/400 N/5 cm, KOPMA UZAMALARI BOYUNA %30, ENİNE %30) | M2 | 12.5
10.330.5207 | 04.626/6G | 4.3 mm BİR YÜZÜ GRİ REKLEFTİF MİNERAL KAPLI PLASTOMER ESASLI POLYESTER KEÇE TAŞIYICILI ÖRTÜLER (-5 C SOĞUKTA BÜKÜLMELİ ÇEKME MUKAVEMETİ MİN. 600/400 N/5 cm, KOPMA UZAMALARI BOYUNA %30, ENİNE %30) | M2 | 14.3
10.330.5208 | 04.626/6H | 4.3 mm BİR YÜZÜ BEYAZ REKLEFTİF MİNERAL KAPLI PLASTOMER ESASLI POLYESTER KEÇE TAŞIYICILI ÖRTÜLER (-5 C SOĞUKTA BÜKÜLMELİ ÇEKME MUKAVEMETİ MİN. 600/400 N/5 cm, KOPMA UZAMALARI BOYUNA %30, ENİNE %30) | M2 | 14.6
10.330.5209 | 04.626/6I | 4.3 mm BİR YÜZÜ KIRMIZI REKLEFTİF MİNERAL KAPLI PLASTOMER ESASLI POLYESTER KEÇE TAŞIYICILI ÖRTÜLER (-5 C SOĞUKTA BÜKÜLMELİ ÇEKME MUKAVEMETİ MİN. 600/400 N/5 cm, KOPMA UZAMALARI BOYUNA %30, ENİNE %30) | M2 | 14.6
10.330.5210 | 04.626/6İ | 4.3 mm BİR YÜZÜ YEŞİL REKLEFTİF MİNERAL KAPLI PLASTOMER ESASLI POLYESTER KEÇE TAŞIYICILI ÖRTÜLER (-5 C SOĞUKTA BÜKÜLMELİ ÇEKME MUKAVEMETİ MİN. 600/400 N/5 cm, KOPMA UZAMALARI BOYUNA %30, ENİNE %30) | M2 | 14.6
10.330.5291 | 04.626/7A | LİKİT ASTAR VE KORUYUCULAR :BİTÜM EMÜLSİYONU | KG | 3.2
10.330.5292 | 04.626/7B | LİKİT ASTAR VE KORUYUCULAR: BİTÜM SOLÜSYONU | KG | 5.9
10.330.5293 | 04.626/7C | LİKİT ASTAR VE KORUYUCULAR: ELASTOMERİK BİTÜM SOLÜSYONU | KG | 6.6
10.330.5294 | 04.626/7D | LİKİT ASTAR VE KORUYUCULAR: REFLEKTİF BİTÜM SOLÜSYONU | KG | 12
10.330.5295 | 04.626/7E | LİKİT ASTAR VE KORUYUCULAR: ELASTOMERİK BİTÜM | KG | 6.2
10.330.5301 | 04.274/3A1 | SU YALITIMI İÇİN 4,8x70 mm METAL BAŞLIKLI,METAL VİDA | AD | 0.17
10.330.5302 | 04.274/3A2 | SU YALITIMI İÇİN 4,8x90 mm METAL BAŞLIKLI,METAL VİDA | AD | 0.23
10.330.5303 | 04.274/3A3 | SU YALITIMI İÇİN 4,8x110 mm METAL BAŞLIKLI,METAL VİDA | AD | 0.28
10.330.5306 | 04.274/3B1 | SU YALITIMI İÇİN 4,8x70 mm PLASTİK BAŞLIKLI,METAL VİDA | AD | 0.28
10.330.5307 | 04.274/3B2 | SU YALITIMI İÇİN 4,8x90 mm PLASTİK BAŞLIKLI,METAL VİDA | AD | 0.32
10.330.5308 | 04.274/3B3 | SU YALITIMI İÇİN 4,8x110 mm PLASTİK BAŞLIKLI,METAL VİDA | AD | 0.38
10.330.5401 | 04.610/A | ASFALT (ÇATI ÖRTÜLERİNDE KULLANILAN) (TS 105) TİP 1 (YUMUŞAMA NOKTASI:57-66) | KG | 1.12
10.330.5402 | 04.610/B | ASFALT (ÇATI ÖRTÜLERİNDE KULLANILAN) TİP 2 (YUMUŞAMA NOKTASI : 70 - 80) (TS 105) | KG | 1.12
10.330.5403 | 04.610/C | ASFALT (ÇATI ÖRTÜLERİNDE KULLANILAN) TİP 3 (YUMUŞAMA NOKTASI : 85 - 96) (TS 105) | KG | 1.12
10.330.5404 | 04.610/D | ASFALT (ÇATI ÖRTÜLERİNDE KULLANILAN) TİP 4 (YUMUŞAMA NOKTASI 99 - 107) (TS 105) | KG | 1.12
10.330.5421 | 04.610/1A | ASFALT ÇİMENTOSU (PENETRASYON ASFALT) (TS 1081) (İZMİT RAFİNERİ) | KG | 1.97
10.330.5422 | 04.610/1B | ASFALT ÇİMENTOSU (PENETRASYON ASFALT) (TS 1081) (KIRIKKALE RAFİNERİ) | KG | 2
10.330.5423 | 04.610/1C | ASFALT ÇİMENTOSU (PENETRASYON ASFALT) (TS 1081) (BATMAN RAFİNERİ) | KG | 2
10.330.5424 | 04.610/1D | ASFALT ÇİMENTOSU (PENETRASYON ASFALT) (TS 1081) (İZMİR RAFİNERİ) | KG | 1.97
10.330.5425 | 04.610/1F | ASFALT ÇİMENTOSU VE SIVI PETROL ASFALTI : MC - 30 (ORTA HIZDA KÜR OLAN) | KG | 3.95
10.330.5426 | 04.610/1G | ASFALT ÇİMENTOSU VE SIVI PETROL ASFALTI : MC-800 (ORTA HIZDA KÜR OLAN) | KG | 3.28
10.330.5441 | 04.611/1A | YOL ÜST YAPILARINDA KULLANILAN KATYONİK ASFALT EMÜLSİYONU (CRS-1 TİPİ) (TS 1082) | KG | 1.76
10.330.5442 | 04.611/1B | YOL ÜST YAPILARINDA KULLANILAN KATYONİK ASFALT EMÜLSİYONU (CRS-2 TİPİ) (TS 1082) | KG | 2.05
10.330.5443 | 04.611/1C | YOL ÜST YAPILARINDA KULLANILAN KATYONİK ASFALT EMÜLSİYONU (CMS-2 TİPİ) (TS 1082) | KG | 2.16
10.330.5444 | 04.611/1D | YOL ÜST YAPILARINDA KULLANILAN KATYONİK ASFALT EMÜLSİYONU (CSS-1 TİPİ) (TS 1082) | KG | 2.2
10.330.5445 | 04.611/1E | YOL ÜST YAPILARINDA KULLANILAN ANYONİK ASFALT EMÜLSİYONU (RS-1 TİPİ) (TS 1082) | KG | 1.71
10.330.5446 | 04.611/1F | YOL ÜST YAPILARINDA KULLANILAN ANYONİK ASFALT EMÜLSİYONU (SS-1 TİPİ) | KG | 1.81
10.330.5451 | 04.612/1 | MASTİK ASFALT (TS 112 EN 12970) | KG | 3.93
10.330.5491 | 04.602 | KAPUT BEZİ | M2 | 0.95
10.330.5492 | 04.603 | KATRANLI URGAN (ø12 MM) | MT | 1
10.330.5493 | 04.604 | BİTÜMLÜ KARTON (TS 13047) (TİP 1) | KG | 0.65
10.330.5494 | 04.605/A | EĞİMLİ ÇATI KAPLAMA MALZEMELERİ ALTINDA KULLANILAN İKİ YÜZÜ POLİETİLEN FİLM KAPLI CAM TÜLÜ TAŞIYICILI LAMİNESİZ POLİMER BİTÜMLÜ ÖRTÜ (TS 13047) | M2 | 7
10.330.5495 | 04.606 | BITÜMLÜ KARTON (TS 13047) (TİP 3) | M2 | 0.7
10.330.5496 | 04.606/A | EĞİMLİ ÇATI KAPLAMA MALZEMELERİ ALTINDA KULLANILAN 2 YÜZÜ POLİETİLEN FİLM KAPLI POLYESTER KEÇE TAŞIYICILI LAMİNESİZ POLİMER BİTÜMLÜ ÖRTÜ (TS 13047) | M2 | 8
10.330.5497 | 04.608/1 | ORGANİK LİFLİ BİTÜM EMDİRİLMİŞ KİREMİT ALTI SU YALITIM LEVHASI | M2 | 14.5
10.330.5498 | 04.608/2 | SU BUHARI GEÇİŞİNE AÇIK SU YALITIM ÖRTÜSÜ TS EN 13859/1-2 (SU SIZDIRMAZLIK SINIFI WI)(CEPHELER İLE EĞİK ÇATI KAPLAMALARI ALTINDA) | M2 | 5.36
10.330.6001 | 04.601/2A | 100 GR/M2 GEOTEKSTİL KEÇE | M2 | 0.92
10.330.6002 | 04.601/2B | 150 GR/M2 GEOTEKSTİL KEÇE | M2 | 1.04
10.330.6003 | 04.601/2C | 200 GR/M2 GEOTEKSTİL KEÇE | M2 | 1.38
10.330.6004 | 04.601/2D | 250 GR/M2 GEOTEKSTİL KEÇE | M2 | 1.61
10.330.6005 | 04.601/2E | 300 GR/M2 GEOTEKSTİL KEÇE | M2 | 2.01
10.330.6006 | 04.601/2F | 400 GR/M2 GEOTEKSTİL KEÇE | M2 | 2.59
10.330.6007 | 04.601/2G | 500 GR/M2 GEOTEKSTİL KEÇE | M2 | 3.22
10.330.6011 | 04.632/01A | 1 MM KALINLIKTA JEOMEMBRANLAR (TS EN 13956, TS EN 13967) | M2 | 10.5
10.330.6012 | 04.632/01B | 1,5 MM KALINLIKTA JEOMEMBRAN PVC ESASLI , DÜZTİP/SİNYAL TABAKALI(TS EN 13956 , TS EN 13967) | M2 | 15.9
10.330.6013 | 04.632/01C | 2 MM KALINLIKTA JEOMEMBRAN PVC ESASLI , DÜZTİP/SİNYAL TABAKALI(TS EN 13956 , TS EN 13967) | M2 | 21.2
10.330.6014 | 04.632/01D | 2,5 MM KALINLIKTA JEOMEMBRAN PVC ESASLI , DÜZTİP/SİNYAL TABAKALI(TS EN 13956 , TS EN 13967) | M2 | 26.5
10.330.6021 | 04.632/02A | 1 MM KALINLIKTA JEOMEMBRAN PVC ESASLI UV DAYANIM LI DONATILI (CAM ELYAJ YADA POLYESTER TS EN 13956 , TS EN 13967) | M2 | 11.7
10.330.6022 | 04.632/02B | 1,5 MM KALINLIKTA JEOMEMBRAN PVC ESASLI UV DAYANIM LI DONATILI (CAM ELYAJ YADA POLYESTER TS EN 13956 , TS EN 13967) | M2 | 17.4
10.330.6023 | 04.632/02C | 2 MM KALINLIKTA JEOMEMBRAN PVC ESASLI UV DAYANIM LI DONATILI (CAM ELYAJ YADA POLYESTER TS EN 13956 , TS EN 13967) | M2 | 23.3
10.330.6024 | 04.632/02D | 2,5 MM KALINLIKTA JEOMEMBRAN PVC ESASLI UV DAYANIM LI DONATILI (CAM ELYAJ YADA POLYESTER TS EN 13956 , TS EN 13967) | M2 | 29
10.330.6031 | 04.632/03A | A) 1 MM KALINLIKTA JEOMEMBRAN HDPE ESASLI DÜZ TİP/SİNYAL TABAKALI (TS EN 13956 , TS EN 13967) | M2 | 8.6
10.330.6032 | 04.632/03B | B) 1,5 MM KALINLIKTA JEOMEMBRAN HDPE ESASLI DÜZ TİP/SİNYAL TABAKALI (TS EN 13956 , TS EN 13967) | M2 | 12.8
10.330.6033 | 04.632/03C | 2 MM KALINLIKTA JEOMEMBRAN HDPE ESASLI DÜZ TİP/SİNYAL TABAKALI (TS EN 13956 , TS EN 13967) | M2 | 17.1
10.330.6034 | 04.632/03D | 2,5 MM KALINLIKTA JEOMEMBRAN HDPE ESASLI DÜZ TİP/SİNYAL TABAKALI (TS EN 13956 , TS EN 13967) | M2 | 21.4
10.330.6041 | 04.632/04A | 1 MM KALINLIKTA JEOMEMBRAN HDPE ESASLI UV DAYANIMLI DONATILI (CAM ELYAJ YADA POLYESTER , TS EN 13956 , TS EN 13967) | M2 | 9.7
10.330.6042 | 04.632/04B | 1,5 MM KALINLIKTA JEOMEMBRAN HDPE ESASLI UV DAYANIMLI DONATILI (CAM ELYAJ YADA POLYESTER , TS EN 13956 , TS EN 13967) | M2 | 14.5
10.330.6043 | 04.632/04C | 2 MM KALINLIKTA JEOMEMBRAN HDPE ESASLI UV DAYANIMLI DONATILI (CAM ELYAJ YADA POLYESTER , TS EN 13956 , TS EN 13967) | M2 | 19.3
10.330.6044 | 04.632/04D | 2,5 MM KALINLIKTA JEOMEMBRAN HDPE ESASLI UV DAYANIMLI DONATILI (CAM ELYAJ YADA POLYESTER , TS EN 13956 , TS EN 13967) | M2 | 24
10.330.6051 | 04.632/05A | 1 MM KALINLIKTA JEOMEMBRAN LDPE ESASLI, UV DAYANIMLI, DONATILI (TS EN 13956 , TS EN 13967) | M2 | 8.6
10.330.6052 | 04.632/05B | 1,5 MM KALINLIKTA JEOMEMBRAN LDPE ESASLI, UV DAYANIMLI, DONATILI (TS EN 13956 , TS EN 13967) | M2 | 12.8
10.330.6053 | 04.632/05C | 2MM KALINLIKTA JEOMEMBRAN LDPE ESASLI, UV DAYANIMLI, DONATILI (TS EN 13956 , TS EN 13967) | M2 | 17.1
10.330.6054 | 04.632/05D | 2,5 MM KALINLIKTA JEOMEMBRAN LDPE ESASLI, UV DAYANIMLI, DONATILI (TS EN 13956 , TS EN 13967) | M2 | 21.4
10.330.6061 | 04.632/07A | 1 MM KALINLIKTA JEOMEMBRAN EPDM ESASLI DÜZ TİP / SİNYAL TABAKALI (TS EN 13956, TS EN 13967) | M2 | 22.4
10.330.6062 | 04.632/07B | 1,5MM KALINLIKTA JEOMEMBRAN EPDM ESASLI DÜZ TİP / SİNYAL TABAKALI (TS EN 13956, TS EN 13967) | M2 | 33.8
10.330.6063 | 04.632/07C | 2 MMKALINLIKTA JEOMEMBRAN EPDM ESASLI DÜZ TİP / SİNYAL TABAKALI (TS EN 13956, TS EN 13967) | M2 | 45.4
10.330.6064 | 04.632/07D | 2,5MM KALINLIKTA JEOMEMBRAN EPDM ESASLI DÜZ TİP / SİNYAL TABAKALI (TS EN 13956, TS EN 13967) | M2 | 56
10.330.6071 | 04.632/09A | TPO ESASLI , UV DAYANIMLI, DONATILI (CAN ELYAJ YADA POLYESTER) ( TS EN 13956, TS EN 13967) | M2 | 15.4
10.330.6072 | 04.632/09B | TPO ESASLI , UV DAYANIMLI, DONATILI (CAN ELYAJ YADA POLYESTER) ( TS EN 13956, TS EN 13967) | M2 | 23
10.330.6073 | 04.632/09C | TPO ESASLI , UV DAYANIMLI, DONATILI (CAN ELYAJ YADA POLYESTER) ( TS EN 13956, TS EN 13967) | M2 | 30.6
10.330.6074 | 04.632/09D | TPO ESASLI , UV DAYANIMLI, DONATILI (CAN ELYAJ YADA POLYESTER) ( TS EN 13956, TS EN 13967) | M2 | 38.1
10.330.6081 | 04.632/10A | 1 mm kalınlıkta Termo Plastik EPDM Esaslı, Düz tip | M2 | 18.6
10.330.6082 | 04.632/10B | 1,5 mm kalınlıkta Termo Plastik EPDM Esaslı, Düz tip | M2 | 28.1
10.330.6083 | 04.632/10C | 2 mm kalınlıkta Termo Plastik EPDM Esaslı, Düz tip | M2 | 37.3
10.330.6084 | 04.632/10D | 2,5 mm kalınlıkta Termo Plastik EPDM Esaslı, Düz tip | M2 | 46.9
10.330.6091 | 04.632/11B | 1,5 mm kalınlıkta HDPE Esaslı, Şaşırtmalı T-Grip | M2 | 16.6
10.330.6092 | 04.632/11C | 2 mm kalınlıkta HDPE Esaslı, Şaşırtmalı T-Grip | M2 | 22.1
10.330.6093 | 04.632/11D | 2,5 mm kalınlıkta HDPE Esaslı, Şaşırtmalı T-Grip | M2 | 27.6
10.330.6201 | 04.616/A | BETON İŞLERİNDE KULLANILAN LASTİK DİLATASYON MALZEMESİ (LASTİK CONTALAR) I.SINIF (TS 2810) | KG | 15.5
10.330.6202 | 04.616/B | BETON İŞLERİNDE KULLANILAN LASTİK DİLATASYON MALZEMESİ (LASTİK CONTALAR) II.SINIF (TS 2810) | KG | 10.9
10.330.6203 | 04.616/C | BETON İŞLERİNDE KULLANILAN LASTİK DİLATASYON MALZEMESİ (LASTİK CONTALAR) III.SINIF (TS 2810) | KG | 9.5
10.330.6211 | 04.616/AA | BETON İŞLERİNDE KULLANILAN PVC PLASTİK DİLATASYON MALZEMELERİ ( PLASTİK CONTALAR) (TS 3078) NORMAL CONTALAR (N) | KG | 9.8
10.330.6212 | 04.616/AB | BETON İŞLERİNDE KULLANILAN PVC PLASTİK DİLATASYON MALZEMELERİ (PLASTİK CONTALAR) ÖZEL PARÇALAR (z) (TS 3078) | KG | 10.9
10.330.6213 | 04.616/AC | BETON İŞLERİNDE KULLANILAN PVC PLASTİK DİLATASYON MALZEMELERİ (PLASTİK CONTALAR) DEĞİŞİK TİP CONTALAR (TS 3078) | KG | 10.4
10.330.6301 | 04.632/26A | 2 MM KALINLIKTA HDPE LEVHALAR (TS 6095 EN ISO 14632)(HER RENKTE)(UV DAYANIMLI OLAN/OLMAYAN) | M2 | 22.4
10.330.6302 | 04.632/26B | 3 MM KALINLIKTA HDPE LEVHALAR (TS 6095 EN ISO 14632)(HER RENKTE)(UV DAYANIMLI OLAN/OLMAYAN) | M2 | 33.4
10.330.6303 | 04.632/26C | 4 MM KALINLIKTA HDPE LEVHALAR (TS 6095 EN ISO 14632)(HER RENKTE)(UV DAYANIMLI OLAN/OLMAYAN) | M2 | 44.9
10.330.6304 | 04.632/26D | 5 MM KALINLIKTA HDPE LEVHALAR (TS 6095 EN ISO 14632)(HER RENKTE)(UV DAYANIMLI OLAN/OLMAYAN) | M2 | 56.4
10.330.6305 | 04.632/26E | 10 MM KALINLIKTA HDPE LEVHALAR (TS 6095 EN ISO 14632)(HER RENKTE)(UV DAYANIMLI OLAN/OLMAYAN) | M2 | 112.7
10.330.6306 | 04.632/26F | 20 MM KALINLIKTA HDPE LEVHALAR (TS 6095 EN ISO 14632)(HER RENKTE)(UV DAYANIMLI OLAN/OLMAYAN) | M2 | 218
10.330.6307 | 04.632/26G | 30 MM KALINLIKTA HDPE LEVHALAR (TS 6095 EN ISO 14632)(HER RENKTE)(UV DAYANIMLI OLAN/OLMAYAN) | M2 | 338
10.330.6308 | 04.632/26Z | HDPE KAYNAK ELEKTRODU | KG | 14.4
10.330.6321 | 04.632/27A | 2 MM KALINLIKTA PP LEVHALAR (TS EN ISO 15013)(HER RENKTE)(UV DAYANIMLI OLAN/OLMAYAN) | M2 | 21.3
10.330.6322 | 04.632/27B | 3 MM KALINLIKTA PP LEVHALAR (TS EN ISO 15013)(HER RENKTE)(UV DAYANIMLI OLAN/OLMAYAN) | M2 | 31.1
10.330.6323 | 04.632/27C | 4 MM KALINLIKTA PP LEVHALAR (TS EN ISO 15013)(HER RENKTE)(UV DAYANIMLI OLAN/OLMAYAN) | M2 | 42.6
10.330.6324 | 04.632/27D | 5 MM KALINLIKTA PP LEVHALAR (TS EN ISO 15013)(HER RENKTE)(UV DAYANIMLI OLAN/OLMAYAN) | M2 | 54.1
10.330.6325 | 04.632/27E | 10 MM KALINLIKTA PP LEVHALAR (TS EN ISO 15013)(HER RENKTE)(UV DAYANIMLI OLAN/OLMAYAN) | M2 | 109
10.330.6326 | 04.632/27F | 20 MM KALINLIKTA PP LEVHALAR (TS EN ISO 15013)(HER RENKTE)(UV DAYANIMLI OLAN/OLMAYAN) | M2 | 217
10.330.6327 | 04.632/27G | 30 MM KALINLIKTA PP LEVHALAR (TS EN ISO 15013)(HER RENKTE)(UV DAYANIMLI OLAN/OLMAYAN) | M2 | 326
10.330.6328 | 04.632/27Z | PP KAYNAK ELEKTRODU | KG | 14
10.330.6401 | 04.632/31A | 150 <= basınç dayanımı < 200 kn/m² HDPE Esaslı Drenaj ve Koruma Levhaları | M2 | 3.15
10.330.6402 | 04.632/31B | 200 <= basınç dayanımıı < 250 kn/m² HDPE Esaslı Drenaj ve Koruma Levhaları | M2 | 4.05
10.330.6403 | 04.632/31C | 250 <= basınç dayanımı < 350 kn/m² HDPE Esaslı Drenaj ve Koruma Levhaları | M2 | 5.4
10.330.6404 | 04.632/31D | 350 <= basınç dayanımı < 450 kn/m² HDPE Esaslı Drenaj ve Koruma Levhaları | M2 | 9.8
10.330.6405 | 04.632/31E | 450 <= basınç dayanımı < 550 kn/m² HDPE Esaslı Drenaj ve Koruma Levhaları | M2 | 11.75
10.330.6421 | 04.632/41A | 150 <= basınç dayanımı < 200 kn/m² HDPE Esaslı Jeokompozit Drenaj ve Koruma Levhaları (TS EN 13252) | M2 | 5.8
10.330.6422 | 04.632/41B | 200 <= basınç dayanımı < 250 kn/m² HDPE Esaslı Jeokompozit Drenaj ve Koruma Levhaları (TS EN 13252) | M2 | 7.8
10.330.6423 | 04.632/41C | 250 <= basınç dayanımı < 350 kn/m² HDPE Esaslı Jeokompozit Drenaj ve Koruma Levhaları (TS EN 13252) | M2 | 9.8
10.330.6424 | 04.632/41D | 350 <= basınç dayanımı < 450 kn/m² HDPE Esaslı Jeokompozit Drenaj ve Koruma Levhaları (TS EN 13252) | M2 | 14.7
10.330.6425 | 04.632/41E | 450 <= basınç dayanımı < 550 kn/m² HDPE Esaslı Jeokompozit Drenaj ve Koruma Levhaları (TS EN 13252) | M2 | 16.7
10.330.6441 | 04.632/51A | 4 cm uzunlukta kendinden yapışkanlı, metal izolasyon pimleri | AD | 0.18
10.330.6442 | 04.632/51B | 6 cm uzunlukta kendinden yapışkanlı, metal izolasyon pimleri | AD | 0.22
10.330.6443 | 04.632/51C | 10 cm uzunlukta kendinden yapışkanlı, metal izolasyon pimleri | AD | 0.24
10.380.1001 | 04.641/01A | 2,2 MM KALINLIKTA RENKSİZ VE DÜZ CAM ( TS 10288 EN 572-2 ) | M2 | 17
10.380.1002 | 04.641/01B | 3 MM KALINLIKTA RENKSİZ VE DÜZ CAM ( TS 10288 EN 572-2 ) | M2 | 16.82
10.380.1003 | 04.641/01C | 4 MMKALINLIKTA RENKSİZ VE DÜZ CAM ( TS 10288 EN 572-2 ) | M2 | 20.18
10.380.1004 | 04.641/01D | 5 MM KALINLIKTA RENKSİZ VE DÜZ CAM( TS 10288 EN 572-2 ) | M2 | 25.12
10.380.1005 | 04.641/01E | 6 MM KALINLIKTA RENKSİZ VE DÜZ CAM ( TS 10288 EN 572-2 ) | M2 | 29.01
10.380.1006 | 04.641/01F | 8 MM KALINLIKTA RENKSİZ VE DÜZ CAM( TS 10288 EN 572-2 ) | M2 | 38.2
10.380.1007 | 04.641/01G | 10 MM KALINLIKTA RENKSİZ VE DÜZ CAM ( TS 10288 EN 572-2 ) | M2 | 48.45
10.380.1011 | 04.641/02A | 3MM KALINLIKTA FÜME RENKLİ DÜZ CAM ( TS 10288 EN 572-2) | M2 | 21.42
10.380.1012 | 04.641/02B | B) 4 MM KALINLIKTA | M2 | 26.87
10.380.1013 | 04.641/02C | C) 5 MM KALINLIKTA | M2 | 35.68
10.380.1014 | 04.641/02D | 6 MM KALINLIKTA FÜME RENKLİ DÜZ CAM | M2 | 37.93
10.380.1015 | 04.641/02E | 8 MM KALINLIKTA FÜME RENKLİ DÜZ CAM | M2 | 53.84
10.380.1016 | 04.641/02F | 10 MM KALINLIKTA FÜME RENKLİ DÜZ CAM | M2 | 68.41
10.380.1021 | 04.641/03A | 4 MM KALINLIKTA BRONZ RENKLİ DÜZ CAM (TS 10288 EN 572-2) | M2 | 27.25
10.380.1022 | 04.641/03B | 5 MM KALINLIKTA BRONZ RENKLİ DÜZ CAM (TS 10288 EN 572-2) | M2 | 36.19
10.380.1023 | 04.641/03C | 6 MM KALINLIKTA BRONZ RENKLİ DÜZ CAM (TS 10288 EN 572-2) | M2 | 38.47
10.380.1024 | 04.641/03D | 8 MM KALINLIKTA BRONZ RENKLİ DÜZ CAM (TS 10288 EN 572-2) | M2 | 54.61
10.380.1025 | 04.641/03E | 10 MM KALINLIKTA BRONZ RENKLİ DÜZ CAM (TS 10288 EN 572-2) | M2 | 69.39
10.380.1031 | 04.641/04A | 4 MM KALINLIKTA MAVİ RENKLİ DÜZ CAM (TS 10288 EN 572-2) | M2 | 28.12
10.380.1032 | 04.641/04B | 6 MM KALINLIKTA MAVİ RENKLİ DÜZ CAM (TS 10288 EN 572-2) | M2 | 42.29
10.380.1033 | 04.641/04C | 8 MM KALINLIKTA MAVİ RENKLİ DÜZ CAM (TS 10288 EN 572-2) | M2 | 61.06
10.380.1041 | 04.641/05A | 3 MM KALINLIKTA YEŞİL RENKLİ DÜZ CAMLAR (TS 10288 EN 572-2) | M2 | 21.73
10.380.1042 | 04.641/05B | 4 MM KALINLIKTA YEŞİL RENKLİ DÜZ CAMLAR (TS 10288 EN 572-2) | M2 | 27.25
10.380.1043 | 04.641/05C | 5 MM KALINLIKTA YEŞİL RENKLİ DÜZ CAMLAR (TS 10288 EN 572-2) | M2 | 36.19
10.380.1044 | 04.641/05D | 6 MM KALINLIKTA YEŞİL RENKLİ DÜZ CAMLAR (TS 10288 EN 572-2) | M2 | 40.91
10.380.1045 | 04.641/05E | 8 MM KALINLIKTA YEŞİL RENKLİ DÜZ CAMLAR (TS 10288 EN 572-2) | M2 | 58.71
10.380.1046 | 04.641/05F | 10 MM KALINLIKTA YEŞİL RENKLİ DÜZ CAMLAR (TS 10288 EN 572-2) | M2 | 73.82
10.380.1051 | 04.641/06A | 4 MM KALINLIKTA KUMLANMIŞ DÜZ CAMLAR (TS 10288 EN 572-2) | M2 | 28
10.380.1052 | 04.641/06B | 6 MM KALINLIKTA KUMLANMIŞ DÜZ CAMLAR (TS 10288 EN 572-2) | M2 | 40
10.380.1053 | 04.641/06C | 8 MM KALINLIKTA KUMLANMIŞ DÜZ CAMLAR (TS 10288 EN 572-2) | M2 | 60
10.380.1061 | 04.641/07A | 4 MM KALINLIKTA DÜŞÜK DEMİRLİ DÜZ CAMLAR (TS 10288 EN 572-2) | M2 | 33.6
10.380.1062 | 04.641/07B | 5 MM KALINLIKTA DÜŞÜK DEMİRLİ DÜZ CAMLAR (TS 10288 EN 572-2) | M2 | 44.54
10.380.1063 | 04.641/07C | 6 MM KALINLIKTA DÜŞÜK DEMİRLİ DÜZ CAMLAR (TS 10288 EN 572-2) | M2 | 49.93
10.380.1064 | 04.641/07D | 8 MM KALINLIKTA DÜŞÜK DEMİRLİ DÜZ CAMLAR (TS 10288 EN 572-2) | M2 | 67.98
10.380.1065 | 04.641/07E | 10 MM KALINLIKTA DÜŞÜK DEMİRLİ DÜZ CAMLAR (TS 10288 EN 572-2) | M2 | 87.44
10.380.1066 | 04.641/07F | 12 MM KALINLIKTA DÜŞÜK DEMİRLİ DÜZ CAMLAR (TS 10288 EN 572-2) | M2 | 113.54
10.380.1071 | 04.641/08A | 4 MM KALINLIKTA REKLEKTİF GÜNEŞ KONTROL CAMI (TS 1096-1,2,3,4) | M2 | 48
10.380.1072 | 04.641/08B | 6 MM KALINLIKTA REKLEKTİF GÜNEŞ KONTROL CAMI (TS 1096-1,2,3,4) | M2 | 63
10.380.1073 | 04.641/08C | 8 MM KALINLIKTA REKLEKTİF GÜNEŞ KONTROL CAMI (TS 1096-1,2,3,4) | M2 | 86
10.380.1201 | 04.642/01A | 3 MM KALINLIKTA RENKSİZ AYNALAR (TS EN 1036-1,2) | M2 | 28.06
10.380.1202 | 04.642/01B | 4 MM KALINLIKTA RENKSİZ AYNALAR (TS EN 1036-1,2) | M2 | 32.2
10.380.1203 | 04.642/01C | 5 MM KALINLIKTA RENKSİZ AYNALAR (TS EN 1036-1,2) | M2 | 39.69
10.380.1204 | 04.642/01D | 6 MM KALINLIKTA RENKSİZ AYNALAR (TS EN 1036-1,2) | M2 | 44.39
10.380.1211 | 04.642/02A | 4 MM KALINLIKTA FÜME RENKLİ AYNALAR (TS EN 1036-1,2) | M2 | 37.82
10.380.1212 | 04.642/02B | 5 MM KALINLIKTA FÜME RENKLİ AYNALAR (TS EN 1036-1,2) | M2 | 50.25
10.380.1213 | 04.642/02C | 6 MM KALINLIKTA FÜME RENKLİ AYNALAR (TS EN 1036-1,2) | M2 | 53.62
10.380.1221 | 04.642/03A | 4 MM KALINLIKTA BRONZ RENKLİ AYNALAR (TS EN 1036-1,2) | M2 | 38.54
10.380.1222 | 04.642/03B | 5 MM KALINLIKTA BRONZ RENKLİ AYNALAR (TS EN 1036-1,2) | M2 | 51.2
10.380.1223 | 04.642/03C | 6 MM KALINLIKTA BRONZ RENKLİ AYNALAR (TS EN 1036-1,2) | M2 | 54.64
10.380.1301 | 04.643/01A | 4 MM KALINLIKTA RENKSİZ BUZLU CAMLAR (TS EN 572-5) | M2 | 16.85
10.380.1311 | 04.643/02A | 4 MM KALINLIKTA RENKLİ TELLİ BUZLU CAMLAR (TS EN 572-5) | M2 | 22.5
10.380.1321 | 04.643/03A | 6 MM KALINLIKTA RENKSİZ TELLİ BUZLU CAMLAR (TS EN 572-6) | M2 | 56.06
10.380.1401 | 04.644/01A | 3+3 MM KALINLIKTA RENKSİZ SAYDAM 0,38 PVB'Lİ LAMİNE CAM (TS EN ISO 12543-1) | M2 | 57
10.380.1402 | 04.644/01B | 4+4 MM KALINLIKTA RENKSİZ SAYDAM 0,38 PVB'Lİ LAMİNE CAM (TS EN ISO 12543-1) | M2 | 63
10.380.1403 | 04.644/01C | 5+5 MM KALINLIKTA RENKSİZ SAYDAM 0,38 PVB'Lİ LAMİNE CAM (TS EN ISO 12543-1) | M2 | 76
10.380.1404 | 04.644/01D | 6+6 MM KALINLIKTA RENKSİZ SAYDAM 0,38 PVB'Lİ LAMİNE CAM (TS EN ISO 12543-1) | M2 | 95
10.380.1411 | 04.644/02A | 3+3 MM KALINLIKTA RENKSİZ SAYDAM 0,76 PVB'Lİ LAMİNE CAM (TS EN ISO 12543-1) | M2 | 71
10.380.1412 | 04.644/02B | 4+4 MM KALINLIKTA RENKSİZ SAYDAM 0,76 PVB'Lİ LAMİNE CAM (TS EN ISO 12543-1) | M2 | 76
10.380.1413 | 04.644/02C | 5+5 MM KALINLIKTA RENKSİZ SAYDAM 0,76 PVB'Lİ LAMİNE CAM (TS EN ISO 12543-1) | M2 | 89
10.380.1414 | 04.644/02D | 6+6 MM KALINLIKTA RENKSİZ SAYDAM 0,76 PVB'Lİ LAMİNE CAM (TS EN ISO 12543-1) | M2 | 107
10.380.1415 | 04.644/02E | 8+8 MM KALINLIKTA RENKSİZ SAYDAM 0,76 PVB'Lİ LAMİNE CAM (TS EN ISO 12543-1) | M2 | 139
10.380.1416 | 04.644/02F | 10+10 MM KALINLIKTA RENKSİZ SAYDAM 0,76 PVB'Lİ LAMİNE CAM (TS EN ISO 12543-1) | M2 | 166
10.380.1421 | 04.644/03A | 3+3 MM KALINLIKTA RENKSİZ OPAK 0,38 PVB'Lİ LAMİNE CAM (TS EN ISO 12543-1) | M2 | 67
10.380.1422 | 04.644/03B | 4+4 MM KALINLIKTA RENKSİZ OPAK 0,38 PVB'Lİ LAMİNE CAM (TS EN ISO 12543-1) | M2 | 71
10.380.1423 | 04.644/03C | 5+5 MM KALINLIKTA RENKSİZ OPAK 0,38 PVB'Lİ LAMİNE CAM (TS EN ISO 12543-1) | M2 | 82
10.380.1424 | 04.644/03D | 6+6 MM KALINLIKTA RENKSİZ OPAK 0,38 PVB'Lİ LAMİNE CAM (TS EN ISO 12543-1) | M2 | 108
10.380.1431 | 04.644/04A | 3+3 MM KALINLIKTA RENKSİZ OPAK 0,76 PVB'Lİ LAMİNE CAM (TS EN ISO 12543-1) | M2 | 96
10.380.1432 | 04.644/04B | 4+4 MM KALINLIKTA RENKSİZ OPAK 0,76 PVB'Lİ LAMİNE CAM (TS EN ISO 12543-1) | M2 | 98
10.380.1433 | 04.644/04C | 5+5 MM KALINLIKTA RENKSİZ OPAK 0,76 PVB'Lİ LAMİNE CAM (TS EN ISO 12543-1) | M2 | 110
10.380.1434 | 04.644/04D | 6+6 MM KALINLIKTA RENKSİZ OPAK 0,76 PVB'Lİ LAMİNE CAM (TS EN ISO 12543-1) | M2 | 136
10.380.1441 | 04.644/05A | 3+3 MM KALINLIKTA RENKSİZ SAYDAM AKUSTİK 0,76 PVB'Lİ LAMİNE CAM (TS EN ISO 12543-1) | M2 | 100
10.380.1442 | 04.644/05B | 4+4 MM KALINLIKTA RENKSİZ SAYDAM AKUSTİK 0,76 PVB'Lİ LAMİNE CAM (TS EN ISO 12543-1) | M2 | 105
10.380.1443 | 04.644/05C | 5+5 MM KALINLIKTA RENKSİZ SAYDAM AKUSTİK 0,76 PVB'Lİ LAMİNE CAM (TS EN ISO 12543-1) | M2 | 115
10.380.1444 | 04.644/05D | 6+6 MM KALINLIKTA RENKSİZ SAYDAM AKUSTİK 0,76 PVB'Lİ LAMİNE CAM (TS EN ISO 12543-1) | M2 | 131
10.380.1451 | 04.644/06A | 4 + 4 mm kalınlıkta renksiz saydam 0,38 PVB'li düşük demirli lamine cam (TS EN ISO 12543-1) | M2 | 98
10.380.1501 | 04.645/01A | 3+3 MM KALINLIKTA, 9 MM ARA BOŞLUK ÇITALI YALITIM CAMI (TS 3539-1,2,3,4,6 EN 1279-1,2,3,4,6) (HAVA(KURU) DOLGULU) | M2 | 60
10.380.1502 | 04.645/01B | 4+4 MM KALINLIKTA, 9 MM ARA BOŞLUK ÇITALI YALITIM CAMI (TS 3539-1,2,3,4,6 EN 1279-1,2,3,4,6) | M2 | 70
10.380.1503 | 04.645/01C | 5+5 MM KALINLIKTA, 9 MM ARA BOŞLUK ÇITALI YALITIM CAMI (TS 3539-1,2,3,4,6 EN 1279-1,2,3,4,6) (HAVA(KURU) DOLGULU) | M2 | 87
10.380.1504 | 04.645/01D | 6+6 MM KALINLIKTA, 9 MM ARA BOŞLUK ÇITALI YALITIM CAMI (TS 3539-1,2,3,4,6 EN 1279-1,2,3,4,6) (HAVA(KURU) DOLGULU) | M2 | 96
10.380.1511 | 04.645/02A | 3+3 MM KALINLIKTA, 12 MM ARA BOŞLUK ÇITALI YALITIM CAMI (TS 3539-1,2,3,4,6 EN 1279-1,2,3,4,6) | M2 | 70
10.380.1512 | 04.645/02B | 4+4 MM KALINLIKTA, 12 MM ARA BOŞLUK ÇITALI YALITIM CAMI (TS 3539-1,2,3,4,6 EN 1279-1,2,3,4,6) | M2 | 81
10.380.1513 | 04.645/02C | 5+5 MM KALINLIKTA, 12 MM ARA BOŞLUK ÇITALI YALITIM CAMI (TS 3539-1,2,3,4,6 EN 1279-1,2,3,4,6) | M2 | 98
10.380.1514 | 04.645/02D | 6+6 MM KALINLIKTA, 12 MM ARA BOŞLUK ÇITALI YALITIM CAMI (TS 3539-1,2,3,4,6 EN 1279-1,2,3,4,6) | M2 | 108
10.380.1521 | 04.645/03A | 3+3 MM KALINLIKTA, 16 MM ARA BOŞLUK ÇITALI YALITIM CAMI (TS 3539-1,2,3,4,6 EN 1279-1,2,3,4,6) | M2 | 83
10.380.1522 | 04.645/03B | 4+4 MM KALINLIKTA, 16 MM ARA BOŞLUK ÇITALI YALITIM CAMI (TS 3539-1,2,3,4,6 EN 1279-1,2,3,4,6) | M2 | 94
10.380.1523 | 04.645/03C | 5+5 MM KALINLIKTA, 16 MM ARA BOŞLUK ÇITALI YALITIM CAMI (TS 3539-1,2,3,4,6 EN 1279-1,2,3,4,6) | M2 | 110
10.380.1524 | 04.645/03D | 6+6 MM KALINLIKTA, 16 MM ARA BOŞLUK ÇITALI YALITIM CAMI (TS 3539-1,2,3,4,6 EN 1279-1,2,3,4,6) | M2 | 121
10.380.1531 | 04.645/04A | 4+4 MM KALINLIKTA, 9 MM ARA BOŞLUK ÇITALI (İLK CAMI ISI KONTROL KAPLAMALI) YALITIM CAMI (TS 3539-1,2,3,4,6 EN 1279-1,2,3,4,6) | M2 | 81
10.380.1532 | 04.645/04B | 4+5 MM KALINLIKTA, 9 MM ARA BOŞLUK ÇITALI (İLK CAMI ISI KONTROL KAPLAMALI) YALITIM CAMI (TS 3539-1,2,3,4,6 EN 1279-1,2,3,4,6) | M2 | 90
10.380.1533 | 04.645/04C | 4+6 MM KALINLIKTA, 9 MM ARA BOŞLUK ÇITALI (İLK CAMI ISI KONTROL KAPLAMALI) YALITIM CAMI (TS 3539-1,2,3,4,6 EN 1279-1,2,3,4,6) | M2 | 96
10.380.1534 | 04.645/04D | 6+6 MM KALINLIKTA, 9 MM ARA BOŞLUK ÇITALI (İLK CAMI ISI KONTROL KAPLAMALI) YALITIM CAMI (TS 3539-1,2,3,4,6 EN 1279-1,2,3,4,6) | M2 | 112
10.380.1535 | 04.645/04E | 6+4 MM KALINLIKTA, 9 MM ARA BOŞLUK ÇITALI (İLK CAMI ISI KONTROL KAPLAMALI) YALITIM CAMI (TS 3539-1,2,3,4,6 EN 1279-1,2,3,4,6) | M2 | 96
10.380.1541 | 04.645/05A | 4+4 MM KALINLIKTA, 12 MM ARA BOŞLUK ÇITALI (İLK CAMI ISI KONTROL KAPLAMALI) YALITIM CAMI (TS 3539-1,2,3,4,6 EN 1279-1,2,3,4,6) | M2 | 95
10.380.1542 | 04.645/05B | 4+5 MM KALINLIKTA, 12 MM ARA BOŞLUK ÇITALI (İLK CAMI ISI KONTROL KAPLAMALI) YALITIM CAMI (TS 3539-1,2,3,4,6 EN 1279-1,2,3,4,6) | M2 | 105
10.380.1543 | 04.645/05C | 4+6 MM KALINLIKTA, 12 MM ARA BOŞLUK ÇITALI (İLK CAMI ISI KONTROL KAPLAMALI) YALITIM CAMI (TS 3539-1,2,3,4,6 EN 1279-1,2,3,4,6) | M2 | 107
10.380.1544 | 04.645/05D | 6+6 MM KALINLIKTA, 12 MM ARA BOŞLUK ÇITALI (İLK CAMI ISI KONTROL KAPLAMALI) YALITIM CAMI (TS 3539-1,2,3,4,6 EN 1279-1,2,3,4,6) | M2 | 124
10.380.1545 | 04.645/05E | 6+4 MM KALINLIKTA, 12 MM ARA BOŞLUK ÇITALI (İLK CAMI ISI KONTROL KAPLAMALI) YALITIM CAMI (TS 3539-1,2,3,4,6 EN 1279-1,2,3,4,6) | M2 | 107
10.380.1551 | 04.645/06A | 4+4 MM KALINLIKTA, 16 MM ARA BOŞLUK ÇITALI (İLK CAMI ISI KONTROL KAPLAMALI) YALITIM CAMI (TS 3539-1,2,3,4,6 EN 1279-1,2,3,4,6) | M2 | 97
10.380.1552 | 04.645/06B | 4+5 MM KALINLIKTA, 16 MM ARA BOŞLUK ÇITALI (İLK CAMI ISI KONTROL KAPLAMALI) YALITIM CAMI (TS 3539-1,2,3,4,6 EN 1279-1,2,3,4,6) | M2 | 105
10.380.1553 | 04.645/06C | 4+6 MM KALINLIKTA, 16 MM ARA BOŞLUK ÇITALI (İLK CAMI ISI KONTROL KAPLAMALI) YALITIM CAMI (TS 3539-1,2,3,4,6 EN 1279-1,2,3,4,6) | M2 | 113
10.380.1554 | 04.645/06D | 6+6 MM KALINLIKTA, 16 MM ARA BOŞLUK ÇITALI (İLK CAMI ISI KONTROL KAPLAMALI) YALITIM CAMI (TS 3539-1,2,3,4,6 EN 1279-1,2,3,4,6) | M2 | 127
10.380.1555 | 04.645/06E | 6+4 MM KALINLIKTA, 16 MM ARA BOŞLUK ÇITALI (İLK CAMI ISI KONTROL KAPLAMALI) YALITIM CAMI (TS 3539-1,2,3,4,6 EN 1279-1,2,3,4,6) | M2 | 113
10.380.1561 | 04.645/07A | 4+4 MM KALINLIKTA, 9 MM ARA BOŞLUK ÇITALI (İLK CAMI ISIVE GÜNEŞ KONTROL KAPLAMALI) YALITIM CAMI (TS 3539-1,2,3,4,6 EN 1279-1,2,3,4,6) | M2 | 95
10.380.1562 | 04.645/07B | 4+5 MM KALINLIKTA, 9 MM ARA BOŞLUK ÇITALI (İLK CAMI ISIVE GÜNEŞ KONTROL KAPLAMALI) YALITIM CAMI (TS 3539-1,2,3,4,6 EN 1279-1,2,3,4,6) | M2 | 108
10.380.1563 | 04.645/07C | 4+6 MM KALINLIKTA, 9 MM ARA BOŞLUK ÇITALI (İLK CAMI ISIVE GÜNEŞ KONTROL KAPLAMALI) YALITIM CAMI (TS 3539-1,2,3,4,6 EN 1279-1,2,3,4,6) | M2 | 112
10.380.1564 | 04.645/07D | 6+4 MM KALINLIKTA, 9 MM ARA BOŞLUK ÇITALI (İLK CAMI ISIVE GÜNEŞ KONTROL KAPLAMALI) YALITIM CAMI (TS 3539-1,2,3,4,6 EN 1279-1,2,3,4,6) | M2 | 112
10.380.1565 | 04.645/07E | 6+5 MM KALINLIKTA, 9 MM ARA BOŞLUK ÇITALI (İLK CAMI ISIVE GÜNEŞ KONTROL KAPLAMALI) YALITIM CAMI (TS 3539-1,2,3,4,6 EN 1279-1,2,3,4,6) | M2 | 120
10.380.1566 | 04.645/07F | 6+6 MM KALINLIKTA, 9 MM ARA BOŞLUK ÇITALI (İLK CAMI ISIVE GÜNEŞ KONTROL KAPLAMALI) YALITIM CAMI (TS 3539-1,2,3,4,6 EN 1279-1,2,3,4,6) | M2 | 127
10.380.1571 | 04.645/08A | 4+4 MM KALINLIKTA,12 MM ARA BOŞLUK ÇITALI (İLK CAMI ISIVE GÜNEŞ KONTROL KAPLAMALI) YALITIM CAMI (TS 3539-1,2,3,4,6 EN 1279-1,2,3,4,6) | M2 | 111
10.380.1572 | 04.645/08B | 4+5 MM KALINLIKTA,12 MM ARA BOŞLUK ÇITALI (İLK CAMI ISIVE GÜNEŞ KONTROL KAPLAMALI) YALITIM CAMI (TS 3539-1,2,3,4,6 EN 1279-1,2,3,4,6) | M2 | 119
10.380.1573 | 04.645/08C | 4+6 MM KALINLIKTA,12 MM ARA BOŞLUK ÇITALI (İLK CAMI ISIVE GÜNEŞ KONTROL KAPLAMALI) YALITIM CAMI (TS 3539-1,2,3,4,6 EN 1279-1,2,3,4,6) | M2 | 121
10.380.1574 | 04.645/08D | 6+4 MM KALINLIKTA,12 MM ARA BOŞLUK ÇITALI (İLK CAMI ISIVE GÜNEŞ KONTROL KAPLAMALI) YALITIM CAMI (TS 3539-1,2,3,4,6 EN 1279-1,2,3,4,6) | M2 | 121
10.380.1575 | 04.645/08E | 6+5 MM KALINLIKTA,12 MM ARA BOŞLUK ÇITALI (İLK CAMI ISIVE GÜNEŞ KONTROL KAPLAMALI) YALITIM CAMI (TS 3539-1,2,3,4,6 EN 1279-1,2,3,4,6) | M2 | 130
10.380.1576 | 04.645/08F | 6+6 MM KALINLIKTA,12 MM ARA BOŞLUK ÇITALI (İLK CAMI ISIVE GÜNEŞ KONTROL KAPLAMALI) YALITIM CAMI (TS 3539-1,2,3,4,6 EN 1279-1,2,3,4,6) | M2 | 138
10.380.1581 | 04.645/09A | 4+4 MM KALINLIKTA,16 MM ARA BOŞLUK ÇITALI (İLK CAMI ISIVE GÜNEŞ KONTROL KAPLAMALI) YALITIM CAMI (TS 3539-1,2,3,4,6 EN 1279-1,2,3,4,6) | M2 | 115
10.380.1582 | 04.645/09B | 4+5 MM KALINLIKTA,16 MM ARA BOŞLUK ÇITALI (İLK CAMI ISIVE GÜNEŞ KONTROL KAPLAMALI) YALITIM CAMI (TS 3539-1,2,3,4,6 EN 1279-1,2,3,4,6) | M2 | 133
10.380.1583 | 04.645/09C | 4+6 MM KALINLIKTA,16 MM ARA BOŞLUK ÇITALI (İLK CAMI ISIVE GÜNEŞ KONTROL KAPLAMALI) YALITIM CAMI (TS 3539-1,2,3,4,6 EN 1279-1,2,3,4,6) | M2 | 128
10.380.1584 | 04.645/09D | 6+4 MM KALINLIKTA,16 MM ARA BOŞLUK ÇITALI (İLK CAMI ISIVE GÜNEŞ KONTROL KAPLAMALI) YALITIM CAMI (TS 3539-1,2,3,4,6 EN 1279-1,2,3,4,6) | M2 | 128
10.380.1585 | 04.645/09E | 6+5 MM KALINLIKTA,16 MM ARA BOŞLUK ÇITALI (İLK CAMI ISIVE GÜNEŞ KONTROL KAPLAMALI) YALITIM CAMI (TS 3539-1,2,3,4,6 EN 1279-1,2,3,4,6) | M2 | 138
10.380.1586 | 04.645/09F | 6+6 MM KALINLIKTA,16 MM ARA BOŞLUK ÇITALI (İLK CAMI ISIVE GÜNEŞ KONTROL KAPLAMALI) YALITIM CAMI (TS 3539-1,2,3,4,6 EN 1279-1,2,3,4,6) | M2 | 144
10.380.1591 | 04.645/10A | 6+4 MM KALINLIKTA,12 MM ARA BOŞLUK ÇITALI DIŞ CAMI TEMPERLİ REKLEKTİF GÜNEŞ KONTROL CAMI,İÇ CAMI DÜZCAM YALITIM CAMI (TS 3539-1,2,3,4,6 EN 1279-1,2,3,4,6) | M2 | 146
10.380.1592 | 04.645/10B | 6+5 MM KALINLIKTA,12 MM ARA BOŞLUK ÇITALI DIŞ CAMI TEMPERLİ REKLEKTİF GÜNEŞ KONTROL CAMI,İÇ CAMI DÜZCAM YALITIM CAMI (TS 3539-1,2,3,4,6 EN 1279-1,2,3,4,6) | M2 | 160
10.380.1593 | 04.645/10C | 6+6 MM KALINLIKTA, 12 MM ARA BOŞLUK ÇITALI DIŞ CAMI TEMPERLİ REKLEKTİF GÜNEŞ KONTROL CAMI,İÇ CAMI DÜZCAM YALITIM CAMI (TS 3539-1,2,3,4,6 EN 1279-1,2,3,4,6) | M2 | 168
10.380.1601 | 04.645/11A | 6+4 MM KALINLIKTA, 16 MM ARA BOŞLUK ÇITALI DIŞ CAMI TEMPERLİ REKLEKTİF GÜNEŞ KONTROL CAMI,İÇ CAMI DÜZCAM YALITIM CAMI (TS 3539-1,2,3,4,6 EN 1279-1,2,3,4,6) | M2 | 149
10.380.1602 | 04.645/11B | 6+5 MM KALINLIKTA, 16 MM ARA BOŞLUK ÇITALI DIŞ CAMI TEMPERLİ REKLEKTİF GÜNEŞ KONTROL CAMI,İÇ CAMI DÜZCAM YALITIM CAMI (TS 3539-1,2,3,4,6 EN 1279-1,2,3,4,6) | M2 | 160
10.380.1603 | 04.645/11C | 6+6 MM KALINLIKTA, 16 MM ARA BOŞLUK ÇITALI DIŞ CAMI TEMPERLİ REKLEKTİF GÜNEŞ KONTROL CAMI,İÇ CAMI DÜZCAM YALITIM CAMI (TS 3539-1,2,3,4,6 EN 1279-1,2,3,4,6) | M2 | 168
10.380.1604 | 04.645/11D | 8+8 MM KALINLIKTA, 16 MM ARA BOŞLUK ÇITALI DIŞ CAMI TEMPERLİ REKLEKTİF GÜNEŞ KONTROL CAMI,İÇ CAMI DÜZCAM YALITIM CAMI (TS 3539-1,2,3,4,6 EN 1279-1,2,3,4,6) | M2 | 211
10.380.1605 | 04.645/11E | 8+6 MM KALINLIKTA, 16 MM ARA BOŞLUK ÇITALI DIŞ CAMI TEMPERLİ REKLEKTİF GÜNEŞ KONTROL CAMI,İÇ CAMI DÜZCAM YALITIM CAMI (TS 3539-1,2,3,4,6 EN 1279-1,2,3,4,6) | M2 | 200
10.380.1611 | 04.645/12A | 6+4 MM KALINLIKTA,12 MMA RA BOŞLUK ÇITALI,DIŞ CAMI TEMPERLİ REKLEKTİF GÜNEŞ KONTROL CAMI,İÇ CAMI ISI KONTROL KAPLAMALI YALITIM CAMI (TS 3539-1,2,3,4,6 EN 1279-1,2,3,4,6) | M2 | 165
10.380.1612 | 04.645/12B | 6+5 MM KALINLIKTA,12 MMA RA BOŞLUK ÇITALI,DIŞ CAMI TEMPERLİ REKLEKTİF GÜNEŞ KONTROL CAMI,İÇ CAMI ISI KONTROL KAPLAMALI YALITIM CAMI (TS 3539-1,2,3,4,6 EN 1279-1,2,3,4,6) | M2 | 176
10.380.1613 | 04.645/12C | 6+6 MM KALINLIKTA,12 MMA RA BOŞLUK ÇITALI,DIŞ CAMI TEMPERLİ REKLEKTİF GÜNEŞ KONTROL CAMI,İÇ CAMI ISI KONTROL KAPLAMALI YALITIM CAMI (TS 3539-1,2,3,4,6 EN 1279-1,2,3,4,6) | M2 | 182
10.380.1621 | 04.645/13A | 6+4 MM KALINLIKTA,16 MMA RA BOŞLUK ÇITALI,DIŞ CAMI TEMPERLİ REKLEKTİF GÜNEŞ KONTROL CAMI,İÇ CAMI ISI KONTROL KAPLAMALI YALITIM CAMI (TS 3539-1,2,3,4,6 EN 1279-1,2,3,4,6) | M2 | 169
10.380.1622 | 04.645/13B | 6+5 MM KALINLIKTA,16 MMA RA BOŞLUK ÇITALI,DIŞ CAMI TEMPERLİ REKLEKTİF GÜNEŞ KONTROL CAMI,İÇ CAMI ISI KONTROL KAPLAMALI YALITIM CAMI (TS 3539-1,2,3,4,6 EN 1279-1,2,3,4,6) | M2 | 179
10.380.1623 | 04.645/13C | 6+6 MM KALINLIKTA,16 MMA RA BOŞLUK ÇITALI,DIŞ CAMI TEMPERLİ REKLEKTİF GÜNEŞ KONTROL CAMI,İÇ CAMI ISI KONTROL KAPLAMALI YALITIM CAMI (TS 3539-1,2,3,4,6 EN 1279-1,2,3,4,6) | M2 | 187
10.380.1624 | 04.645/13D | 8+8 MM KALINLIKTA,16 MMA RA BOŞLUK ÇITALI,DIŞ CAMI TEMPERLİ REKLEKTİF GÜNEŞ KONTROL CAMI,İÇ CAMI ISI KONTROL KAPLAMALI YALITIM CAMI (TS 3539-1,2,3,4,6 EN 1279-1,2,3,4,6) | M2 | 228
10.380.1625 | 04.645/13E | 8+6 MM KALINLIKTA,16 MMA RA BOŞLUK ÇITALI,DIŞ CAMI TEMPERLİ REKLEKTİF GÜNEŞ KONTROL CAMI,İÇ CAMI ISI KONTROL KAPLAMALI YALITIM CAMI (TS 3539-1,2,3,4,6 EN 1279-1,2,3,4,6) | M2 | 217
10.380.1631 | 04.645/14A | 6 + 6 mm kalınlıkta 12 mm ara boşluk çıtalı,dış camı temperli, nötral, ısı ve güneş kontrol kaplamalı, iç camı düz cam yalıtım camları (TS 3539-1,2,3,4,6 EN 1279-1,2,3,4,6) (Hava(Kuru) Dolgulu) | M2 | 188
10.380.1632 | 04.645/14B | 8 + 6 mm kalınlıkta 12 mm ara boşluk çıtalı,dış camı temperli, nötral, ısı ve güneş kontrol kaplamalı, iç camı düz cam yalıtım camları (TS 3539-1,2,3,4,6 EN 1279-1,2,3,4,6) (Hava(Kuru) Dolgulu) | M2 | 217
10.380.1633 | 04.645/14C | 8 + 8 mm kalınlıkta 12 mm ara boşluk çıtalı,dış camı temperli, nötral, ısı ve güneş kontrol kaplamalı, iç camı düz cam yalıtım camları (TS 3539-1,2,3,4,6 EN 1279-1,2,3,4,6) (Hava(Kuru) Dolgulu) | M2 | 228
10.380.1641 | 04.645/15A | 6 + 6 mm kalınlıkta 16 mm ara boşluk çıtalı, dış camı temperli, nötral, ısı ve güneş kontrol kaplamalı, iç camı düz cam yalıtım camları (TS 3539-1,2,3,4,6 EN 1279-1,2,3,4,6) (Hava(Kuru) Dolgulu) | M2 | 193
10.380.1642 | 04.645/15B | 8 + 6 mm kalınlıkta 16 mm ara boşluk çıtalı, dış camı temperli, nötral, ısı ve güneş kontrol kaplamalı, iç camı düz cam yalıtım camları (TS 3539-1,2,3,4,6 EN 1279-1,2,3,4,6) (Hava(Kuru) Dolgulu) | M2 | 217
10.380.1643 | 04.645/15C | 8 + 8 mm kalınlıkta 16 mm ara boşluk çıtalı, dış camı temperli, nötral, ısı ve güneş kontrol kaplamalı, iç camı düz cam yalıtım camları (TS 3539-1,2,3,4,6 EN 1279-1,2,3,4,6) (Hava(Kuru) Dolgulu) | M2 | 234
10.380.1651 | 04.645/16A | 4 + 4 + 4 mm kalınlıkta 12 + 12 mm ara boşluk çıtalı, ilk camı ısı ve güneş kontrol kaplamalı, ikinci camı temperli renksiz düz cam, üçüncü cam ısı kontrol kaplamalı 3'lü yalıtım camı ünitesi yalıtım camları (TS 3539-1,2,3,4,6 EN 1279-1,2,3,4,6) (Hava(Kur | M2 | 187
10.380.1661 | 04.645/17A | 4 + 4 + 4 mm kalınlıkta 16 + 16 mm ara boşluk çıtalı, ilk camı ısı ve güneş kontrol kaplamalı, ikinci camı temperli renksiz düz cam, üçüncü camı ısı kontrol kaplamalı 3'lü yalıtım camı ünitesi yalıtım Camları (TS 3539-1,2,3,4,6 EN 1279-1,2,3,4,6) (Hava(Ku | M2 | 194
10.380.1671 | 04.645/18A | 4 + 4 + 4 mm kalınlıkta 12 + 12 mm ara boşluk çıtalı,ilk camı ısı kontrol kaplamalı, ikinci camı temperli renksiz düz cam, üçüncü camı ısı kontrol kaplamalı 3'lü yalıtım camı ünitesi yalıtım camları (TS 3539-1,2,3,4,6 EN 1279-1,2,3,4,6) (Hava(Kuru) Dolgul | M2 | 187
10.380.1681 | 04.645/19A | 4 + 4 + 4 mm kalınlıkta 16 + 16 mm ara boşluk çıtalı,ilk camı ısı kontrol kaplamalı, ikinci camı temperli renksiz düz cam, üçüncü camı ısı kontrol kaplamalı 3'lü yalıtım camı ünitesi yalıtım camları (TS 3539-1,2,3,4,6 EN 1279-1,2,3,4,6) (Hava(Kuru) Dolgul | M2 | 181
10.380.1691 | 04.645/20A | 6 (mavi) mm + 6 mm kalınlıkta 12 mm ara boşluk çıtalı,dış camı temperli, renkli güneş kontrol camı, iç camı ısı kontrol kaplamalı düz cam.Yalıtım Camları (TS 3539-1,2,3,4,6 EN 1279-1,2,3,4,6) (Hava(Kuru) Dolgulu) | M2 | 170
10.380.1692 | 04.645/20B | 6 (yeşil) mm + 6 mm kalınlıkta 12 mm ara boşluk çıtalı,dış camı temperli, renkli güneş kontrol camı, iç camı ısı kontrol kaplamalı düz cam.Yalıtım Camları (TS 3539-1,2,3,4,6 EN 1279-1,2,3,4,6) (Hava(Kuru) Dolgulu | M2 | 165
10.380.1693 | 04.645/20C | 6 (füme) mm + 6 mm kalınlıkta 12 mm ara boşluk çıtalı,dış camı temperli, renkli güneş kontrol camı, iç camı ısı kontrol kaplamalı düz cam.Yalıtım Camları (TS 3539-1,2,3,4,6 EN 1279-1,2,3,4,6) (Hava(Kuru) Dolgulu | M2 | 168
10.380.1694 | 04.645/20D | 6 (bronz) mm + 6 mm kalınlıkta 12 mm ara boşluk çıtalı,dış camı temperli, renkli güneş kontrol camı, iç camı ısı kontrol kaplamalı düz cam.Yalıtım Camları (TS 3539-1,2,3,4,6 EN 1279-1,2,3,4,6) (Hava(Kuru) Dolgulu | M2 | 169
10.380.1701 | 04.645/21A | 6 (mavi) mm + 6 mm kalınlıkta 16 mm ara boşluk çıtalı,dış camı temperli, renkli güneş kontrol camı, iç camı ısı kontrol kaplamalı düz cam.Yalıtım Camları (TS 3539-1,2,3,4,6 EN 1279-1,2,3,4,6) (Hava(Kuru) Dolgulu | M2 | 171
10.380.1702 | 04.645/21B | 6 (yeşil) mm + 6 mm kalınlıkta 16 mm ara boşluk çıtalı,dış camı temperli, renkli güneş kontrol camı, iç camı ısı kontrol kaplamalı düz cam.Yalıtım Camları (TS 3539-1,2,3,4,6 EN 1279-1,2,3,4,6) (Hava(Kuru) Dolgulu | M2 | 168
10.380.1703 | 04.645/21C | 6 (füme) mm + 6 mm kalınlıkta 16 mm ara boşluk çıtalı,dış camı temperli, renkli güneş kontrol camı, iç camı ısı kontrol kaplamalı düz cam.Yalıtım Camları (TS 3539-1,2,3,4,6 EN 1279-1,2,3,4,6) (Hava(Kuru) Dolgulu | M2 | 169
10.380.1704 | 04.645/21D | 6 (bronz) mm + 6 mm kalınlıkta 16 mm ara boşluk çıtalı,dış camı temperli, renkli güneş kontrol camı, iç camı ısı kontrol kaplamalı düz cam.Yalıtım Camları (TS 3539-1,2,3,4,6 EN 1279-1,2,3,4,6) (Hava(Kuru) Dolgulu | M2 | 171
10.380.1711 | 04.645/22A | 4 + (4+4 - 0,38 pvb'li lamine)12 mm ara boşluk çıtalı,ilk camı ısı kontrol kaplamalı, iç camı renksiz lamine cam yalıtım camları (TS 3539-1,2,3,4,6 EN 1279-1,2,3,4,6) (Hava(Kuru) Dolgulu) | M2 | 177
10.380.1712 | 04.645/22B | 6 + (4+4 - 0,38 pvb'li lamine)12 mm ara boşluk çıtalı,ilk camı ısı kontrol kaplamalı, iç camı renksiz lamine cam yalıtım camları (TS 3539-1,2,3,4,6 EN 1279-1,2,3,4,6) (Hava(Kuru) Dolgulu) | M2 | 188
10.380.1713 | 04.645/22C | 4 + (5+5 - 0,38 pvb'li lamine) 12 mm ara boşluk çıtalı,ilk camı ısı kontrol kaplamalı, iç camı renksiz lamine cam yalıtım camları (TS 3539-1,2,3,4,6 EN 1279-1,2,3,4,6) (Hava(Kuru) Dolgulu) | M2 | 194
10.380.1714 | 04.645/22D | 6 + (5+5 - 0,38 pvb'li lamine) 12 mm ara boşluk çıtalı,ilk camı ısı kontrol kaplamalı, iç camı renksiz lamine cam yalıtım camları (TS 3539-1,2,3,4,6 EN 1279-1,2,3,4,6) (Hava(Kuru) Dolgulu) | M2 | 205
10.380.1721 | 04.645/23A | 4 + (4+4 - 0,38 pvb'li lamine)16 mm ara boşluk çıtalı, ilk camı ısı kontrol kaplamalı, iç camı renksiz lamine cam yalıtım camları (TS 3539-1,2,3,4,6 EN 1279-1,2,3,4,6)(Hava(Kuru) Dolgulu) | M2 | 180
10.380.1722 | 04.645/23B | 6 + (4+4 - 0,38 pvb'li lamine)16 mm ara boşluk çıtalı, ilk camı ısı kontrol kaplamalı, iç camı renksiz lamine cam yalıtım camları (TS 3539-1,2,3,4,6 EN 1279-1,2,3,4,6)(Hava(Kuru) Dolgulu) | M2 | 193
10.380.1723 | 04.645/23C | 4 + (5+5 - 0,38 pvb'li lamine)16 mm ara boşluk çıtalı, ilk camı ısı kontrol kaplamalı, iç camı renksiz lamine cam yalıtım camları (TS 3539-1,2,3,4,6 EN 1279-1,2,3,4,6)(Hava(Kuru) Dolgulu) | M2 | 200
10.380.1724 | 04.645/23D | 6 + (5+5 - 0,38 pvb'li lamine)16 mm ara boşluk çıtalı, ilk camı ısı kontrol kaplamalı, iç camı renksiz lamine cam yalıtım camları (TS 3539-1,2,3,4,6 EN 1279-1,2,3,4,6)(Hava(Kuru) Dolgulu) | M2 | 211
10.380.1731 | 04.645/24A | 4 + (4+4 - 0,38 pvb'li lamine) 12 mm ara boşluk çıtalı,ilk camı ısı ve güneş kontrol kaplamalı, iç camı renksiz lamine cam yalıtım camları (TS 3539-1,2,3,4,6 EN 1279-1,2,3,4,6) (Hava(Kuru) Dolgulu) | M2 | 192
10.380.1732 | 04.645/24B | 6 + (4+4 - 0,38 pvb'li lamine)12 mm ara boşluk çıtalı,ilk camı ısı ve güneş kontrol kaplamalı, iç camı renksiz lamine cam yalıtım camları (TS 3539-1,2,3,4,6 EN 1279-1,2,3,4,6) (Hava(Kuru) Dolgulu) | M2 | 204
10.380.1733 | 04.645/24C | 4 + (5+5 - 0,38 pvb'li lamine)12 mm ara boşluk çıtalı,ilk camı ısı ve güneş kontrol kaplamalı, iç camı renksiz lamine cam yalıtım camları (TS 3539-1,2,3,4,6 EN 1279-1,2,3,4,6) (Hava(Kuru) Dolgulu) | M2 | 211
10.380.1734 | 04.645/24D | 6 + (5+5 - 0,38 pvb'li lamine)12 mm ara boşluk çıtalı,ilk camı ısı ve güneş kontrol kaplamalı, iç camı renksiz lamine cam yalıtım camları (TS 3539-1,2,3,4,6 EN 1279-1,2,3,4,6) (Hava(Kuru) Dolgulu) | M2 | 222
10.380.1741 | 04.645/25A | 4 + (4+4 - 0,38 pvb'li lamine)16 mm ara boşluk çıtalı,ilk camı ısı ve güneş kontrol kaplamalı, iç camı renksiz lamine cam yalıtım camları (TS 3539-1,2,3,4,6 EN 1279-1,2,3,4,6) (Hava(Kuru) Dolgulu) | M2 | 192
10.380.1742 | 04.645/25B | 6 + (4+4 - 0,38 pvb'li lamine)16 mm ara boşluk çıtalı,ilk camı ısı ve güneş kontrol kaplamalı, iç camı renksiz lamine cam yalıtım camları (TS 3539-1,2,3,4,6 EN 1279-1,2,3,4,6) (Hava(Kuru) Dolgulu) | M2 | 205
10.380.1743 | 04.645/25C | 4 + (5+5 - 0,38 pvb'li lamine)16 mm ara boşluk çıtalı,ilk camı ısı ve güneş kontrol kaplamalı, iç camı renksiz lamine cam yalıtım camları (TS 3539-1,2,3,4,6 EN 1279-1,2,3,4,6) (Hava(Kuru) Dolgulu) | M2 | 211
10.380.1744 | 04.645/25D | 6 + (5+5 - 0,38 pvb'li lamine)16 mm ara boşluk çıtalı,ilk camı ısı ve güneş kontrol kaplamalı, iç camı renksiz lamine cam yalıtım camları (TS 3539-1,2,3,4,6 EN 1279-1,2,3,4,6) (Hava(Kuru) Dolgulu) | M2 | 222
10.380.1751 | 04.645/26A | 4 + 4 mm kalınlıkta 12 mm ara boşluk çıtalı, dıış camı temperli, nötral, ısı kontrol kaplamalı, iç camı düz cam yalıtım camları (TS 3539-1,2,3,4,6 EN 1279-1,2,3,4,6) (Hava(Kuru) Dolgulu) | M2 | 157
10.380.1752 | 04.645/26B | 6 + 6 mm kalınlıkta 12 mm ara boşluk çıtalı, dıış camı temperli, nötral, ısı kontrol kaplamalı, iç camı düz cam yalıtım camları (TS 3539-1,2,3,4,6 EN 1279-1,2,3,4,6) (Hava(Kuru) Dolgulu) | M2 | 187
10.380.1753 | 04.645/26C | 8 + 8 mm kalınlıkta 12 mm ara boşluk çıtalı, dıış camı temperli, nötral, ısı kontrol kaplamalı, iç camı düz cam yalıtım camları (TS 3539-1,2,3,4,6 EN 1279-1,2,3,4,6) (Hava(Kuru) Dolgulu) | M2 | 214
10.380.1754 | 04.645/26D | 8 + 6 mm kalınlıkta 12 mm ara boşluk çıtalı, dıış camı temperli, nötral, ısı kontrol kaplamalı, iç camı düz cam yalıtım camları (TS 3539-1,2,3,4,6 EN 1279-1,2,3,4,6) (Hava(Kuru) Dolgulu) | M2 | 211
10.380.1761 | 04.645/27A | 4 + 4 mm kalınlıkta 16 mm ara boşluk çıtalı, dış camı temperli, nötral, ısı kontrol kaplamalı, iç camı düz cam yalıtım camları (TS 3539-1,2,3,4,6 EN 1279-1,2,3,4,6) (Hava(Kuru) Dolgulu) | M2 | 160
10.380.1762 | 04.645/27B | 6 + 6 mm kalınlıkta 16 mm ara boşluk çıtalı, dış camı temperli, nötral, ısı kontrol kaplamalı, iç camı düz cam yalıtım camları (TS 3539-1,2,3,4,6 EN 1279-1,2,3,4,6) (Hava(Kuru) Dolgulu) | M2 | 188
10.380.1763 | 04.645/27C | 8 + 8 mm kalınlıkta 16 mm ara boşluk çıtalı, dış camı temperli, nötral, ısı kontrol kaplamalı, iç camı düz cam yalıtım camları (TS 3539-1,2,3,4,6 EN 1279-1,2,3,4,6) (Hava(Kuru) Dolgulu) | M2 | 217
10.380.1764 | 04.645/27D | 8 + 6 mm kalınlıkta 16 mm ara boşluk çıtalı, dış camı temperli, nötral, ısı kontrol kaplamalı, iç camı düz cam yalıtım camları (TS 3539-1,2,3,4,6 EN 1279-1,2,3,4,6) (Hava(Kuru) Dolgulu) | M2 | 215
10.380.2001 | 04.646/01A | 6 MM KALINLIKTA TEMPERLİ CAM (TS EN 14321-1,2) | M2 | 63
10.380.2002 | 04.646/01B | 8 MM KALINLIKTA TEMPERLİ CAM (TS EN 14321-1,2) | M2 | 80
10.380.2003 | 04.646/01C | 10 MM KALINLIKTA TEMPERLİ CAM (TS EN 14321-1,2) | M2 | 103
10.380.9981 | 04.649/01A | CAMLAMA TAKOZU, CAM VB. İÇİN MONTAJ MALZEMELERİ | AD | 0.08
10.380.9982 | 04.649/01B | SİLİKON (310 ML), CAM VB. İÇİN MONTAJ MALZEMELERİ | AD | 12.1
10.380.9983 | 04.649/01C | SLİKON (310 ML) (ASİTSİZ - NÖTRAL SİLİKON), CAM VB. İÇİN MONTAJ MALZEMELERİ | AD | 21
10.400.1001 | 04.769/7A | METAL TAKVİYELİ KURŞUNSUZ SERT PVC DOĞRAMA PROFİLLERİ (TS 5358 EN 12608) | KG | 2.4
10.400.1002 | 04.769/7B | ALÜMİNYUM TAKVİYELİ KURŞUNSUZ SERT PVC DOĞRAMA PROFİLLERİ (TS 5358 EN 12608) | KG | 14
10.400.1003 | 04.769/7C | KOMPOZİT DESTEK PROFİLİ (CRP) İLE TAKVİYELİ KURŞUNSUZ SERT PVC DOĞRAMA PROFİLLERİ (TS 5358 EN 12608) | KG | 6.8
10.400.1004 | 04.769/7D | POLIMER BAZLI DESTEK ELEMANI (PRP) İLE TAKVİYELİ KURŞUNSUZ SERT PVC DOĞRAMA PROFİLLERİ (TS 5358 EN 12608) | KG | 7.7
10.400.1005 | 04.769/8A | METAL TAKVİYESİZ KURŞUNSUZ SERT PVC DOĞRAMA PROFİLLERİ (TS 5358 EN 12608) | KG | 2.4
10.400.1006 | 04.769/9 | PLASTİK PENCERE DOĞRAMA PROFİLLERİ : HER NEVİ SERT PVC PLASTİK LEVHA | KG | 2
10.400.1021 | 04.769/10 | PLASTİK PENCERE DOĞRAMA PROFİLLERİ : PLASTİK VE ALÜMİNYUM DOĞRAMALARDA KULLANILAN EPDM KAUÇUK,NEOPREN VEYA TPE İZOLASYON VE CAM VE CONTA FİTİLLERİ | KG | 5.1
10.400.1022 | 04.769/11 | PLASTİK PENCERE DOĞRAMA PROFİLLERİ : PLASTİK VE ALÜMİNYUM DOĞRAMA MONTAJ DÜBELİ | AD | 0.5
10.400.1101 | 04.769/13 | PLASTİK PENCERE DOĞRAMA PROFİLLERİ : PVC SÜSPANSİYON HAMMADDESİ | KG | 5.4
10.400.2001 | 04.773/A1 | KAPI DOĞRAMA MADENİ AKSAMLARI (AHŞAP,METAL VE PLASTİK) GÖMME İÇ KAPI KİLİDİ (GENİŞ TİP) (TS EN 12209) | AD | 15.9
10.400.2002 | 04.773/A2 | KAPI DOĞRAMA MADENİ AKSAMLARI (AHŞAP,METAL VE PLASTİK) GÖMME İÇ KAPI KİLİDİ (DAR TİP) (TS EN 12209) | AD | 15.9
10.400.2003 | 04.773/A3 | KAPI DOĞRAMA MADENİ AKSAMLARI (AHŞAP,METAL VE PLASTİK) GÖMME MAKARALI İÇ KAPI KİLİDİ (GENİŞ VE DAR TİP) (TS EN 12209) | AD | 25.4
10.400.2004 | 04.773/A4 | KAPI DOĞRAMA MADENİ AKSAMLARI (AHŞAP,METAL VE PLASTİK) GÖMME SİLİNDİRLİ İÇ VE DIŞ KAPI KİLİDİ (GENİŞ VE DAR TİP) (TS EN 12209) | AD | 41.9
10.400.2005 | 04.773/A5 | KAPI DOĞRAMA MADENİ AKSAMLARI (AHŞAP,METAL VE PLASTİK) GÖMME MAKARALI SİLİNDİRLİ İÇ VE DIŞ KAPI KİLİDİ (GENİŞ TİP) (TS EN 12209) | AD | 41.9
10.400.2006 | 04.773/A6 | KAPI DOĞRAMA MADENİ AKSAMLARI (AHŞAP,METAL VE PLASTİK) GÖMME MAKARALI SİLİNDİRLİ İÇ VE DIŞ KAPI KİLİDİ (DAR TİP) (TS EN 12209) | AD | 41.9
10.400.2007 | 04.773/A7 | KAPI DOĞRAMA MADENİ AKSAMLARI (AHŞAP,METAL VE PLASTİK) SİLİNDİR TİRAJLI DIŞ KAPI KİLİDİ (TS EN 12209) | AD | 46.4
10.400.2008 | 04.773/A8 | KAPI DOĞRAMA MADENİ AKSAMLARI (AHŞAP,METAL VE PLASTİK) KAPI KOLU VE AYNALARI (KROMAJLI) (TS EN 12209) | AD | 16.5
10.400.2009 | 04.773/A9 | KAPI DOĞRAMA MADENİ AKSAMLARI (AHŞAP,METAL VE PLASTİK) LASTİK BAŞLI TAMPON | AD | 2.8
10.400.2010 | 04.773/A10 | KAPI DOĞRAMA MADENİ AKSAMLARI (AHŞAP,METAL VE PLASTİK) MENTEŞE | AD | 2.7
10.400.2011 | 04.773/A11 | KAPI DOĞRAMA MADENİ AKSAMLARI (AHŞAP,METAL VE PLASTİK) YAYLI MENTEŞE | AD | 26.2
10.400.2012 | 04.773/A12 | KAPI DOĞRAMA MADENİ AKSAMLARI (AHŞAP,METAL VE PLASTİK) SÜRGÜ (DÜŞEY TESBİT TAKIMI) | AD | 3.5
10.400.2013 | 04.773/A13 | KAPI DOĞRAMA MADENİ AKSAMLARI (AHŞAP,METAL VE PLASTİK) STOP (NİKELAJLI) | AD | 12.9
10.400.2101 | 04.773/B1 | PENCERE DOĞRAMA MADENİ AKSAMI,(AHŞAP.METAL VE PLASTİK) İSPANYOLET TAKIMI (KOL DEMİR VE TEFERRUATI) | AD | 14
10.400.2102 | 04.773/B2 | PENCERE DOĞRAMA MADENİ AKSAMI,(AHŞAP.METAL VE PLASTİK)VASİSTAS TAKIMI (BASİT MAKAS) | AD | 4
10.400.2103 | 04.773/B3 | PENCERE DOĞRAMA MADENİ AKSAMI,(AHŞAP.METAL VE PLASTİK) VASİSTAS TAKIMI (ÇELİK MAKAS KROMAJ KOL VE TUTAMAK) | AD | 11
10.400.2104 | 04.773/B4 | PENCERE DOĞRAMA MADENİ AKSAMI,(AHŞAP.METAL VE PLASTİK) MANDAL (İSPANYOLET KOLU VE DAMAK) SARI PRİNÇ MONTEVET VİDASI | AD | 9
10.400.2105 | 04.773/B5 | PENCERE DOĞRAMA MADENİ AKSAMI,(AHŞAP.METAL VE PLASTİK) SÜRGÜ | AD | 3
10.400.2106 | 04.773/B6 | PENCERE DOĞRAMA MADENİ AKSAMI,(AHŞAP.METAL VE PLASTİK) LASTİK BAŞLI TAMPON | AD | 3.3
10.400.2107 | 04.773/B7 | PENCERE DOĞRAMA MADENİ AKSAMI,(AHŞAP.METAL VE PLASTİK) TESPİT YAYLI MANDALI | AD | 4.2
10.400.2108 | 04.773/B8 | PENCERE DOĞRAMA MADENİ AKSAMI,(AHŞAP.METAL VE PLASTİK) KONTRPUA TAKIMI (PİK ÖRME TEL SARIDAN MAKARA TEL YUVALARI İLE KOMPLE) | AD | 4.2
10.400.2109 | 04.773/B9 | PENCERE DOĞRAMA MADENİ AKSAMI,(AHŞAP.METAL VE PLASTİK) SÜRME KANAT TUTAMAĞI | AD | 12.7
10.400.2121 | 04.773/B10 | KAVRAMALI İSPANYOLET TAKIMI (KOL DAHİL) (AHŞAP İÇİN) 80 CM LİK 2 KAVRAMALI | AD | 12.7
10.400.2122 | 04.773/B11 | KAVRAMALI İSPANYOLET TAKIMI 100 CM LİK 3 KAVRAMALI (AHŞAP İÇİN) | AD | 15
10.400.2123 | 04.773/B12 | KAVRAMALI İSPANYOLET TAKIMI 120 CM LİK 3 KAVRAMALI (AHŞAP İÇİN) | AD | 17.9
10.400.2124 | 04.773/B13 | KAVRAMALI İSPANYOLET TAKIMI 140 CM LİK 3 KAVRAMALI (AHŞAP İÇİN) | AD | 17.9
10.400.2125 | 04.773/B14 | KAVRAMALI İSPANYOLET TAKIMI 160 CM LİK 3 KAVRAMALI (AHŞAP İÇİN) | AD | 19.4
10.400.2126 | 04.773/B15 | KAVRAMALI İSPANYOLET TAKIMI 180 CM LİK 4 KAVRAMALI (AHŞAP İÇİN) | AD | 20.9
10.400.2127 | 04.773/B16 | MENTEŞE | AD | 3.3
10.400.2128 | 04.773/B17 | BOY MENTEŞE | MT | 5.1
10.400.2129 | 04.773/B18 | AYARLI MENTEŞE (ÇİFT) PLASTİK KAPLAMALI | AD | 12.7
10.400.2141 | 04.774/1 | PLASTİK PENCERE DOĞRAMA MADENİ AKSAMLARI : İSPANYOLET TAKIMI (KOL DAHİL) 100 CM KADAR 2 KAVRAMALI | AD | 44.9
10.400.2142 | 04.774/2 | PLASTİK PENCERE DOĞRAMA MADENİ AKSAMLARI : İSPANYOLET TAKIMI (KOL DAHİL) 180 CM KADAR 3 KAVRAMALI | AD | 55.2
10.400.2143 | 04.774/3 | PLASTİK PENCERE DOĞRAMA MADENİ AKSAMLARI : İSPANYOLET TAKIMI (KOL DAHİL) 180 CM DEN BÜYÜK 4 KAVRAMALI | AD | 55.2
10.400.2144 | 04.774/4 | PLASTİK PENCERE DOĞRAMA MADENİ AKSAMLARI : VASİSTAS İSPANYOLET TAKIMI (KOL MAKAS DAHİL) | AD | 44.9
10.400.2161 | 04.775/A | STATİK BOYALI KAPI KOLU TAKIMLARI (TS EN 1906, TS EN 12051) (360 GR AĞIRLIĞINDA, AYNA KISMI: EN 40 MM, BOY 220 MM, ET KALINLIĞI 1.20 MM) | TK | 8.3
10.400.2181 | 04.775/B1 | Pirinç kapı kolu takımı kol kısmı minimum 475 gr (BAKIR ALAŞIMLI SARI PRİNÇ) | TK | 26.9
10.400.2182 | 04.775/B2 | Pirinç kapı kolu takımı kol kısmı minimum 750 gr (BAKIR ALAŞIMLI SARI PRİNÇ) | TK | 35.9
10.400.2183 | 04.775/B3 | Pirinç kapı kolu takımı kol kısmı minimum 900 gr (BAKIR ALAŞIMLI SARI PRİNÇ) | TK | 55.3
10.420.1001 | 04.266 | TEÇHİZAT BAĞLAMA TELİ (TEL, ÇİVİ, VİDA VB.) | KG | 3.95
10.420.1002 | 04.267 | KÜMES TELİ (GALVANİZLİ) (TEL, ÇİVİ, VİDA VB.) | M2 | 4.2
10.420.1003 | 04.268 | SİNEKLİK TEL (GALVANİZLİ) (TEL, ÇİVİ, VİDA VB.) | M2 | 6.4
10.420.1004 | 04.268/1 | SİNEKLİK TEL (PLASTİK) (TEL, ÇİVİ, VİDA VB.) | M2 | 6.05
10.420.1005 | 04.269 | METAL DEPLÜVAYE (TEL, ÇİVİ, VİDA VB.) | M2 | 4.75
10.420.1006 | 04.270 | ÇİVİLER (TS 155) (TEL, ÇİVİ, VİDA VB.) | KG | 2.95
10.420.1007 | 04.271 | GALVANİZLİ ÇİVİ (TS 155) (TEL, ÇİVİ, VİDA VB.) | KG | 7.25
10.420.1008 | 04.271/01 | GENİŞ BAŞLI GALVANİZLİ ÇİVİ (TS 155) (SHİNGLE ÇİVİSİ) (TEL, ÇİVİ, VİDA VB.) | KG | 7.25
10.420.1009 | 04.272 | ÇATAL ÇİVİ (TS 155) (TEL, ÇİVİ, VİDA VB.) | KG | 6.25
10.420.1010 | 04.273 | AĞAÇ VİDASI (KÜÇÜK 144 AD) (TS 431) (TEL, ÇİVİ, VİDA VB.) | KUTU | 8.64
10.420.1011 | 04.274 | AGAÇ VİDASI (BÜYÜK 144 AD) (TS 431) (TEL, ÇİVİ, VİDA VB.) | KUTU | 10.08
10.420.1012 | 04.274/1 | VİDA VE PLASTİK DÜBEL (TEL, ÇİVİ, VİDA VB.) | AD | 0.2
10.420.1013 | 04.714/P2O | HER EBATTA 1 KUTU (1000ADET) BORAZAN VİDA (KARBON ÇELİĞİNDEN MAMUL, SİYAH FOSFAT KAPLI, SİVRİ UÇLU) | KUTU | 22
10.420.1014 | 04.714/P2P | HER EBATTA 1 KUTU (1000ADET) MATKAP UÇLU VİDA (KARBON ÇELİĞİNDEN MAMUL, SİYAH FOSFAT KAPLI, MATKAP UÇLU) | KUTU | 33
10.420.1051 | 04.275 | BULDOK KÖR BULON | KG | 2.85
10.420.1052 | 04.275/1 | BULON | KG | 3.45
10.420.1053 | 04.275/2 | BULON (GALVANİZLİ) | KG | 4.7
10.420.1054 | 04.275/3 | YUVALI RAF PİMİ | AD | 0.25
10.420.1101 | 04.297 | LEHİM (TS EN 9453) | KG | 55
10.420.1102 | 04.298 | TEL ÇİVİ | KG | 3.6
10.420.1151 | 04.301 | PİRİNÇ AĞAÇ VİDASI (TS 431) (KÜÇÜK) | AD | 0.06
10.420.1152 | 04.302 | PİRİNÇ AĞAÇ VİDASI (TS 431) (BÜYÜK) | AD | 0.07
10.420.1153 | 04.303 | KAPİTONE İÇİN ÖZEL BAŞLI ÇİVİ | AD | 0.11
10.420.1154 | 04.304 | MADENİ PUL | AD | 0.1
10.420.1301 | 04.175 | KEMİK TUTKAL (SICAK) (TS 91) | KG | 5.5
10.420.1302 | 04.177 | SENTETİK TUTKAL (TS EN 12765) | KG | 4.4
10.420.1303 | 04.177/1 | DUVAR KAĞIDI TUTKALI | KG | 8.8
10.420.1304 | 04.747 | AHŞAP PARKE ÖZEL YAPIŞTIRICISI | KG | 4.3
10.420.1305 | 04.530 | SİLİKON ESASLI 800 SERİSİ MACUN | KG | 19.8
10.420.1401 | 04.769/1 | ø 70 MM LİK BİR UCU MUFLU SERT PVC BORU (YAĞMUR SUYU BORUSU) (TS 275-1 EN 1329-1, TS CEN/TS 1329-2) | MT | 7.25
10.420.1402 | 04.769/2 | ø 100 MM LİK BİR UCU MUFLU SERT PVC BORU (YAĞMUR SUYU BORUSU) (TS 275-1 EN 1329-1, TS CEN/TS 1329-2) | MT | 12.55
10.420.1403 | 04.769/3 | ø 125 MM LİK BİR UCU MUFLU SERT PVC BORU (YAĞMUR SUYU BORUSU) (TS 275-1 EN 1329-1, TS CEN/TS 1329-2) | MT | 14.5
10.420.1404 | 04.769/4 | SERT PVC ÇATI BANTI (ETEK) | MT | 5.45
10.420.1405 | 04.769/5 | SERT PVC YAĞMUR OLUĞU (ø 100 MM) | MT | 5.3
10.420.1406 | 04.769/6 | SERT PVC YAĞMUR OLUĞU (ø 150 MM) | MT | 9.25
10.420.1501 | 04.709/7A | 32 MM KALINLIĞINDA KRAFT KAPI DOLGU PETEKLERİ | AD | 3.05
10.420.1502 | 04.709/7B | 35 MM KALINLIĞINDA KRAFT KAPI DOLGU PETEKLERİ | AD | 3.4
10.420.1503 | 04.709/7C | 36 MM KALINLIĞINDA KRAFT KAPI DOLGU PETEKLERİ | AD | 3.45
10.420.1504 | 04.709/7D | 37 MM KALINLIĞINDA KRAFT KAPI DOLGU PETEKLERİ | AD | 3.5
10.420.1505 | 04.709/7E | 38 MM KALINLIĞINDA KRAFT KAPI DOLGU PETEKLERİ | AD | 3.65
10.420.1506 | 04.709/7F | 39 MM KALINLIĞINDA KRAFT KAPI DOLGU PETEKLERİ | AD | 3.75
10.420.1511 | 04.709/2 | SAMAN | KG | 0.9
10.420.1512 | 04.765 | MOZAYİK SİLME TAŞI (TAM TUĞLA) | AD | 11.25
10.420.1513 | 04.735 | PVC PESTİLİ (1 MM.LİK) | M2 | 3.7
10.420.1514 | 04.459 | KITIK | KG | 0.4
10.420.1515 | 04.460 | iYi CiNS SUNi DERi | M2 | 5
10.420.1516 | 04.461 | ŞERiT KORDON | MT | 0.8
10.420.1517 | 04.463 | LASTiK CONTA | AD | 0.25
10.420.1701 | 04.727/4 | EMPRENYE MADDELERİ BAKIR TRİAZOL TİPİ SUDA ÇÖZÜNEN (TS 788-1 EN 599/1-2) | KG | 18.4
10.420.1702 | 04.727/5 | EMPRENYE MADDELERİ ACQ TİPİ SUDA ÇÖZÜNEN (TS 788-1 EN 599/1-2) | KG | 18.4
10.420.1703 | 04.727/6 | EMPRENYE MADDELERİ TRİAZOL TİPİ SUDA ÇÖZÜNEN (TS 788-1 EN 599/1-2) | KG | 6.6
10.420.1751 | 04.732/A1A | 0-80 mm BOYUNA HAREKET KAPASİTELİ HADDELENMİŞ VEYA EKSTRÜDE PROFİLLİ MAMUL SU GEÇİRMEZ, ÇELİK PROFİL VE KAUÇUK CONTALI KÖPRÜ GENLEŞME DERZİ(ŞARTNAMESİNE UYGUN) | MT | 920
10.420.1752 | 04.732/A1B | 0-160 mm BOYUNA HAREKET KAPASİTELİ HADDELENMİŞ VEYA EKSTRÜDE PROFİLLİ MAMUL SU GEÇİRMEZ, ÇELİK PROFİL VE KAUÇUK CONTALI KÖPRÜ GENLEŞME DERZİ (ŞARTNAMESİNE UYGUN) | MT | 3350
10.420.1753 | 04.732/A1C | 0-240 MM BOYUNA,HAREKET KAPASİTELİ HADDELENMİŞ VEYA EKSTRÜDE PROFİLLİ ÇELİK PROFİLDEN MAMUL SU GEÇİRMEZ, ÇELİK PROFİL VE KAUÇUK CONTALI KÖPRÜ GENLEŞME DERZİ (ŞARTNAMESİNE UYGUN) | MT | 4450
10.420.1754 | 04.732/A1D | 0-320 MM BOYUNA,HAREKET KAPASİTELİ HADDELENMİŞ VEYA EKSTRÜDE PROFİLLİ ÇELİK PROFİLDEN MAMUL SU GEÇİRMEZ, ÇELİK PROFİL VE KAUÇUK CONTALI KÖPRÜ GENLEŞME DERZİ (ŞARTNAMESİNE UYGUN) | MT | 6250
10.420.1771 | 04.732/B | BİTÜM ESASLI KÖPRÜ GENLEŞME DERZLERİ KÖPRÜ GENLEŞME DERZLERİ 0-70MM ELASTROMERİK MODİFİYE BİTÜM ESASLI TIKAÇ TİPİ | MT | 1100
10.420.1781 | 04.692 | REKLEFTİF CAM KÜRECİĞİ (KARAYOLLARI İŞARETLEMESİNDE KULLANILAN ARKA TARAFI UYGUN BİR ORTAM TARAFINDAN EKRANLANDIĞI TAKTİRDE BİR IŞIK KAYNAĞINDAN GELEN IŞINLARI YANSITACAK ÖZELLİKTE) | KG | 6.25
10.420.1782 | 04.692/1 | YOL ÇİZGİLERİNDE KULLANILMAK İÇİN REKLEFTİF BUTON | AD | 16
10.420.1783 | 04.290/7 | CAM ELYAF TAKVİYELİ (CTP) POLYESTER,YOL KENAR DİKMESİ | AD | 11
10.420.1801 | 04.264/5A | ANKRAJ KON TAKIMI 12 ø 7 | AD | 30
10.420.1802 | 04.264/5B | ANKRAJ KON TAKIMI 12 ø 8 | AD | 32
10.420.1851 | 04.702 | MADEN KÖMÜRÜ | KG | 0.5
10.420.1852 | 04.703 | HAFİF AGREGA (ELENMİŞ KÖMÜR CURUFU) | M3 | 1.15
10.420.1853 | 04.703/A | UÇUCU KÜL (TS 639, TS EN 450-1,2) | TON | 30
10.420.1854 | 04.728 | KREOZOT (TS 4329 EN 13991) | KG | 1.85
10.420.1855 | 04.729 | SICAK UYGULAMALI KÖMÜR KATRAN ZİFTİ (TS 106) | KG | 1.05
10.450.1001 | 04.290/5A1 | ø 100 mm ANMA ÇAPLI TÜNEL TİPİ DRENAJ BORULARI (PVC ESASLI) | MT | 7.8
10.450.1002 | 04.290/5A2 | ø 150 mm ANMA ÇAPLI TÜNEL TİPİ DRENAJ BORULARI (PVC ESASLI) | MT | 12.6
10.450.1003 | 04.290/5A3 | ø 200 mm ANMA ÇAPLI TÜNEL TİPİ DRENAJ BORULARI (PVC ESASLI) | MT | 15.7
10.450.1004 | 04.290/5A4 | ø 315 mm ANMA ÇAPLI TÜNEL TİPİ DRENAJ BORULARI (PVC ESASLI) | MT | 28.3
10.450.1005 | 04.290/5A5 | ø 355 mm ANMA ÇAPLI TÜNEL TİPİ DRENAJ BORULARI (PVC ESASLI) | MT | 31.5
10.450.1050 | 04.290/5A9 | HER ÇAP İÇİN ÖZEL PARÇA | KG | 8.9
10.450.1051 | 04.290/5B1 | ø 50 mm ANMA ÇAPLI KORUGE DRENAJ BORULARI (PVC ESASLI) (TS 9128) | MT | 0.98
10.450.1052 | 04.290/5B2 | ø 65 mm ANMA ÇAPLI KORUGE DRENAJ BORULARI (PVC ESASLI) (TS 9128) | MT | 1.3
10.450.1053 | 04.290/5B3 | ø 80 mm ANMA ÇAPLI KORUGE DRENAJ BORULARI (PVC ESASLI) (TS 9128) | MT | 2.6
10.450.1054 | 04.290/5B4 | ø 100 mm ANMA ÇAPLI KORUGE DRENAJ BORULARI (PVC ESASLI) (TS 9128) | MT | 3.5
10.450.1055 | 04.290/5B5 | ø 125 mm ANMA ÇAPLI KORUGE DRENAJ BORULARI (PVC ESASLI) (TS 9128) | MT | 6
10.450.1056 | 04.290/5B6 | ø 160 mm ANMA ÇAPLI KORUGE DRENAJ BORULARI (PVC ESASLI) (TS 9128) | MT | 9.4
10.450.1057 | 04.290/5B7 | ø 200 mm ANMA ÇAPLI KORUGE DRENAJ BORULARI (PVC ESASLI) (TS 9128) | MT | 13.2
10.450.1100 | 04.290/5B8 | KORUGE DRENAJ BORU HER ÇAP İÇİN ÖZEL PARÇA | KG | 8.3
10.450.1101 | 04.290/5C1 | ø 150 mm ANMA ÇAPLI KORUGE DRENAJ BORULARI YÜKSEK YOĞUNLUKLU POLİETİLEN (HDPE) VE POLİPROPİLEN (PP) ESASLI (TS EN 13476-1) (SN 8) | MT | 14.6
10.450.1102 | 04.290/5C2 | ø 200 mm ANMA ÇAPLI KORUGE DRENAJ BORULARI YÜKSEK YOĞUNLUKLU POLİETİLEN (HDPE) VE POLİPROPİLEN (PP) ESASLI (TS EN 13476-1) (SN 8) | MT | 23.9
10.450.1103 | 04.290/5C3 | ø 250 mm ANMA ÇAPLI KORUGE DRENAJ BORULARI YÜKSEK YOĞUNLUKLU POLİETİLEN (HDPE) VE POLİPROPİLEN (PP) ESASLI (TS EN 13476-1) (SN 8) | MT | 43
10.450.1104 | 04.290/5C4 | ø 300 mm ANMA ÇAPLI KORUGE DRENAJ BORULARI YÜKSEK YOĞUNLUKLU POLİETİLEN (HDPE) VE POLİPROPİLEN (PP) ESASLI (TS EN 13476-1) (SN 8) | MT | 48
10.450.1105 | 04.290/5C5 | ø 400 mm ANMA ÇAPLI KORUGE DRENAJ BORULARI YÜKSEK YOĞUNLUKLU POLİETİLEN (HDPE) VE POLİPROPİLEN (PP) ESASLI (TS EN 13476-1) (SN 8) | MT | 81
10.450.1106 | 04.290/5C6 | ø 500 mm ANMA ÇAP KORUGE DRENAJ BORULARI TİP5 YÜKSEK YOĞUNLUKLU POLİETİLEN (HDPE) VE POLİPROPİLEN (PP) ESASLI | MT | 126
10.450.1107 | 04.290/5C7 | ø 600 mm ANMA ÇAPLI KORUGE DRENAJ BORULARI YÜKSEK YOĞUNLUKLU POLİETİLEN (HDPE) VE POLİPROPİLEN (PP) ESASLI (TS EN 13476-1) (SN 8) | MT | 193
10.450.1150 | 04.290/5C8 | KORUGE DRENAJ BORU HER ÇAP İÇİN ÖZEL PARÇA | KG | 11.3
10.450.1151 | 04.290/5D1 | ø 150 mm ANMA ÇAPLI KORUGE DRENAJ BORULARI YÜKSEK YOĞUNLUKLU POLİETİLEN (HDPE) VE POLİPROPİLEN (PP) ESASLI (TS EN 13476-1) (SN 4) | MT | 11.9
10.450.1152 | 04.290/5D2 | ø 200 mm ANMA ÇAPLI KORUGE DRENAJ BORULARI YÜKSEK YOĞUNLUKLU POLİETİLEN (HDPE) VE POLİPROPİLEN (PP) ESASLI (TS EN 13476-1) (SN 4) | MT | 19.3
10.450.1153 | 04.290/5D3 | ø 250 mm ANMA ÇAPLI KORUGE DRENAJ BORULARI YÜKSEK YOĞUNLUKLU POLİETİLEN (HDPE) VE POLİPROPİLEN (PP) ESASLI (TS EN 13476-1) (SN 4) | MT | 30
10.450.1154 | 04.290/5D4 | ø 300 mm ANMA ÇAPLI KORUGE DRENAJ BORULARI YÜKSEK YOĞUNLUKLU POLİETİLEN (HDPE) VE POLİPROPİLEN (PP) ESASLI (TS EN 13476-1) (SN 4) | MT | 43
10.450.1155 | 04.290/5D5 | ø 400 mm ANMA ÇAPLI KORUGE DRENAJ BORULARI YÜKSEK YOĞUNLUKLU POLİETİLEN (HDPE) VE POLİPROPİLEN (PP) ESASLI (TS EN 13476-1) (SN 4) | MT | 61
10.450.1156 | 04.290/5D6 | ø 500 mm ANMA ÇAPLI KORUGE DRENAJ BORULARI YÜKSEK YOĞUNLUKLU POLİETİLEN (HDPE) VE POLİPROPİLEN (PP) ESASLI (TS EN 13476-1) (SN 4) | MT | 99
10.450.1157 | 04.290/5D7 | ø 600 mm ANMA ÇAPLI KORUGE DRENAJ BORULARI YÜKSEK YOĞUNLUKLU POLİETİLEN (HDPE) VE POLİPROPİLEN (PP) ESASLI (TS EN 13476-1) (SN 4) | MT | 133
10.450.1200 | 04.290/5D8 | KORUGE DRENAJ BORU HER ÇAP İÇİN ÖZEL PARÇA | KG | 10.7
10.450.1201 | 04.290/61 | ø 100 mm ANMA ÇAPLI KORUGE KANALİZASYON BORULARI YÜKSEK YOĞUNLUKLU POLİETİLEN (HDPE) VE POLİPROPİLEN (PP) ESASLI (TS EN 13476-1) (SN 8) | MT | 6.45
10.450.1202 | 04.290/62 | ø 125 mmANMA ÇAPLI KORUGE KANALİZASYON BORULARI (YÜKSEK YOĞUNLUKLU POLİETİLEN (HDPE) VE POLİPROPİLEN (PP) ESASLI) (TS EN 13476-1) (SN 8) | MT | 8.05
10.450.1203 | 04.290/63 | ø 150 mm ANMA ÇAPLI KORUGE KANALİZASYON BORULARI YÜKSEK YOĞUNLUKLU POLİETİLEN (HDPE) VE POLİPROPİLEN (PP) ESASLI (TS EN 13476-1) (SN 8) | MT | 10.5
10.450.1204 | 04.290/64 | ø 200 mm ANMA ÇAPLI KORUGE KANALİZASYON BORULARI YÜKSEK YOĞUNLUKLU POLİETİLEN (HDPE) VE POLİPROPİLEN (PP) ESASLI (TS EN 13476-1) (SN 8) | MT | 17
10.450.1205 | 04.290/65 | ø 250 mm ANMA ÇAPLI KORUGE KANALİZASYON BORULARI YÜKSEK YOĞUNLUKLU POLİETİLEN (HDPE) VE POLİPROPİLEN (PP) ESASLI (TS EN 13476-1) (SN 8) | MT | 29
10.450.1206 | 04.290/66 | ø 300 mm ANMA ÇAPLI KORUGE KANALİZASYON BORULARI YÜKSEK YOĞUNLUKLU POLİETİLEN (HDPE) VE POLİPROPİLEN (PP) ESASLI) (TS EN 13476-1) (SN 8) | MT | 42
10.450.1207 | 04.290/67 | ø 400 mm ANMA ÇAPLI KORUGE KANALİZASYON BORULARI YÜKSEK YOĞUNLUKLU POLİETİLEN (HDPE) VE POLİPROPİLEN (PP) ESASLI) (TS EN 13476-1) (SN 8) | MT | 68
10.450.1208 | 04.290/68 | ø 500 mm ANMA ÇAPLI KORUGE KANALİZASYON BORULARI YÜKSEK YOĞUNLUKLU POLİETİLEN (HDPE) VE POLİPROPİLEN (PP) ESASLI) (TS EN 13476-1) (SN 8) | MT | 106
10.450.1209 | 04.290/69 | ø 600 mm ANMA ÇAPLI KORUGE KANALİZASYON BORULARI YÜKSEK YOĞUNLUKLU POLİETİLEN (HDPE) VE POLİPROPİLEN (PP) ESASLI) (TS EN 13476-1) (SN 8) | MT | 158
10.450.1210 | 04.290/610 | ø 800 mm ANMA ÇAPLI KORUGE KANALİZASYON BORULARI YÜKSEK YOĞUNLUKLU POLİETİLEN (HDPE) VE POLİPROPİLEN (PP) ESASLI (TS EN 13476-1) (SN 8) | MT | 247
10.450.1211 | 04.290/611 | ø 1000 mm ANMA ÇAPLI KORUGE KANALİZASYON BORULARI YÜKSEK YOĞUNLUKLU POLİETİLEN (HDPE) VE POLİPROPİLEN (PP) ESASLI (TS EN 13476-1) (SN 8) | MT | 305
10.450.1250 | 04.290/612 | KORUGE KANALİZASYON BORULARI HER ÇAP İÇİN ÖZEL PARÇA YÜKSEK YOĞUNLUKLU POLİETİLEN (HDPE) VE POLİPROPİLEN (PP) ESASLI (TS EN 13476-1) (SN 8) | KG | 12.4
10.450.1251 | 04.290/6A1 | ø 100 mm ANMA ÇAPLI KORUGE KANALİZASYON BORULARI YÜKSEK YOĞUNLUKLU POLİETİLEN (HDPE) VE POLİPROPİLEN (PP) ESASLI) (TS EN 13476-1) (SN 4) | MT | 4.75
10.450.1252 | 04.290/6A2 | ø 125 mm ANMA ÇAPLI KORUGE KANALİZASYON BORULARI YÜKSEK YOĞUNLUKLU POLİETİLEN (HDPE) VE POLİPROPİLEN (PP) ESASLI) (TS EN 13476-1) (SN 4) | MT | 7.55
10.450.1253 | 04.290/6A3 | ø 150 mm ANMA ÇAPLI KORUGE KANALİZASYON BORULARI YÜKSEK YOĞUNLUKLU POLİETİLEN (HDPE) VE POLİPROPİLEN (PP) ESASLI) (TS EN 13476-1) (SN 4) | MT | 9.5
10.450.1254 | 04.290/6A4 | ø 200 mm ANMA ÇAPLI KORUGE KANALİZASYON BORULARI YÜKSEK YOĞUNLUKLU POLİETİLEN (HDPE) VE POLİPROPİLEN (PP) ESASLI) (TS EN 13476-1) (SN 4) | MT | 15.15
10.450.1255 | 04.290/6A5 | ø 250 mm ANMA ÇAPLI KORUGE KANALİZASYON BORULARI YÜKSEK YOĞUNLUKLU POLİETİLEN (HDPE) VE POLİPROPİLEN (PP) ESASLI) (TS EN 13476-1) (SN 4) | MT | 24.65
10.450.1256 | 04.290/6A6 | ø 300 mm ANMA ÇAPLI KORUGE KANALİZASYON BORULARI YÜKSEK YOĞUNLUKLU POLİETİLEN (HDPE) VE POLİPROPİLEN (PP) ESASLI) (TS EN 13476-1) (SN 4) | MT | 32.3
10.450.1257 | 04.290/6A7 | ø 400 mm ANMA ÇAPLI KORUGE KANALİZASYON BORULARI YÜKSEK YOĞUNLUKLU POLİETİLEN (HDPE) VE POLİPROPİLEN (PP) ESASLI) (TS EN 13476-1) (SN 4) | MT | 52
10.450.1258 | 04.290/6A8 | ø 500 mm ANMA ÇAPLI KORUGE KANALİZASYON BORULARI YÜKSEK YOĞUNLUKLU POLİETİLEN (HDPE) VE POLİPROPİLEN (PP) ESASLI) (TS EN 13476-1) (SN 4) | MT | 92
10.450.1259 | 04.290/6A9 | ø 600 mm ANMA ÇAPLI KORUGE KANALİZASYON BORULARI YÜKSEK YOĞUNLUKLU POLİETİLEN (HDPE) VE POLİPROPİLEN (PP) ESASLI) (TS EN 13476-1) (SN 4) | MT | 123
10.450.1260 | 04.290/6A10 | ø 800 mm ANMA ÇAPLI KORUGE KANALİZASYON BORULARI YÜKSEK YOĞUNLUKLU POLİETİLEN (HDPE) VE POLİPROPİLEN (PP) ESASLI) (TS EN 13476-1) (SN 4) | MT | 196
10.450.1261 | 04.290/6A11 | ø 1000 mm ANMA ÇAPLI KORUGE KANALİZASYON BORULARI YÜKSEK YOĞUNLUKLU POLİETİLEN (HDPE) VE POLİPROPİLEN (PP) ESASLI) (TS EN 13476-1) (SN 4) | MT | 247
10.450.1300 | 04.290/6A12 | KORUGE KANALİZASYON BORULARI HER ÇAP İÇİN ÖZEL PARÇA YÜKSEK YOĞUNLUKLU POLİETİLEN (HDPE) VE POLİPROPİLEN (PP) ESASLI (TS EN 13476-1) (SN 4) | KG | 11.7
10.450.1501 | 04.768/8A-6 | ø 315 MM ANMA ÇAPLI PE 100 POLİETİLENDEN MAMUL 4 ATMOSFER BASINÇ DAYANIMLI İÇME VE KULLANMA SUYU BORUSU (TS EN 12201-2+A1) | MT | 68
10.450.1502 | 04.768/8A-7 | ø 400 MM ANMA ÇAPLI PE 100 POLİETİLENDEN MAMUL 4 ATMOSFER BASINÇ DAYANIMLI İÇME VE KULLANMA SUYU BORUSU (TS EN 12201-2+A1) | MT | 110
10.450.1503 | 04.768/8A-8 | ø 500 MM ANMA ÇAPLI PE 100 POLİETİLENDEN MAMUL 4 ATMOSFER BASINÇ DAYANIMLI İÇME VE KULLANMA SUYU BORUSU (TS EN 12201-2+A1) | MT | 170
10.450.1504 | 04.768/8A-9 | ø 630 MM ANMA ÇAPLI PE 100 POLİETİLENDEN MAMUL 4 ATMOSFER BASINÇ DAYANIMLI İÇME VE KULLANMA SUYU BORUSU (TS EN 12201-2+A1) | MT | 270
10.450.1505 | 04.768/8A-10 | ø 800 MM ANMA ÇAPLI PE 100 POLİETİLENDEN MAMUL 4 ATMOSFER BASINÇ DAYANIMLI İÇME VE KULLANMA SUYU BORUSU (TS EN 12201-2+A1) | MT | 440
10.450.1506 | 04.768/8A-11 | ø 1000 MM ANMA ÇAPLI PE 100 POLİETİLENDEN MAMUL 4 ATMOSFER BASINÇ DAYANIMLI İÇME VE KULLANMA SUYU BORUSU (TS EN 12201-2+A1) | MT | 690
10.450.1511 | 04.768/8B-7 | ø 315 MM ANMA ÇAPLI PE 100 POLİETİLENDEN MAMUL 5 ATMOSFER BASINÇ DAYANIMLI İÇME VE KULLANMA SUYU BORUSU (TS EN 12201-2+A1) | MT | 85
10.450.1512 | 04.768/8B-8 | ø 400 MM ANMA ÇAPLI PE 100 POLİETİLENDEN MAMUL 5 ATMOSFER BASINÇ DAYANIMLI İÇME VE KULLANMA SUYU BORUSU (TS EN 12201-2+A1) | MT | 136
10.450.1513 | 04.768/8B-9 | ø 500 MM ANMA ÇAPLI PE 100 POLİETİLENDEN MAMUL 5 ATMOSFER BASINÇ DAYANIMLI İÇME VE KULLANMA SUYU BORUSU (TS EN 12201-2+A1) | MT | 210
10.450.1514 | 04.768/8B-10 | ø 630 MM ANMA ÇAPLI PE 100 POLİETİLENDEN MAMUL 5 ATMOSFER BASINÇ DAYANIMLI İÇME VE KULLANMA SUYU BORUSU (TS EN 12201-2+A1) | MT | 340
10.450.1515 | 04.768/8B-11 | ø 800 MM ANMA ÇAPLI PE 100 POLİETİLENDEN MAMUL 5 ATMOSFER BASINÇ DAYANIMLI İÇME VE KULLANMA SUYU BORUSU (TS EN 12201-2+A1) | MT | 550
10.450.1516 | 04.768/8B-12 | ø 1000 MM ANMA ÇAPLI PE 100 POLİETİLENDEN MAMUL 5 ATMOSFER BASINÇ DAYANIMLI İÇME VE KULLANMA SUYU BORUSU (TS EN 12201-2+A1) | MT | 850
10.450.1521 | 04.768/8C-1 | ø 50 MM ANMA ÇAPLI PE 100 POLİETİLENDEN MAMUL 6 ATMOSFER BASINÇ DAYANIMLI İÇME VE KULLANMA SUYU BORUSU (TS EN 12201-2+A1) | MT | 2.75
10.450.1522 | 04.768/8C-2 | ø 75 MM ANMA ÇAPLI PE 100 POLİETİLENDEN MAMUL 6 ATMOSFER BASINÇ DAYANIMLI İÇME VE KULLANMA SUYU BORUSU (TS EN 12201-2+A1) | MT | 6
10.450.1523 | 04.768/8C-3 | ø 110 MM ANMA ÇAPLI PE 100 POLİETİLENDEN MAMUL 6 ATMOSFER BASINÇ DAYANIMLI İÇME VE KULLANMA SUYU BORUSU (TS EN 12201-2+A1) | MT | 12.6
10.450.1524 | 04.768/8C-4 | ø 160 MM ANMA ÇAPLI PE 100 POLİETİLENDEN MAMUL 6 ATMOSFER BASINÇ DAYANIMLI İÇME VE KULLANMA SUYU BORUSU (TS EN 12201-2+A1) | MT | 25.2
10.450.1525 | 04.768/8C-5 | ø 200 MM ANMA ÇAPLI PE 100 POLİETİLENDEN MAMUL 6 ATMOSFER BASINÇ DAYANIMLI İÇME VE KULLANMA SUYU BORUSU (TS EN 12201-2+A1) | MT | 39
10.450.1526 | 04.768/8C-6 | ø 250 MM ANMA ÇAPLI PE 100 POLİETİLENDEN MAMUL 6 ATMOSFER BASINÇ DAYANIMLI İÇME VE KULLANMA SUYU BORUSU (TS EN 12201-2+A1) | MT | 63
10.450.1527 | 04.768/8C-7 | ø 315 MM ANMA ÇAPLI PE 100 POLİETİLENDEN MAMUL 6 ATMOSFER BASINÇ DAYANIMLI İÇME VE KULLANMA SUYU BORUSU (TS EN 12201-2+A1) | MT | 100
10.450.1528 | 04.768/8C-8 | ø 400 MM ANMA ÇAPLI PE 100 POLİETİLENDEN MAMUL 6 ATMOSFER BASINÇ DAYANIMLI İÇME VE KULLANMA SUYU BORUSU (TS EN 12201-2+A1) | MT | 162
10.450.1529 | 04.768/8C-9 | ø 500 MM ANMA ÇAPLI PE 100 POLİETİLENDEN MAMUL 6 ATMOSFER BASINÇ DAYANIMLI İÇME VE KULLANMA SUYU BORUSU (TS EN 12201-2+A1) | MT | 250
10.450.1530 | 04.768/8C-10 | ø 710 MM ANMA ÇAPLI PE 100 POLİETİLENDEN MAMUL 6 ATMOSFER BASINÇ DAYANIMLI İÇME VE KULLANMA SUYU BORUSU (TS EN 12201-2+A1) | MT | 500
10.450.1531 | 04.768/8C-11 | ø 800 MM ANMA ÇAPLI PE 100 POLİETİLENDEN MAMUL 6 ATMOSFER BASINÇ DAYANIMLI İÇME VE KULLANMA SUYU BORUSU (TS EN 12201-2+A1) | MT | 640
10.450.1532 | 04.768/8C-12 | ø 1000 MM ANMA ÇAPLI PE 100 POLİETİLENDEN MAMUL 6 ATMOSFER BASINÇ DAYANIMLI İÇME VE KULLANMA SUYU BORUSU (TS EN 12201-2+A1) | MT | 1000
10.450.1541 | 04.768/8D-1 | ø 40 MM ANMA ÇAPLI PE 100 POLİETİLENDEN MAMUL 8 ATMOSFER BASINÇ DAYANIMLI İÇME VE KULLANMA SUYU BORUSU (TS EN 12201-2+A1) | MT | 2.35
10.450.1542 | 04.768/8D-2 | ø 63 MM ANMA ÇAPLI PE 100 POLİETİLENDEN MAMUL 8 ATMOSFER BASINÇ DAYANIMLI İÇME VE KULLANMA SUYU BORUSU (TS EN 12201-2+A1) | MT | 5.5
10.450.1543 | 04.768/8D-3 | ø 90 MM ANMA ÇAPLI PE 100 POLİETİLENDEN MAMUL 8 ATMOSFER BASINÇ DAYANIMLI İÇME VE KULLANMA SUYU BORUSU (TS EN 12201-2+A1) | MT | 10.85
10.450.1544 | 04.768/8D-4 | ø 125 MM ANMA ÇAPLI PE 100 POLİETİLENDEN MAMUL 8 ATMOSFER BASINÇ DAYANIMLI İÇME VE KULLANMA SUYU BORUSU (TS EN 12201-2+A1) | MT | 20.4
10.450.1545 | 04.768/8D-5 | ø 160 MM ANMA ÇAPLI PE 100 POLİETİLENDEN MAMUL 8 ATMOSFER BASINÇ DAYANIMLI İÇME VE KULLANMA SUYU BORUSU (TS EN 12201-2+A1) | MT | 33
10.450.1546 | 04.768/8D-6 | ø 200 MM ANMA ÇAPLI PE 100 POLİETİLENDEN MAMUL 8 ATMOSFER BASINÇ DAYANIMLI İÇME VE KULLANMA SUYU BORUSU (TS EN 12201-2+A1) | MT | 52
10.450.1547 | 04.768/8D-7 | ø 250 MM ANMA ÇAPLI PE 100 POLİETİLENDEN MAMUL 8 ATMOSFER BASINÇ DAYANIMLI İÇME VE KULLANMA SUYU BORUSU (TS EN 12201-2+A1) | MT | 81
10.450.1548 | 04.768/8D-8 | ø 315 MM ANMA ÇAPLI PE 100 POLİETİLENDEN MAMUL 8 ATMOSFER BASINÇ DAYANIMLI İÇME VE KULLANMA SUYU BORUSU (TS EN 12201-2+A1) | MT | 129
10.450.1549 | 04.768/8D-9 | ø 400 MM ANMA ÇAPLI PE 100 POLİETİLENDEN MAMUL 8 ATMOSFER BASINÇ DAYANIMLI İÇME VE KULLANMA SUYU BORUSU (TS EN 12201-2+A1) | MT | 210
10.450.1550 | 04.768/8D-10 | ø 500 MM ANMA ÇAPLI PE 100 POLİETİLENDEN MAMUL 8 ATMOSFER BASINÇ DAYANIMLI İÇME VE KULLANMA SUYU BORUSU (TS EN 12201-2+A1) | MT | 330
10.450.1551 | 04.768/8D-11 | ø 630 MM ANMA ÇAPLI PE 100 POLİETİLENDEN MAMUL 8 ATMOSFER BASINÇ DAYANIMLI İÇME VE KULLANMA SUYU BORUSU (TS EN 12201-2+A1) | MT | 520
10.450.1552 | 04.768/8D-12 | ø 800 MM ANMA ÇAPLI PE 100 POLİETİLENDEN MAMUL 8 ATMOSFER BASINÇ DAYANIMLI İÇME VE KULLANMA SUYU BORUSU (TS EN 12201-2+A1) | MT | 830
10.450.1553 | 04.768/8D-13 | ø 1000 MM ANMA ÇAPLI PE 100 POLİETİLENDEN MAMUL 8 ATMOSFER BASINÇ DAYANIMLI İÇME VE KULLANMA SUYU BORUSU (TS EN 12201-2+A1) | MT | 1300
10.450.1561 | 04.768/8E-1 | ø 32 MM ANMA ÇAPLI PE 100 POLİETİLENDEN MAMUL 10 ATMOSFER BASINÇ DAYANIMLI İÇME VE KULLANMA SUYU BORUSU (TS EN 12201-2+A1) | MT | 1.75
10.450.1562 | 04.768/8E-2 | ø 50 MM ANMA ÇAPLI PE 100 POLİETİLENDEN MAMUL 10 ATMOSFER BASINÇ DAYANIMLI İÇME VE KULLANMA SUYU BORUSU (TS EN 12201-2+A1) | MT | 4.25
10.450.1563 | 04.768/8E-3 | ø 75 MM ANMA ÇAPLI PE 100 POLİETİLENDEN MAMUL 10 ATMOSFER BASINÇ DAYANIMLI İÇME VE KULLANMA SUYU BORUSU (TS EN 12201-2+A1) | MT | 9.35
10.450.1564 | 04.768/8E-4 | ø 110 MM ANMA ÇAPLI PE 100 POLİETİLENDEN MAMUL 10 ATMOSFER BASINÇ DAYANIMLI İÇME VE KULLANMA SUYU BORUSU (TS EN 12201-2+A1) | MT | 20.2
10.450.1565 | 04.768/8E-5 | ø 160 MM ANMA ÇAPLI PE 100 POLİETİLENDEN MAMUL 10 ATMOSFER BASINÇ DAYANIMLI İÇME VE KULLANMA SUYU BORUSU (TS EN 12201-2+A1) | MT | 42
10.450.1566 | 04.768/8E-6 | ø 200 MM ANMA ÇAPLI PE 100 POLİETİLENDEN MAMUL 10 ATMOSFER BASINÇ DAYANIMLI İÇME VE KULLANMA SUYU BORUSU (TS EN 12201-2+A1) | MT | 65
10.450.1567 | 04.768/8E-7 | ø 250 MM ANMA ÇAPLI PE 100 POLİETİLENDEN MAMUL 10 ATMOSFER BASINÇ DAYANIMLI İÇME VE KULLANMA SUYU BORUSU (TS EN 12201-2+A1) | MT | 102
10.450.1568 | 04.768/8E-8 | ø 315 MM ANMA ÇAPLI PE 100 POLİETİLENDEN MAMUL 10 ATMOSFER BASINÇ DAYANIMLI İÇME VE KULLANMA SUYU BORUSU (TS EN 12201-2+A1) | MT | 162
10.450.1569 | 04.768/8E-9 | ø 400 MM ANMA ÇAPLI PE 100 POLİETİLENDEN MAMUL 10 ATMOSFER BASINÇ DAYANIMLI İÇME VE KULLANMA SUYU BORUSU (TS EN 12201-2+A1) | MT | 258
10.450.1570 | 04.768/8E-10 | ø 500 MM ANMA ÇAPLI PE 100 POLİETİLENDEN MAMUL 10 ATMOSFER BASINÇ DAYANIMLI İÇME VE KULLANMA SUYU BORUSU (TS EN 12201-2+A1) | MT | 400
10.450.1571 | 04.768/8E-11 | ø 630 MM ANMA ÇAPLI PE 100 POLİETİLENDEN MAMUL 10 ATMOSFER BASINÇ DAYANIMLI İÇME VE KULLANMA SUYU BORUSU (TS EN 12201-2+A1) | MT | 640
10.450.1572 | 04.768/8E-12 | ø 800 MM ANMA ÇAPLI PE 100 POLİETİLENDEN MAMUL 10 ATMOSFER BASINÇ DAYANIMLI İÇME VE KULLANMA SUYU BORUSU (TS EN 12201-2+A1) | MT | 1030
10.450.1573 | 04.768/8E-13 | ø 1000 MM ANMA ÇAPLI PE 100 POLİETİLENDEN MAMUL 10 ATMOSFER BASINÇ DAYANIMLI İÇME VE KULLANMA SUYU BORUSU (TS EN 12201-2+A1) | MT | 1600
10.450.1581 | 04.768/8F-1 | ø 25 MM ANMA ÇAPLI PE 100 POLİETİLENDEN MAMUL 12.5 ATMOSFER BASINÇ DAYANIMLI İÇME VE KULLANMA SUYU BORUSU (TS EN 12201-2+A1) | MT | 1.49
10.450.1582 | 04.768/8F-2 | ø 50 MM ANMA ÇAPLI PE 100 POLİETİLENDEN MAMUL 12.5 ATMOSFER BASINÇ DAYANIMLI İÇME VE KULLANMA SUYU BORUSU (TS EN 12201-2+A1) | MT | 5.35
10.450.1583 | 04.768/8F-3 | ø 75 MM ANMA ÇAPLI PE 100 POLİETİLENDEN MAMUL 12.5 ATMOSFER BASINÇ DAYANIMLI İÇME VE KULLANMA SUYU BORUSU (TS EN 12201-2+A1) | MT | 11.65
10.450.1584 | 04.768/8F-4 | ø 110 MM ANMA ÇAPLI PE 100 POLİETİLENDEN MAMUL 12.5 ATMOSFER BASINÇ DAYANIMLI İÇME VE KULLANMA SUYU BORUSU (TS EN 12201-2+A1) | MT | 24.6
10.450.1585 | 04.768/8F-5 | ø 160 MM ANMA ÇAPLI PE 100 POLİETİLENDEN MAMUL 12.5 ATMOSFER BASINÇ DAYANIMLI İÇME VE KULLANMA SUYU BORUSU (TS EN 12201-2+A1) | MT | 48
10.450.1586 | 04.768/8F-6 | ø 200 MM ANMA ÇAPLI PE 100 POLİETİLENDEN MAMUL 12.5 ATMOSFER BASINÇ DAYANIMLI İÇME VE KULLANMA SUYU BORUSU (TS EN 12201-2+A1) | MT | 79
10.450.1587 | 04.768/8F-7 | ø 250 MM ANMA ÇAPLI PE 100 POLİETİLENDEN MAMUL 12.5 ATMOSFER BASINÇ DAYANIMLI İÇME VE KULLANMA SUYU BORUSU (TS EN 12201-2+A1) | MT | 120
10.450.1588 | 04.768/8F-8 | ø 315 MM ANMA ÇAPLI PE 100 POLİETİLENDEN MAMUL 12.5 ATMOSFER BASINÇ DAYANIMLI İÇME VE KULLANMA SUYU BORUSU (TS EN 12201-2+A1) | MT | 190
10.450.1589 | 04.768/8F-9 | ø 400 MM ANMA ÇAPLI PE 100 POLİETİLENDEN MAMUL 12.5 ATMOSFER BASINÇ DAYANIMLI İÇME VE KULLANMA SUYU BORUSU (TS EN 12201-2+A1) | MT | 310
10.450.1590 | 04.768/8F-10 | ø 500 MM ANMA ÇAPLI PE 100 POLİETİLENDEN MAMUL 12.5 ATMOSFER BASINÇ DAYANIMLI İÇME VE KULLANMA SUYU BORUSU (TS EN 12201-2+A1) | MT | 490
10.450.1591 | 04.768/8F-11 | ø 630 MM ANMA ÇAPLI PE 100 POLİETİLENDEN MAMUL 12.5 ATMOSFER BASINÇ DAYANIMLI İÇME VE KULLANMA SUYU BORUSU (TS EN 12201-2+A1) | MT | 770
10.450.1592 | 04.768/8F-12 | ø 800 MM ANMA ÇAPLI PE 100 POLİETİLENDEN MAMUL 12.5 ATMOSFER BASINÇ DAYANIMLI İÇME VE KULLANMA SUYU BORUSU (TS EN 12201-2+A1) | MT | 1250
10.450.1601 | 04.768/8G-1 | ø 20 MM ANMA ÇAPLI PE 100 POLİETİLENDEN MAMUL 16 ATMOSFER BASINÇ DAYANIMLI İÇME VE KULLANMA SUYU BORUSU (TS EN 12201-2+A1) | MT | 1.15
10.450.1602 | 04.768/8G-2 | ø 32 MM ANMA ÇAPLI PE 100 POLİETİLENDEN MAMUL 16 ATMOSFER BASINÇ DAYANIMLI İÇME VE KULLANMA SUYU BORUSU (TS EN 12201-2+A1) | MT | 2.75
10.450.1603 | 04.768/8G-3 | ø 50 MM ANMA ÇAPLI PE 100 POLİETİLENDEN MAMUL 16 ATMOSFER BASINÇ DAYANIMLI İÇME VE KULLANMA SUYU BORUSU (TS EN 12201-2+A1) | MT | 6.35
10.450.1604 | 04.768/8G-4 | ø 75 MM ANMA ÇAPLI PE 100 POLİETİLENDEN MAMUL 16 ATMOSFER BASINÇ DAYANIMLI İÇME VE KULLANMA SUYU BORUSU (TS EN 12201-2+A1) | MT | 13.8
10.450.1605 | 04.768/8G-5 | ø 110 MM ANMA ÇAPLI PE 100 POLİETİLENDEN MAMUL 16 ATMOSFER BASINÇ DAYANIMLI İÇME VE KULLANMA SUYU BORUSU (TS EN 12201-2+A1) | MT | 27
10.450.1606 | 04.768/8G-6 | ø 160 MM ANMA ÇAPLI PE 100 POLİETİLENDEN MAMUL 16 ATMOSFER BASINÇ DAYANIMLI İÇME VE KULLANMA SUYU BORUSU (TS EN 12201-2+A1) | MT | 61
10.450.1607 | 04.768/8G-7 | ø 200 MM ANMA ÇAPLI PE 100 POLİETİLENDEN MAMUL 16 ATMOSFER BASINÇ DAYANIMLI İÇME VE KULLANMA SUYU BORUSU (TS EN 12201-2+A1) | MT | 96
10.450.1608 | 04.768/8G-8 | ø 250 MM ANMA ÇAPLI PE 100 POLİETİLENDEN MAMUL 16 ATMOSFER BASINÇ DAYANIMLI İÇME VE KULLANMA SUYU BORUSU (TS EN 12201-2+A1) | MT | 148
10.450.1609 | 04.768/8G-9 | ø 315 MM ANMA ÇAPLI PE 100 POLİETİLENDEN MAMUL 16 ATMOSFER BASINÇ DAYANIMLI İÇME VE KULLANMA SUYU BORUSU (TS EN 12201-2+A1) | MT | 236
10.450.1610 | 04.768/8G-10 | ø 400 MM ANMA ÇAPLI PE 100 POLİETİLENDEN MAMUL 16 ATMOSFER BASINÇ DAYANIMLI İÇME VE KULLANMA SUYU BORUSU (TS EN 12201-2+A1) | MT | 381
10.450.1611 | 04.768/8G-11 | ø 500 MM ANMA ÇAPLI PE 100 POLİETİLENDEN MAMUL 16 ATMOSFER BASINÇ DAYANIMLI İÇME VE KULLANMA SUYU BORUSU (TS EN 12201-2+A1) | MT | 590
10.450.1612 | 04.768/8G-12 | ø 630 MM ANMA ÇAPLI PE 100 POLİETİLENDEN MAMUL 16 ATMOSFER BASINÇ DAYANIMLI İÇME VE KULLANMA SUYU BORUSU (TS EN 12201-2+A1) | MT | 940
10.450.1621 | 04.768/8H-1 | ø 16 MM.100 POLİETİLENDEN MAMUL 20 ATMOSFER BASINÇ DAYANIMLI İÇME VE KULLANMA SUYU BORUSU (TS EN 12201-2+A1) | MT | 0.84
10.450.1622 | 04.768/8H-2 | ø 25 MM ANMA ÇAPLI PE 100 POLİETİLENDEN MAMUL 20 ATMOSFER BASINÇ DAYANIMLI İÇME VE KULLANMA SUYU BORUSU (TS EN 12201-2+A1) | MT | 2.05
10.450.1623 | 04.768/8H-3 | ø 32 MM ANMA ÇAPLI PE 100 POLİETİLENDEN MAMUL 20 ATMOSFER BASINÇ DAYANIMLI İÇME VE KULLANMA SUYU BORUSU (TS EN 12201-2+A1) | MT | 3.05
10.450.1624 | 04.768/8H-4 | ø 50 MM ANMA ÇAPLI PE 100 POLİETİLENDEN MAMUL 20 ATMOSFER BASINÇ DAYANIMLI İÇME VE KULLANMA SUYU BORUSU (TS EN 12201-2+A1) | MT | 7.2
10.450.1625 | 04.768/8H-5 | ø 75 MM ANMA ÇAPLI PE 100 POLİETİLENDEN MAMUL 20 ATMOSFER BASINÇ DAYANIMLI İÇME VE KULLANMA SUYU BORUSU (TS EN 12201-2+A1) | MT | 16
10.450.1626 | 04.768/8H-6 | ø 110 MM ANMA ÇAPLI PE 100 POLİETİLENDEN MAMUL 20 ATMOSFER BASINÇ DAYANIMLI İÇME VE KULLANMA SUYU BORUSU (TS EN 12201-2+A1) | MT | 34
10.450.1627 | 04.768/8H-7 | ø 160 MM ANMA ÇAPLI PE 100 POLİETİLENDEN MAMUL 20 ATMOSFER BASINÇ DAYANIMLI İÇME VE KULLANMA SUYU BORUSU (TS EN 12201-2+A1) | MT | 73
10.450.1628 | 04.768/8H-8 | ø 200 MM ANMA ÇAPLI PE 100 POLİETİLENDEN MAMUL 20 ATMOSFER BASINÇ DAYANIMLI İÇME VE KULLANMA SUYU BORUSU (TS EN 12201-2+A1) | MT | 110
10.450.1629 | 04.768/8H-9 | ø 250 MM ANMA ÇAPLI PE 100 POLİETİLENDEN MAMUL 20 ATMOSFER BASINÇ DAYANIMLI İÇME VE KULLANMA SUYU BORUSU (TS EN 12201-2+A1) | MT | 170
10.450.1630 | 04.768/8H-10 | ø 315 MM ANMA ÇAPLI PE 100 POLİETİLENDEN MAMUL 20 ATMOSFER BASINÇ DAYANIMLI İÇME VE KULLANMA SUYU BORUSU (TS EN 12201-2+A1) | MT | 280
10.450.1631 | 04.768/8H-11 | ø 400 MM ANMA ÇAPLI PE 100 POLİETİLENDEN MAMUL 20 ATMOSFER BASINÇ DAYANIMLI İÇME VE KULLANMA SUYU BORUSU (TS EN 12201-2+A1) | MT | 450
10.450.1632 | 04.768/8H-12 | ø 500 MM ANMA ÇAPLI PE 100 POLİETİLENDEN MAMUL 20 ATMOSFER BASINÇ DAYANIMLI İÇME VE KULLANMA SUYU BORUSU (TS EN 12201-2+A1) | MT | 710
10.450.1641 | 04.768/8I-1 | ø 16 MM ANMA ÇAPLI PE 100 POLİETİLENDEN MAMUL 25 ATMOSFER BASINÇ DAYANIMLI İÇME VE KULLANMA SUYU BORUSU (TS EN 12201-2+A1) | MT | 1.05
10.450.1642 | 04.768/8I-2 | ø 25 MM ANMA ÇAPLI PE 100 POLİETİLENDEN MAMUL 25 ATMOSFER BASINÇ DAYANIMLI İÇME VE KULLANMA SUYU BORUSU (TS EN 12201-2+A1) | MT | 2.45
10.450.1643 | 04.768/8I-3 | ø 32 MM ANMA ÇAPLI PE 100 POLİETİLENDEN MAMUL 25 ATMOSFER BASINÇ DAYANIMLI İÇME VE KULLANMA SUYU BORUSU (TS EN 12201-2+A1) | MT | 4.1
10.450.1644 | 04.768/8I-4 | ø 50 MM ANMA ÇAPLI PE 100 POLİETİLENDEN MAMUL 25 ATMOSFER BASINÇ DAYANIMLI İÇME VE KULLANMA SUYU BORUSU (TS EN 12201-2+A1) | MT | 9.2
10.450.1645 | 04.768/8I-5 | ø 75 MM ANMA ÇAPLI PE 100 POLİETİLENDEN MAMUL 25 ATMOSFER BASINÇ DAYANIMLI İÇME VE KULLANMA SUYU BORUSU (TS EN 12201-2+A1) | MT | 20.5
10.450.1646 | 04.768/8I-6 | ø 110 MM ANMA ÇAPLI PE 100 POLİETİLENDEN MAMUL 25 ATMOSFER BASINÇ DAYANIMLI İÇME VE KULLANMA SUYU BORUSU (TS EN 12201-2+A1) | MT | 43
10.450.1647 | 04.768/8I-7 | ø 160 MM ANMA ÇAPLI PE 100 POLİETİLENDEN MAMUL 25 ATMOSFER BASINÇ DAYANIMLI İÇME VE KULLANMA SUYU BORUSU (TS EN 12201-2+A1) | MT | 92
10.450.1648 | 04.768/8I-8 | ø 200 MM ANMA ÇAPLI PE 100 POLİETİLENDEN MAMUL 25 ATMOSFER BASINÇ DAYANIMLI İÇME VE KULLANMA SUYU BORUSU (TS EN 12201-2+A1) | MT | 146
10.450.1649 | 04.768/8I-9 | ø 250 MM ANMA ÇAPLI PE 100 POLİETİLENDEN MAMUL 25 ATMOSFER BASINÇ DAYANIMLI İÇME VE KULLANMA SUYU BORUSU (TS EN 12201-2+A1) | MT | 220
10.450.1650 | 04.768/8I-10 | ø 315 MM ANMA ÇAPLI PE 100 POLİETİLENDEN MAMUL 25 ATMOSFER BASINÇ DAYANIMLI İÇME VE KULLANMA SUYU BORUSU (TS EN 12201-2+A1) | MT | 360
10.450.1651 | 04.768/8I-11 | ø 400 MM ANMA ÇAPLI PE 100 POLİETİLENDEN MAMUL 25 ATMOSFER BASINÇ DAYANIMLI İÇME VE KULLANMA SUYU BORUSU (TS EN 12201-2+A1) | MT | 580
10.450.1652 | 04.768/8I-12 | ø 450 MM ANMA ÇAPLI PE 100 POLİETİLENDEN MAMUL 25 ATMOSFER BASINÇ DAYANIMLI İÇME VE KULLANMA SUYU BORUSU (TS EN 12201-2+A1) | MT | 730
10.450.1900 | 04.768/8J | HER ÇAP İÇİN ÖZEL PARÇA | KG | 12.5
10.450.1901 | 04.768/7A4 | ø 500 MM ANMA ÇAPLI TİP 2 SPİRAL SARIMLI YERALTI YAĞMUR SUYU VE KANALİZASYON BORULARI (HPDE ESASLI) (TS 12132) | MT | 136
10.450.1902 | 04.768/7A5 | ø 600 MM ANMA ÇAPLI TİP 2 SPİRAL SARIMLI YERALTI YAĞMUR SUYU VE KANALİZASYON BORULARI (HPDE ESASLI) (TS 12132) | MT | 162
10.450.1903 | 04.768/7A6 | ø 800 MM ANMA ÇAPLI TİP 2 SPİRAL SARIMLI YERALTI YAĞMUR SUYU VE KANALİZASYON BORULARI (HPDE ESASLI) (TS 12132) | MT | 218
10.450.1904 | 04.768/7A7 | ø 1000 MM ANMA ÇAPLI TİP 2 SPİRAL SARIMLI YERALTI YAĞMUR SUYU VE KANALİZASYON BORULARI (HPDE ESASLI) (TS 12132) | MT | 320
10.450.1905 | 04.768/7A8 | ø 1200 MM ANMA ÇAPLI TİP 2 SPİRAL SARIMLI YERALTI YAĞMUR SUYU VE KANALİZASYON BORULARI (HPDE ESASLI) (TS 12132) | MT | 385
10.450.1906 | 04.768/7A9 | ø 1400 MM ANMA ÇAPLI TİP 2 SPİRAL SARIMLI YERALTI YAĞMUR SUYU VE KANALİZASYON BORULARI (HPDE ESASLI) (TS 12132) | MT | 480
10.450.1907 | 04.768/7A10 | ø 1600 MM ANMA ÇAPLI TİP 2 SPİRAL SARIMLI YERALTI YAĞMUR SUYU VE KANALİZASYON BORULARI (HPDE ESASLI) (TS 12132) | MT | 627
10.450.1908 | 04.768/7A11 | ø 1800 MM ANMA ÇAPLI TİP 2 SPİRAL SARIMLI YERALTI YAĞMUR SUYU VE KANALİZASYON BORULARI (HPDE ESASLI) (TS 12132) | MT | 780
10.450.1909 | 04.768/7A12 | ø 2000 MM ANMA ÇAPLI TİP 2 SPİRAL SARIMLI YERALTI YAĞMUR SUYU VE KANALİZASYON BORULARI (HPDE ESASLI) (TS 12132) | MT | 867
10.450.1910 | 04.768/7A13 | ø 2500 MM ANMA ÇAPLI TİP 2 SPİRAL SARIMLI YERALTI YAĞMUR SUYU VE KANALİZASYON BORULARI (HPDE ESASLI) (TS 12132) | MT | 1940
10.450.1911 | 04.768/7A14 | ø 3000 MM ANMA ÇAPLI TİP 2 SPİRAL SARIMLI YERALTI YAĞMUR SUYU VE KANALİZASYON BORULARI (HPDE ESASLI) (TS 12132) | MT | 2970
10.450.1921 | 04.768/7B1 | ø 500 MM ANMA ÇAPLI TİP 3 SPİRAL SARIMLI YERALTI YAĞMUR SUYU VE KANALİZASYON BORULARI (HPDE ESASLI) (TS 12132) | MT | 135
10.450.1922 | 04.768/7B2 | ø 600 MM ANMA ÇAPLI TİP 3 SPİRAL SARIMLI YERALTI YAĞMUR SUYU VE KANALİZASYON BORULARI (HPDE ESASLI) (TS 12132) | MT | 163
10.450.1923 | 04.768/7B3 | ø 800 MM ANMA ÇAPLI TİP 3 SPİRAL SARIMLI YERALTI YAĞMUR SUYU VE KANALİZASYON BORULARI (HPDE ESASLI) (TS 12132) | MT | 257
10.450.1924 | 04.768/7B4 | ø 1000 MM ANMA ÇAPLI TİP 3 SPİRAL SARIMLI YERALTI YAĞMUR SUYU VE KANALİZASYON BORULARI (HPDE ESASLI) (TS 12132) | MT | 365
10.450.1925 | 04.768/7B5 | ø 1200 MM ANMA ÇAPLI TİP 3 SPİRAL SARIMLI YERALTI YAĞMUR SUYU VE KANALİZASYON BORULARI (HPDE ESASLI) (TS 12132) | MT | 549
10.450.1926 | 04.768/7B6 | ø 1400 MM ANMA ÇAPLI TİP 3 SPİRAL SARIMLI YERALTI YAĞMUR SUYU VE KANALİZASYON BORULARI (HPDE ESASLI) (TS 12132) | MT | 608
10.450.1927 | 04.768/7B7 | ø 1600 MM ANMA ÇAPLI TİP 3 SPİRAL SARIMLI YERALTI YAĞMUR SUYU VE KANALİZASYON BORULARI (HPDE ESASLI) (TS 12132) | MT | 748
10.450.1928 | 04.768/7B8 | ø 1800 MM ANMA ÇAPLI TİP 3 SPİRAL SARIMLI YERALTI YAĞMUR SUYU VE KANALİZASYON BORULARI (HPDE ESASLI) (TS 12132) | MT | 1000
10.450.1929 | 04.768/7B9 | ø 2000 MM ANMA ÇAPLI TİP 3 SPİRAL SARIMLI YERALTI YAĞMUR SUYU VE KANALİZASYON BORULARI (HPDE ESASLI) (TS 12132) | MT | 1430
10.450.1930 | 04.768/7B10 | ø 2200 MM ANMA ÇAPLI TİP 3 SPİRAL SARIMLI YERALTI YAĞMUR SUYU VE KANALİZASYON BORULARI (HPDE ESASLI) (TS 12132) | MT | 1710
10.450.1931 | 04.768/7B11 | ø 2400 MM ANMA ÇAPLI TİP 3 SPİRAL SARIMLI YERALTI YAĞMUR SUYU VE KANALİZASYON BORULARI (HPDE ESASLI) (TS 12132) | MT | 2240
10.450.1932 | 04.768/7B12 | ø 2600 MM ANMA ÇAPLI TİP 3 SPİRAL SARIMLI YERALTI YAĞMUR SUYU VE KANALİZASYON BORULARI (HPDE ESASLI) (TS 12132) | MT | 2650
10.450.1933 | 04.768/7B13 | ø 2800 MM ANMA ÇAPLI TİP 3 SPİRAL SARIMLI YERALTI YAĞMUR SUYU VE KANALİZASYON BORULARI (HPDE ESASLI) (TS 12132) | MT | 3220
10.450.1934 | 04.768/7B14 | ø 3000 MM ANMA ÇAPLI TİP 3 SPİRAL SARIMLI YERALTI YAĞMUR SUYU VE KANALİZASYON BORULARI (HPDE ESASLI) (TS 12132) | MT | 3450
10.450.1941 | 04.768/7C4 | ø 500 MM ANMA ÇAPLI TİP 4 SPİRAL SARIMLI YERALTI YAĞMUR SUYU VE KANALİZASYON BORULARI (HPDE ESASLI) (TS 12132) | MT | 135
10.450.1942 | 04.768/7C5 | ø 600 MM ANMA ÇAPLI TİP 4 SPİRAL SARIMLI YERALTI YAĞMUR SUYU VE KANALİZASYON BORULARI (HPDE ESASLI) (TS 12132) | MT | 185
10.450.1943 | 04.768/7C6 | ø 800 MM ANMA ÇAPLI TİP 4 SPİRAL SARIMLI YERALTI YAĞMUR SUYU VE KANALİZASYON BORULARI (HPDE ESASLI) (TS 12132) | MT | 278
10.450.1944 | 04.768/7C7 | ø 1000 MM ANMA ÇAPLI TİP 4 SPİRAL SARIMLI YERALTI YAĞMUR SUYU VE KANALİZASYON BORULARI (HPDE ESASLI) (TS 12132) | MT | 433
10.450.1945 | 04.768/7C8 | ø 1200 MM ANMA ÇAPLI TİP 4 SPİRAL SARIMLI YERALTI YAĞMUR SUYU VE KANALİZASYON BORULARI (HPDE ESASLI) (TS 12132) | MT | 577
10.450.1946 | 04.768/7C9 | ø 1400 MM ANMA ÇAPLI TİP 4 SPİRAL SARIMLI YERALTI YAĞMUR SUYU VE KANALİZASYON BORULARI (HPDE ESASLI) (TS 12132) | MT | 740
10.450.1947 | 04.768/7C10 | ø 1600 MM ANMA ÇAPLI TİP 4 SPİRAL SARIMLI YERALTI YAĞMUR SUYU VE KANALİZASYON BORULARI (HPDE ESASLI) (TS 12132) | MT | 1100
10.450.1948 | 04.768/7C11 | ø 1800 MM ANMA ÇAPLI TİP 4 SPİRAL SARIMLI YERALTI YAĞMUR SUYU VE KANALİZASYON BORULARI (HPDE ESASLI) (TS 12132) | MT | 1480
10.450.1949 | 04.768/7C12 | ø 2000 MM ANMA ÇAPLI TİP 4 SPİRAL SARIMLI YERALTI YAĞMUR SUYU VE KANALİZASYON BORULARI (HPDE ESASLI) (TS 12132) | MT | 2010
10.450.1950 | 04.768/7C13 | ø 2500 MM ANMA ÇAPLI TİP 4 SPİRAL SARIMLI YERALTI YAĞMUR SUYU VE KANALİZASYON BORULARI (HPDE ESASLI) (TS 12132) | MT | 3380
10.450.1951 | 04.768/7C14 | ø 3000 MM ANMA ÇAPLI TİP 4 SPİRAL SARIMLI YERALTI YAĞMUR SUYU VE KANALİZASYON BORULARI (HPDE ESASLI) (TS 12132) | MT | 5280
10.450.1961 | 04.768/7D2 | ø 500 MM ANMA ÇAPLI TİP 5 SPİRAL SARIMLI YERALTI YAĞMUR SUYU VE KANALİZASYON BORULARI (HPDE ESASLI) (TS 12132) | MT | 146
10.450.1962 | 04.768/7D3 | ø 600 MM ANMA ÇAPLI TİP 5 SPİRAL SARIMLI YERALTI YAĞMUR SUYU VE KANALİZASYON BORULARI (HPDE ESASLI) (TS 12132) | MT | 185
10.450.1963 | 04.768/7D4 | ø 800 MM ANMA ÇAPLI TİP 5 SPİRAL SARIMLI YERALTI YAĞMUR SUYU VE KANALİZASYON BORULARI (HPDE ESASLI) (TS 12132) | MT | 347
10.450.1964 | 04.768/7D5 | ø 1000 MM ANMA ÇAPLI TİP 5 SPİRAL SARIMLI YERALTI YAĞMUR SUYU VE KANALİZASYON BORULARI (HPDE ESASLI) (TS 12132) | MT | 480
10.450.1965 | 04.768/7D6 | ø 1200 MM ANMA ÇAPLI TİP 5 SPİRAL SARIMLI YERALTI YAĞMUR SUYU VE KANALİZASYON BORULARI (HPDE ESASLI) (TS 12132) | MT | 775
10.450.1966 | 04.768/7D7 | ø 1400 MM ANMA ÇAPLI TİP 5 SPİRAL SARIMLI YERALTI YAĞMUR SUYU VE KANALİZASYON BORULARI (HPDE ESASLI) (TS 12132) | MT | 1110
10.450.1967 | 04.768/7D8 | ø 1600 MM ANMA ÇAPLI TİP 5 SPİRAL SARIMLI YERALTI YAĞMUR SUYU VE KANALİZASYON BORULARI (HPDE ESASLI) (TS 12132) | MT | 1610
10.450.1968 | 04.768/7D9 | ø 1800 MM ANMA ÇAPLI TİP 5 SPİRAL SARIMLI YERALTI YAĞMUR SUYU VE KANALİZASYON BORULARI (HPDE ESASLI) (TS 12132) | MT | 2410
10.450.1969 | 04.768/7D10 | ø 2000 MM ANMA ÇAPLI TİP 5 SPİRAL SARIMLI YERALTI YAĞMUR SUYU VE KANALİZASYON BORULARI (HPDE ESASLI) (TS 12132) | MT | 3090
10.450.1970 | 04.768/7D11 | ø 2200 MM ANMA ÇAPLI TİP 5 SPİRAL SARIMLI YERALTI YAĞMUR SUYU VE KANALİZASYON BORULARI (HPDE ESASLI) (TS 12132) | MT | 3750
10.450.1971 | 04.768/7D12 | ø 2400 MM ANMA ÇAPLI TİP 5 SPİRAL SARIMLI YERALTI YAĞMUR SUYU VE KANALİZASYON BORULARI (HPDE ESASLI) (TS 12132) | MT | 4730
10.450.1972 | 04.768/7D13 | ø 2600 MM ANMA ÇAPLI TİP 5 SPİRAL SARIMLI YERALTI YAĞMUR SUYU VE KANALİZASYON BORULARI (HPDE ESASLI) (TS 12132) | MT | 5940
10.450.1973 | 04.768/7D14 | ø 2800 MM ANMA ÇAPLI TİP 5 SPİRAL SARIMLI YERALTI YAĞMUR SUYU VE KANALİZASYON BORULARI (HPDE ESASLI) (TS 12132) | MT | 7470
10.450.1974 | 04.768/7D15 | ø 3000 MM ANMA ÇAPLI TİP 5 SPİRAL SARIMLI YERALTI YAĞMUR SUYU VE KANALİZASYON BORULARI (HPDE ESASLI) (TS 12132) | MT | 7980
10.450.1981 | 04.768/7E4 | ø 500 MM ANMA ÇAPLI TİP 6 SPİRAL SARIMLI YERALTI YAĞMUR SUYU VE KANALİZASYON BORULARI (HPDE ESASLI) (TS 12132) | MT | 171
10.450.1982 | 04.768/7E5 | ø 600 MM ANMA ÇAPLI TİP 6 SPİRAL SARIMLI YERALTI YAĞMUR SUYU VE KANALİZASYON BORULARI (HPDE ESASLI) (TS 12132) | MT | 259
10.450.1983 | 04.768/7E6 | ø 800 MM ANMA ÇAPLI TİP 6 SPİRAL SARIMLI YERALTI YAĞMUR SUYU VE KANALİZASYON BORULARI (HPDE ESASLI) (TS 12132) | MT | 422
10.450.1984 | 04.768/7E7 | ø 1000 MM ANMA ÇAPLI TİP 6 SPİRAL SARIMLI YERALTI YAĞMUR SUYU VE KANALİZASYON BORULARI (HPDE ESASLI) (TS 12132) | MT | 737
10.450.1985 | 04.768/7E8 | ø 1200 MM ANMA ÇAPLI TİP 6 SPİRAL SARIMLI YERALTI YAĞMUR SUYU VE KANALİZASYON BORULARI (HPDE ESASLI) (TS 12132) | MT | 1090
10.450.1986 | 04.768/7E9 | ø 1400 MM ANMA ÇAPLI TİP 6 SPİRAL SARIMLI YERALTI YAĞMUR SUYU VE KANALİZASYON BORULARI (HPDE ESASLI) (TS 12132) | MT | 1700
10.450.1987 | 04.768/7E10 | ø 1600 MM ANMA ÇAPLI TİP 6 SPİRAL SARIMLI YERALTI YAĞMUR SUYU VE KANALİZASYON BORULARI (HPDE ESASLI) (TS 12132) | MT | 2080
10.450.1988 | 04.768/7E11 | ø 1800 MM ANMA ÇAPLI TİP 6 SPİRAL SARIMLI YERALTI YAĞMUR SUYU VE KANALİZASYON BORULARI (HPDE ESASLI) (TS 12132) | MT | 3360
10.450.1989 | 04.768/7E12 | ø 2000 MM ANMA ÇAPLI TİP 6 SPİRAL SARIMLI YERALTI YAĞMUR SUYU VE KANALİZASYON BORULARI (HPDE ESASLI) (TS 12132) | MT | 4010
10.450.1990 | 04.768/7E13 | ø 2500 MM ANMA ÇAPLI TİP 6 SPİRAL SARIMLI YERALTI YAĞMUR SUYU VE KANALİZASYON BORULARI (HPDE ESASLI) (TS 12132) | MT | 4870
10.450.1991 | 04.768/7E14 | ø 3000 MM ANMA ÇAPLI TİP 6 SPİRAL SARIMLI YERALTI YAĞMUR SUYU VE KANALİZASYON BORULARI (HPDE ESASLI) (TS 12132) | MT | 8960
10.450.2001 | 04.768/7F2 | ø 500 MM ANMA ÇAPLI TİP 7 SPİRAL SARIMLI YERALTI YAĞMUR SUYU VE KANALİZASYON BORULARI (HPDE ESASLI) (TS 12132) | MT | 234
10.450.2002 | 04.768/7F3 | ø 600 MM ANMA ÇAPLI TİP 7 SPİRAL SARIMLI YERALTI YAĞMUR SUYU VE KANALİZASYON BORULARI (HPDE ESASLI) (TS 12132) | MT | 288
10.450.2003 | 04.768/7F4 | ø 800 MM ANMA ÇAPLI TİP 7 SPİRAL SARIMLI YERALTI YAĞMUR SUYU VE KANALİZASYON BORULARI (HPDE ESASLI) (TS 12132) | MT | 656
10.450.2004 | 04.768/7F5 | ø 1000 MM ANMA ÇAPLI TİP 7 SPİRAL SARIMLI YERALTI YAĞMUR SUYU VE KANALİZASYON BORULARI (HPDE ESASLI) (TS 12132) | MT | 1020
10.450.2005 | 04.768/7F6 | ø 1200 MM ANMA ÇAPLI TİP 7 SPİRAL SARIMLI YERALTI YAĞMUR SUYU VE KANALİZASYON BORULARI (HPDE ESASLI) (TS 12132) | MT | 1630
10.450.2006 | 04.768/7F7 | ø 1400 MM ANMA ÇAPLI TİP 7 SPİRAL SARIMLI YERALTI YAĞMUR SUYU VE KANALİZASYON BORULARI (HPDE ESASLI) (TS 12132) | MT | 2630
10.450.2007 | 04.768/7F8 | ø 1600 MM ANMA ÇAPLI TİP 7 SPİRAL SARIMLI YERALTI YAĞMUR SUYU VE KANALİZASYON BORULARI (HPDE ESASLI) (TS 12132) | MT | 3470
10.450.2008 | 04.768/7F9 | ø 1800 MM ANMA ÇAPLI TİP 7 SPİRAL SARIMLI YERALTI YAĞMUR SUYU VE KANALİZASYON BORULARI (HPDE ESASLI) (TS 12132) | MT | 4430
10.450.2050 | 04.768/7G | HER ÇAP İÇİN ÖZEL PARÇA | KG | 8.2
10.450.2051 | 04.768/14A1 | ø600 mm ANMA ÇAPLI,SN 8 TİPİ BORULAR ÇELİK TAKVİYELİ SPİRAL SARIMLI YER ALTI KANALİZASYON VE YAĞMUR SUYU BORULARI (HDPE ESASLI) (ASTM F 2435) | MT | 222
10.450.2052 | 04.768/14A2 | ø800 mm ANMA ÇAPLI,SN 8 TİPİ BORULAR ÇELİK TAKVİYELİ SPİRAL SARIMLI YER ALTI KANALİZASYON VE YAĞMUR SUYU BORULARI (HDPE ESASLI) (ASTM F 2435) | MT | 330
10.450.2053 | 04.768/14A3 | ø1000 mm ANMA ÇAPLI,SN 8 TİPİ BORULAR ÇELİK TAKVİYELİ SPİRAL SARIMLI YER ALTI KANALİZASYON VE YAĞMUR SUYU BORULARI (HDPE ESASLI) (ASTM F 2435) | MT | 605
10.450.2054 | 04.768/14A4 | ø1200 mm ANMA ÇAPLI,SN 8 TİPİ BORULAR ÇELİK TAKVİYELİ SPİRAL SARIMLI YER ALTI KANALİZASYON VE YAĞMUR SUYU BORULARI (HDPE ESASLI) (ASTM F 2435) | MT | 936
10.450.2055 | 04.768/14A5 | ø1400 mm ANMA ÇAPLI,SN 8 TİPİ BORULAR ÇELİK TAKVİYELİ SPİRAL SARIMLI YER ALTI KANALİZASYON VE YAĞMUR SUYU BORULARI (HDPE ESASLI) (ASTM F 2435) | MT | 1303
10.450.2056 | 04.768/14A6 | ø1500 mm ANMA ÇAPLI,SN 8 TİPİ BORULAR ÇELİK TAKVİYELİ SPİRAL SARIMLI YER ALTI KANALİZASYON VE YAĞMUR SUYU BORULARI (HDPE ESASLI) (ASTM F 2435) | MT | 1653
10.450.2057 | 04.768/14A7 | ø1600 mm ANMA ÇAPLI,SN 8 TİPİ BORULAR ÇELİK TAKVİYELİ SPİRAL SARIMLI YER ALTI KANALİZASYON VE YAĞMUR SUYU BORULARI (HDPE ESASLI) (ASTM F 2435) | MT | 1810
10.450.2071 | 04.768/14B1 | ø600 mm ANMA ÇAPLI,SN 12 TİPİ BORULAR ÇELİK TAKVİYELİ SPİRAL SARIMLI YER ALTI KANALİZASYON VE YAĞMUR SUYU BORULARI (HDPE ESASLI) (ASTM F 2435) | MT | 251
10.450.2072 | 04.768/14B2 | ø800 mm ANMA ÇAPLI,SN 12 TİPİ BORULAR ÇELİK TAKVİYELİ SPİRAL SARIMLI YER ALTI KANALİZASYON VE YAĞMUR SUYU BORULARI (HDPE ESASLI) (ASTM F 2435) | MT | 378
10.450.2073 | 04.768/14B3 | ø1000 mm ANMA ÇAPLI,SN 12 TİPİ BORULAR ÇELİK TAKVİYELİ SPİRAL SARIMLI YER ALTI KANALİZASYON VE YAĞMUR SUYU BORULARI (HDPE ESASLI) (ASTM F 2435) | MT | 688
10.450.2074 | 04.768/14B4 | ø1200 mm ANMA ÇAPLI,SN 12 TİPİ BORULAR ÇELİK TAKVİYELİ SPİRAL SARIMLI YER ALTI KANALİZASYON VE YAĞMUR SUYU BORULARI (HDPE ESASLI) (ASTM F 2435) | MT | 1076
10.450.2075 | 04.768/14B5 | ø1400 mm ANMA ÇAPLI,SN 12 TİPİ BORULAR ÇELİK TAKVİYELİ SPİRAL SARIMLI YER ALTI KANALİZASYON VE YAĞMUR SUYU BORULARI (HDPE ESASLI) (ASTM F 2435) | MT | 1498
10.450.2076 | 04.768/14B6 | ø1500 mm ANMA ÇAPLI,SN 12 TİPİ BORULAR ÇELİK TAKVİYELİ SPİRAL SARIMLI YER ALTI KANALİZASYON VE YAĞMUR SUYU BORULARI (HDPE ESASLI) (ASTM F 2435) | MT | 1902
10.450.2077 | 04.768/14B7 | ø1600 mm ANMA ÇAPLI,SN 12 TİPİ BORULAR ÇELİK TAKVİYELİ SPİRAL SARIMLI YER ALTI KANALİZASYON VE YAĞMUR SUYU BORULARI (HDPE ESASLI) (ASTM F 2435) | MT | 2081
10.450.2081 | 04.768/14C1 | ø600 mm ANMA ÇAPLI,SN 16 TİPİ BORULAR ÇELİK TAKVİYELİ SPİRAL SARIMLI YER ALTI KANALİZASYON VE YAĞMUR SUYU BORULARI (HDPE ESASLI) (ASTM F 2435) | MT | 292
10.450.2082 | 04.768/14C2 | ø800 mm ANMA ÇAPLI,SN 16 TİPİ BORULAR ÇELİK TAKVİYELİ SPİRAL SARIMLI YER ALTI KANALİZASYON VE YAĞMUR SUYU BORULARI (HDPE ESASLI) (ASTM F 2435) | MT | 436
10.450.2083 | 04.768/14C3 | ø1000 mm ANMA ÇAPLI,SN 16 TİPİ BORULAR ÇELİK TAKVİYELİ SPİRAL SARIMLI YER ALTI KANALİZASYON VE YAĞMUR SUYU BORULARI (HDPE ESASLI) (ASTM F 2435) | MT | 795
10.450.2084 | 04.768/14C4 | ø1200 mm ANMA ÇAPLI,SN 16 TİPİ BORULAR ÇELİK TAKVİYELİ SPİRAL SARIMLI YER ALTI KANALİZASYON VE YAĞMUR SUYU BORULARI (HDPE ESASLI) (ASTM F 2435) | MT | 1236
10.450.2085 | 04.768/14C5 | ø1400 mm ANMA ÇAPLI,SN 16 TİPİ BORULAR ÇELİK TAKVİYELİ SPİRAL SARIMLI YER ALTI KANALİZASYON VE YAĞMUR SUYU BORULARI (HDPE ESASLI) (ASTM F 2435) | MT | 1723
10.450.2086 | 04.768/14C6 | ø1500 mm ANMA ÇAPLI,SN 16 TİPİ BORULAR ÇELİK TAKVİYELİ SPİRAL SARIMLI YER ALTI KANALİZASYON VE YAĞMUR SUYU BORULARI (HDPE ESASLI) (ASTM F 2435) | MT | 2187
10.450.2087 | 04.768/14C7 | ø1600 mm ANMA ÇAPLI,SN 16 TİPİ BORULAR ÇELİK TAKVİYELİ SPİRAL SARIMLI YER ALTI KANALİZASYON VE YAĞMUR SUYU BORULARI (HDPE ESASLI) (ASTM F 2435) | MT | 2395
10.450.2100 | 04.768/14D | HER ÇAP İÇİN ÖZEL PARÇA ÇELİK TAKVİYELİ SPİRAL SARIMLI YER ALTI KANALİZASYON VE YAĞMUR SUYU BORULARI (HDPE ESASLI) (ASTM F 2435) | MT | 13
10.450.2201 | 04.768/10A1 | 1/2 İNÇ (21.3x2.80) GR-A ÇELİK DOĞALGAZ BORULARI (TS EN ISO 3183) DIŞ ÇAP (MM) x ET KALINLIĞI (MM) | MT | 6.05
10.450.2202 | 04.768/10A2 | 3/4 İNÇ (2.67x2.90) GR-A ÇELİK DOĞALGAZ BORULARI (TS EN ISO 3183) DIŞ ÇAP (MM) x ET KALINLIĞI (MM) | MT | 7.9
10.450.2203 | 04.768/10A3 | 1 İNÇ (33.4x3.40) GR-A ÇELİK DOĞALGAZ BORULARI (TS EN ISO 3183) DIŞ ÇAP (MM) x ET KALINLIĞI (MM) | MT | 12
10.450.2204 | 04.768/10A4 | 1 1/4 İNÇ (42.2x3.60) GR-A ÇELİK DOĞALGAZ BORULARI (TS EN ISO 3183) DIŞ ÇAP (MM) x ET KALINLIĞI (MM) | MT | 15.9
10.450.2205 | 04.768/10A5 | 1 1/2 İNÇ (48.3x3.70) GR-A ÇELİK DOĞALGAZ BORULARI (TS EN ISO 3183) DIŞ ÇAP (MM) x ET KALINLIĞI (MM) | MT | 19.2
10.450.2206 | 04.768/10A6 | 2 İNÇ (60.3x3.90) GR-A ÇELİK DOĞALGAZ BORULARI (TS EN ISO 3183) DIŞ ÇAP (MM) x ET KALINLIĞI (MM) | MT | 24.9
10.450.2207 | 04.768/10A7 | 2 1/2 İNÇ (73.0x5.20) GR-A ÇELİK DOĞALGAZ BORULARI (TS EN ISO 3183) DIŞ ÇAP (MM) x ET KALINLIĞI (MM) | MT | 40
10.450.2208 | 04.768/10A8 | 3 İNÇ (88.9x5.50) GR-A ÇELİK DOĞALGAZ BORULARI (TS EN ISO 3183) DIŞ ÇAP (MM) x ET KALINLIĞI (MM) | MT | 54.3
10.450.2209 | 04.768/10A9 | 4 İNÇ (114.3x6.00) GR-A ÇELİK DOĞALGAZ BORULARI (TS EN ISO 3183) DIŞ ÇAP (MM) x ET KALINLIĞI (MM) | MT | 70
10.450.2210 | 04.768/10A10 | 5 İNÇ (114.0x6.60) GR-B ÇELİK DOĞALGAZ BORULARI (TS EN ISO 3183) DIŞ ÇAP (MM) x ET KALINLIĞI (MM) | MT | 98
10.450.2211 | 04.768/10A11 | 6 İNÇ (168.3x7.10) GR-B ÇELİK DOĞALGAZ BORULARI (TS EN ISO 3183) DIŞ ÇAP (MM) x ET KALINLIĞI (MM) | MT | 128
10.450.2212 | 04.768/10A12 | 8 İNÇ (219.1x8.18) GR-B ÇELİK DOĞALGAZ BORULARI (TS EN ISO 3183) DIŞ ÇAP (MM) x ET KALINLIĞI (MM) | MT | 193
10.450.2213 | 04.768/10A13 | 10 İNÇ (273.0x9.27) GR-B ÇELİK DOĞALGAZ BORULARI (TS EN ISO 3183) DIŞ ÇAP (MM) x ET KALINLIĞI (MM) | MT | 265
10.450.2214 | 04.768/10A14 | 12 İNÇ (323.9x9.50) GR-B ÇELİK DOĞALGAZ BORULARI (TS EN ISO 3183) DIŞ ÇAP (MM) x ET KALINLIĞI (MM) | MT | 346
10.450.2215 | 04.768/10A15 | HER ÇAP İÇİN ÖZEL PARÇA | KG | 14.1
10.450.2231 | 04.768/10B1 | 1/2 İNÇ (21.3x2.80) GR-A PE KAPLI DOĞALGAZ BORULARI (TS EN ISO 3183) DIŞ ÇAP (MM) x ET KALINLIĞI (MM) | MT | 12.2
10.450.2232 | 04.768/10B2 | 3/4 İNÇ (2.67x2.90) GR-A PE KAPLI DOĞALGAZ BORULARI (TS EN ISO 3183) DIŞ ÇAP (MM) x ET KALINLIĞI (MM) | MT | 14.9
10.450.2233 | 04.768/10B3 | 1 İNÇ (33.4x3.40) GR-A PE KAPLI DOĞALGAZ BORULARI (TS EN ISO 3183) DIŞ ÇAP (MM) x ET KALINLIĞI (MM) | MT | 20.2
10.450.2234 | 04.768/10B4 | 1 1/4 İNÇ (42.2x3.60) GR-A PE KAPLI DOĞALGAZ BORULARI (TS EN ISO 3183) DIŞ ÇAP (MM) x ET KALINLIĞI (MM) | MT | 27.2
10.450.2235 | 04.768/10B5 | 1 1/2 İNÇ (48.3x3.70) GR-A PE KAPLI DOĞALGAZ BORULARI (TS EN ISO 3183) DIŞ ÇAP (MM) x ET KALINLIĞI (MM) | MT | 31.5
10.450.2236 | 04.768/10B6 | 2 İNÇ (60.3x3.90) GR-A PE KAPLI DOĞALGAZ BORULARI (TS EN ISO 3183) DIŞ ÇAP (MM) x ET KALINLIĞI (MM) | MT | 42.9
10.450.2237 | 04.768/10B7 | 2 1/2 İNÇ (73.0x5.20) GR-A PE KAPLI DOĞALGAZ BORULARI (TS EN ISO 3183) DIŞ ÇAP (MM) x ET KALINLIĞI (MM) | MT | 65
10.450.2238 | 04.768/10B8 | 3 İNÇ (88.9x5.50) GR-A PE KAPLI DOĞALGAZ BORULARI (TS EN ISO 3183) DIŞ ÇAP (MM) x ET KALINLIĞI (MM) | MT | 78
10.450.2239 | 04.768/10B9 | 4 İNÇ (114.3x6.00) GR-B PE KAPLI DOĞALGAZ BORULARI (TS EN ISO 3183) DIŞ ÇAP (MM) x ET KALINLIĞI (MM) | MT | 100
10.450.2240 | 04.768/10B10 | 5 İNÇ (114.0x6.60) GR-B PE KAPLI DOĞALGAZ BORULARI (TS EN ISO 3183) DIŞ ÇAP (MM) x ET KALINLIĞI (MM) | MT | 132
10.450.2241 | 04.768/10B11 | 6 İNÇ (168.3x7.10) GR-B PE KAPLI DOĞALGAZ BORULARI (TS EN ISO 3183) DIŞ ÇAP (MM) x ET KALINLIĞI (MM) | MT | 182
10.450.2242 | 04.768/10B12 | 8 İNÇ (219.1x8.18) GR-B PE KAPLI DOĞALGAZ BORULARI (TS EN ISO 3183) DIŞ ÇAP (MM) x ET KALINLIĞI (MM) | MT | 250
10.450.2243 | 04.768/10B13 | 10 İNÇ (273.0x9.27) GR-B PE KAPLI DOĞALGAZ BORULARI (TS EN ISO 3183) DIŞ ÇAP (MM) x ET KALINLIĞI (MM) | MT | 381
10.450.2244 | 04.768/10B14 | 12 İNÇ (323.9x9.50) GR-B PE KAPLI DOĞALGAZ BORULARI (TS EN ISO 3183) DIŞ ÇAP (MM) x ET KALINLIĞI (MM) | MT | 463
10.450.2300 | 04.768/10B15 | HER ÇAP İÇİN ÖZEL PARÇA | KG | 12.9
10.450.2301 | 04.768/09E01 | 406,4 X 4,00 SPİRAL KAYNAKLI ÇELİK BORULAR (TS EN 10217-1) 6-10 ATMOSFER BASINÇ DAYANIMLI (ST 37) DIŞ ÇAPI (MM) X ET KALINLIK (MM) | MT | 227
10.450.2302 | 04.768/09E02 | 508,0 X 4,00 SPİRAL KAYNAKLI ÇELİK BORULAR (TS EN 10217-1) 6-10 ATMOSFER BASINÇ DAYANIMLI (ST 37) DIŞ ÇAPI (MM) X ET KALINLIK (MM) | MT | 284
10.450.2303 | 04.768/09E03 | 559,0 X 4,00 SPİRAL KAYNAKLI ÇELİK BORULAR (TS EN 10217-1) 6-10 ATMOSFER BASINÇ DAYANIMLI (ST 37) DIŞ ÇAPI (MM) X ET KALINLIK (MM) | MT | 313
10.450.2304 | 04.768/09E04 | 610,0 X 4,76 SPİRAL KAYNAKLI ÇELİK BORULAR (TS EN 10217-1) 6-10 ATMOSFER BASINÇ DAYANIMLI (ST 37) DIŞ ÇAPI (MM) X ET KALINLIK (MM) | MT | 378
10.450.2305 | 04.768/09E05 | 660,0 X 4,76 SPİRAL KAYNAKLI ÇELİK BORULAR (TS EN 10217-1) 6-10 ATMOSFER BASINÇ DAYANIMLI (ST 37) DIŞ ÇAPI (MM) X ET KALINLIK (MM) | MT | 409
10.450.2306 | 04.768/09E06 | 711,0 X 4,76 SPİRAL KAYNAKLI ÇELİK BORULAR (TS EN 10217-1) 6-10 ATMOSFER BASINÇ DAYANIMLI (ST 37) DIŞ ÇAPI (MM) X ET KALINLIK (MM) | MT | 441
10.450.2307 | 04.768/09E07 | 762,0 X 5,00 SPİRAL KAYNAKLI ÇELİK BORULAR (TS EN 10217-1) 6-10 ATMOSFER BASINÇ DAYANIMLI (ST 37) DIŞ ÇAPI (MM) X ET KALINLIK (MM) | MT | 487
10.450.2308 | 04.768/09E08 | 812,0 X 6,00 SPİRAL KAYNAKLI ÇELİK BORULAR (TS EN 10217-1) 6-10 ATMOSFER BASINÇ DAYANIMLI (ST 37) DIŞ ÇAPI (MM) X ET KALINLIK (MM) | MT | 583
10.450.2309 | 04.768/09E09 | 864,0 X 6,00 SPİRAL KAYNAKLI ÇELİK BORULAR (TS EN 10217-1) 6-10 ATMOSFER BASINÇ DAYANIMLI (ST 37) DIŞ ÇAPI (MM) X ET KALINLIK (MM) | MT | 620
10.450.2310 | 04.768/09E10 | 914,0 X 6,00 SPİRAL KAYNAKLI ÇELİK BORULAR (TS EN 10217-1) 6-10 ATMOSFER BASINÇ DAYANIMLI (ST 37) DIŞ ÇAPI (MM) X ET KALINLIK (MM) | MT | 656
10.450.2311 | 04.768/09E11 | 1016,0 X 6,00 SPİRAL KAYNAKLI ÇELİK BORULAR (TS EN 10217-1) 6-10 ATMOSFER BASINÇ DAYANIMLI (ST 37) DIŞ ÇAPI (MM) X ET KALINLIK (MM) | MT | 730
10.450.2312 | 04.768/09E12 | 1118,0 X 7,00 SPİRAL KAYNAKLI ÇELİK BORULAR (TS EN 10217-1) 6-10 ATMOSFER BASINÇ DAYANIMLI (ST 37) DIŞ ÇAPI (MM) X ET KALINLIK (MM) | MT | 892
10.450.2313 | 04.768/09E13 | 1219,0 X 7,00 SPİRAL KAYNAKLI ÇELİK BORULAR (TS EN 10217-1) 6-10 ATMOSFER BASINÇ DAYANIMLI (ST 37) DIŞ ÇAPI (MM) X ET KALINLIK (MM) | MT | 973
10.450.2314 | 04.768/09E14 | 1321,0 X 8,00 SPİRAL KAYNAKLI ÇELİK BORULAR (TS EN 10217-1) 6-10 ATMOSFER BASINÇ DAYANIMLI (ST 37) DIŞ ÇAPI (MM) X ET KALINLIK (MM) | MT | 1159
10.450.2315 | 04.768/09E15 | 1422,0 X 8,80 SPİRAL KAYNAKLI ÇELİK BORULAR (TS EN 10217-1) 6-10 ATMOSFER BASINÇ DAYANIMLI (ST 37) DIŞ ÇAPI (MM) X ET KALINLIK (MM) | MT | 1338
10.450.2316 | 04.768/09E16 | 524,0 X 9,60 SPİRAL KAYNAKLI ÇELİK BORULAR (TS EN 10217-1) 6-10 ATMOSFER BASINÇ DAYANIMLI (ST 37) DIŞ ÇAPI (MM) X ET KALINLIK (MM) | MT | 1530
10.450.2317 | 04.768/09E17 | 1626,0 X 9,60 SPİRAL KAYNAKLI ÇELİK BORULAR (TS EN 10217-1) 6-10 ATMOSFER BASINÇ DAYANIMLI (ST 37) DIŞ ÇAPI (MM) X ET KALINLIK (MM) | MT | 1633
10.450.2318 | 04.768/09E18 | 1727,0 X 10,40 SPİRAL KAYNAKLI ÇELİK BORULAR (TS EN 10217-1) 6-10 ATMOSFER BASINÇ DAYANIMLI (ST 37) DIŞ ÇAPI (MM) X ET KALINLIK (MM) | MT | 1844
10.450.2319 | 04.768/09E19 | 1829,0 X 10,40 SPİRAL KAYNAKLI ÇELİK BORULAR (TS EN 10217-1) 6-10 ATMOSFER BASINÇ DAYANIMLI (ST 37) DIŞ ÇAPI (MM) X ET KALINLIK (MM) | MT | 1953
10.450.2320 | 04.768/09E20 | 1930,0 X 11,20 SPİRAL KAYNAKLI ÇELİK BORULAR (TS EN 10217-1) 6-10 ATMOSFER BASINÇ DAYANIMLI (ST 37) DIŞ ÇAPI (MM) X ET KALINLIK (MM) | MT | 2183
10.450.2321 | 04.768/09E21 | 2032,0 X 11,20 SPİRAL KAYNAKLI ÇELİK BORULAR (TS EN 10217-1) 6-10 ATMOSFER BASINÇ DAYANIMLI (ST 37) DIŞ ÇAPI (MM) X ET KALINLIK (MM) | MT | 2299
10.450.2322 | 04.768/09E22 | 2134,0 X 12,70 SPİRAL KAYNAKLI ÇELİK BORULAR (TS EN 10217-1) 6-10 ATMOSFER BASINÇ DAYANIMLI (ST 37) DIŞ ÇAPI (MM) X ET KALINLIK (MM) | MT | 2709
10.450.2323 | 04.768/09E23 | 2235,0 X 12,70 SPİRAL KAYNAKLI ÇELİK BORULAR (TS EN 10217-1) 6-10 ATMOSFER BASINÇ DAYANIMLI (ST 37) DIŞ ÇAPI (MM) X ET KALINLIK (MM) | MT | 2838
10.450.2324 | 04.768/09E24 | 2337,0 X 14,30 SPİRAL KAYNAKLI ÇELİK BORULAR (TS EN 10217-1) 6-10 ATMOSFER BASINÇ DAYANIMLI (ST 37) DIŞ ÇAPI (MM) X ET KALINLIK (MM) | MT | 3293
10.450.2325 | 04.768/09E25 | 2438,0 X 14,30 SPİRAL KAYNAKLI ÇELİK BORULAR (TS EN 10217-1) 6-10 ATMOSFER BASINÇ DAYANIMLI (ST 37) DIŞ ÇAPI (MM) X ET KALINLIK (MM) | MT | 3436
10.450.2326 | 04.768/09E26 | 2540,0 X 15,90 SPİRAL KAYNAKLI ÇELİK BORULAR (TS EN 10217-1) 6-10 ATMOSFER BASINÇ DAYANIMLI (ST 37) DIŞ ÇAPI (MM) X ET KALINLIK (MM) | MT | 3910
10.450.2327 | 04.768/09E27 | 2642,0 X 17,46 SPİRAL KAYNAKLI ÇELİK BORULAR (TS EN 10217-1) 6-10 ATMOSFER BASINÇ DAYANIMLI (ST 37) DIŞ ÇAPI (MM) X ET KALINLIK (MM) | MT | 4437
10.450.2328 |  | 2845,0 x 18,20 spiral kaynaklı çelik borular, 6-10 atm (TS EN 10217-1) (ST 37) DIŞ ÇAPI (MM) X ET KALINLIK (MM) | MT | 4952
10.450.2329 |  | 3048,0 x 19,10 spiral kaynaklı çelik borular, 6-10 atm (TS EN 10217-1) (ST 37) DIŞ ÇAPI (MM) X ET KALINLIK (MM) | MT | 5532
10.450.2330 |  | 3150,0 x 19,87 spiral kaynaklı çelik borular, 6-10 atm (TS EN 10217-1) (ST 37) DIŞ ÇAPI (MM) X ET KALINLIK (MM) | MT | 5916
10.450.2331 |  | 3251,0 x 21,46 spiral kaynaklı çelik borular, 6-10 atm (TS EN 10217-1) (ST 37) DIŞ ÇAPI (MM) X ET KALINLIK (MM) | MT | 6528
10.450.2351 | 04.768/09F01 | 406,4 X 4,55 SPİRAL KAYNAKLI ÇELİK BORULAR (TS EN 10217-1) 16 ATM ATMOSFER BASINÇ DAYANIMLI (ST 44) DIŞ ÇAPI (MM) X ET KALINLIK (MM) | MT | 247
10.450.2352 | 04.768/09F02 | 508,0 X 4,55 SPİRAL KAYNAKLI ÇELİK BORULAR (TS EN 10217-1) 16 ATM ATMOSFER BASINÇ DAYANIMLI (ST 44) DIŞ ÇAPI (MM) X ET KALINLIK (MM) | MT | 309
10.450.2353 | 04.768/09F03 | 559,0 X 4,55 SPİRAL KAYNAKLI ÇELİK BORULAR (TS EN 10217-1) 16 ATM ATMOSFER BASINÇ DAYANIMLI (ST 44) DIŞ ÇAPI (MM) X ET KALINLIK (MM) | MT | 340
10.450.2354 | 04.768/09F04 | 610,0 X 4,76 SPİRAL KAYNAKLI ÇELİK BORULAR (TS EN 10217-1) 16 ATM ATMOSFER BASINÇ DAYANIMLI (ST 44) DIŞ ÇAPI (MM) X ET KALINLIK (MM) | MT | 382
10.450.2355 | 04.768/09F05 | 660,0 X 4,76 SPİRAL KAYNAKLI ÇELİK BORULAR (TS EN 10217-1) 16 ATM ATMOSFER BASINÇ DAYANIMLI (ST 44) DIŞ ÇAPI (MM) X ET KALINLIK (MM) | MT | 413
10.450.2356 | 04.768/09F06 | 711,0 X 4,76 SPİRAL KAYNAKLI ÇELİK BORULAR (TS EN 10217-1) 16 ATM ATMOSFER BASINÇ DAYANIMLI (ST 44) DIŞ ÇAPI (MM) X ET KALINLIK (MM) | MT | 446
10.450.2357 | 04.768/09F07 | 762,0 X 5,55 SPİRAL KAYNAKLI ÇELİK BORULAR (TS EN 10217-1) 16 ATM ATMOSFER BASINÇ DAYANIMLI (ST 44) DIŞ ÇAPI (MM) X ET KALINLIK (MM) | MT | 526
10.450.2358 | 04.768/09F08 | 812,0 X 5,55 SPİRAL KAYNAKLI ÇELİK BORULAR (TS EN 10217-1) 16 ATM ATMOSFER BASINÇ DAYANIMLI (ST 44) DIŞ ÇAPI (MM) X ET KALINLIK (MM) | MT | 561
10.450.2359 | 04.768/09F09 | 864,0 X 6,35 SPİRAL KAYNAKLI ÇELİK BORULAR (TS EN 10217-1) 16 ATM ATMOSFER BASINÇ DAYANIMLI (ST 44) DIŞ ÇAPI (MM) X ET KALINLIK (MM) | MT | 652
10.450.2360 | 04.768/09F10 | 914,0 X 6,35 SPİRAL KAYNAKLI ÇELİK BORULAR (TS EN 10217-1) 16 ATM ATMOSFER BASINÇ DAYANIMLI (ST 44) DIŞ ÇAPI (MM) X ET KALINLIK (MM) | MT | 690
10.450.2361 | 04.768/09F11 | 1016,0 X 7,10 SPİRAL KAYNAKLI ÇELİK BORULAR (TS EN 10217-1) 16 ATM ATMOSFER BASINÇ DAYANIMLI (ST 44) DIŞ ÇAPI (MM) X ET KALINLIK (MM) | MT | 829
10.450.2362 | 04.768/09F12 | 1118,0 X 7,10 SPİRAL KAYNAKLI ÇELİK BORULAR (TS EN 10217-1) 16 ATM ATMOSFER BASINÇ DAYANIMLI (ST 44) DIŞ ÇAPI (MM) X ET KALINLIK (MM) | MT | 913
10.450.2363 | 04.768/09F13 | 1219,0 X 7,93 SPİRAL KAYNAKLI ÇELİK BORULAR (TS EN 10217-1) 16 ATM ATMOSFER BASINÇ DAYANIMLI (ST 44) DIŞ ÇAPI (MM) X ET KALINLIK (MM) | MT | 1077
10.450.2364 | 04.768/09F14 | 1321,0 X 7,93 SPİRAL KAYNAKLI ÇELİK BORULAR (TS EN 10217-1) 16 ATM ATMOSFER BASINÇ DAYANIMLI (ST 44) DIŞ ÇAPI (MM) X ET KALINLIK (MM) | MT | 1167
10.450.2365 | 04.768/09F15 | 1422,0 X 7,93 SPİRAL KAYNAKLI ÇELİK BORULAR (TS EN 10217-1) 16 ATM ATMOSFER BASINÇ DAYANIMLI (ST 44) DIŞ ÇAPI (MM) X ET KALINLIK (MM) | MT | 1257
10.450.2366 | 04.768/09F16 | 1524,0 X 9,52 SPİRAL KAYNAKLI ÇELİK BORULAR (TS EN 10217-1) 16 ATM ATMOSFER BASINÇ DAYANIMLI (ST 44) DIŞ ÇAPI (MM) X ET KALINLIK (MM) | MT | 1542
10.450.2367 | 04.768/09F17 | 1626,0 X 10,30 SPİRAL KAYNAKLI ÇELİK BORULAR (TS EN 10217-1) 16 ATM ATMOSFER BASINÇ DAYANIMLI (ST 44) DIŞ ÇAPI (MM) X ET KALINLIK (MM) | MT | 1748
10.450.2368 | 04.768/09F18 | 1727,0 X 11,10 SPİRAL KAYNAKLI ÇELİK BORULAR (TS EN 10217-1) 16 ATM ATMOSFER BASINÇ DAYANIMLI (ST 44) DIŞ ÇAPI (MM) X ET KALINLIK (MM) | MT | 1968
10.450.2369 | 04.768/09F19 | 1829,0 X 11,10 SPİRAL KAYNAKLI ÇELİK BORULAR (TS EN 10217-1) 16 ATM ATMOSFER BASINÇ DAYANIMLI (ST 44) DIŞ ÇAPI (MM) X ET KALINLIK (MM) | MT | 2085
10.450.2370 | 04.768/09F20 | 1930,0 X 11,90 SPİRAL KAYNAKLI ÇELİK BORULAR (TS EN 10217-1) 16 ATM ATMOSFER BASINÇ DAYANIMLI (ST 44) DIŞ ÇAPI (MM) X ET KALINLIK (MM) | MT | 2325
10.450.2371 | 04.768/09F21 | 2032,0 X 11,90 SPİRAL KAYNAKLI ÇELİK BORULAR (TS EN 10217-1) 16 ATM ATMOSFER BASINÇ DAYANIMLI (ST 44) DIŞ ÇAPI (MM) X ET KALINLIK (MM) | MT | 2448
10.450.2372 | 04.768/09F22 | 2134,0 X 12,70 SPİRAL KAYNAKLI ÇELİK BORULAR (TS EN 10217-1) 16 ATM ATMOSFER BASINÇ DAYANIMLI (ST 44) DIŞ ÇAPI (MM) X ET KALINLIK (MM) | MT | 2729
10.450.2373 | 04.768/09F23 | 2235,0 X 12,70 SPİRAL KAYNAKLI ÇELİK BORULAR (TS EN 10217-1) 16 ATM ATMOSFER BASINÇ DAYANIMLI (ST 44) DIŞ ÇAPI (MM) X ET KALINLIK (MM) | MT | 2859
10.450.2374 | 04.768/09F24 | 2337,0 X 13,50 SPİRAL KAYNAKLI ÇELİK BORULAR (TS EN 10217-1) 16 ATM ATMOSFER BASINÇ DAYANIMLI (ST 44) DIŞ ÇAPI (MM) X ET KALINLIK (MM) | MT | 3142
10.450.2375 | 04.768/09F25 | 2438,0 X 14,30 SPİRAL KAYNAKLI ÇELİK BORULAR (TS EN 10217-1) 16 ATM ATMOSFER BASINÇ DAYANIMLI (ST 44) DIŞ ÇAPI (MM) X ET KALINLIK (MM) | MT | 3463
10.450.2376 | 04.768/09F26 | 2540,0 X 14,30 SPİRAL KAYNAKLI ÇELİK BORULAR (TS EN 10217-1) 16 ATM ATMOSFER BASINÇ DAYANIMLI (ST 44) DIŞ ÇAPI (MM) X ET KALINLIK (MM) | MT | 3608
10.450.2377 | 04.768/09F27 | 2642,0 X 15,07 SPİRAL KAYNAKLI ÇELİK BORULAR (TS EN 10217-1) 16 ATM ATMOSFER BASINÇ DAYANIMLI (ST 44) DIŞ ÇAPI (MM) X ET KALINLIK (MM) | MT | 3920
10.450.2378 |  | 2845,0 x 16,70 spiral kaynaklı çelik borular, 16 atm (TS EN 10217-1) 16 ATM ATMOSFER BASINÇ DAYANIMLI (ST 44) DIŞ ÇAPI (MM) X ET KALINLIK (MM) | MT | 4639
10.450.2379 |  | 3048,0 x 18,20 spiral kaynaklı çelik borular, 16 atm (TS EN 10217-1) 16 ATM ATMOSFER BASINÇ DAYANIMLI (ST 44) DIŞ ÇAPI (MM) X ET KALINLIK (MM) | MT | 5349
10.450.2380 |  | 3150,0 x 19,10 spiral kaynaklı çelik borular, 16 atm (TS EN 10217-1) 16 ATM ATMOSFER BASINÇ DAYANIMLI (ST 44) DIŞ ÇAPI (MM) X ET KALINLIK (MM) | MT | 5808
10.450.2381 |  | 3251,0 x 19,90 spiral kaynaklı çelik borular, 16 atm (TS EN 10217-1) 16 ATM ATMOSFER BASINÇ DAYANIMLI (ST 44) DIŞ ÇAPI (MM) X ET KALINLIK (MM) | MT | 6210
10.450.2401 | 04.768/09G01 | 406,4 X 4,76 SPİRAL KAYNAKLI ÇELİK BORULAR (TS EN 10217-1) 25 ATM ATMOSFER BASINÇ DAYANIMLI (ST 44) DIŞ ÇAPI (MM) X ET KALINLIK (MM) | MT | 254
10.450.2402 | 04.768/09G02 | 508,0 X 4,76 SPİRAL KAYNAKLI ÇELİK BORULAR (TS EN 10217-1) 25 ATM ATMOSFER BASINÇ DAYANIMLI (ST 44) DIŞ ÇAPI (MM) X ET KALINLIK (MM) | MT | 318
10.450.2403 | 04.768/09G03 | 559,0 X 5,55 SPİRAL KAYNAKLI ÇELİK BORULAR (TS EN 10217-1) 25 ATM ATMOSFER BASINÇ DAYANIMLI (ST 44) DIŞ ÇAPI (MM) X ET KALINLIK (MM) | MT | 385
10.450.2404 | 04.768/09G04 | 610,0 X 5,55 SPİRAL KAYNAKLI ÇELİK BORULAR (TS EN 10217-1) 25 ATM ATMOSFER BASINÇ DAYANIMLI (ST 44) DIŞ ÇAPI (MM) X ET KALINLIK (MM) | MT | 421
10.450.2405 | 04.768/09G05 | 660,0 X 5,55 SPİRAL KAYNAKLI ÇELİK BORULAR (TS EN 10217-1) 25 ATM ATMOSFER BASINÇ DAYANIMLI (ST 44) DIŞ ÇAPI (MM) X ET KALINLIK (MM) | MT | 455
10.450.2406 | 04.768/09G06 | 711,0 X 6,35 SPİRAL KAYNAKLI ÇELİK BORULAR (TS EN 10217-1) 25 ATM ATMOSFER BASINÇ DAYANIMLI (ST 44) DIŞ ÇAPI (MM) X ET KALINLIK (MM) | MT | 536
10.450.2407 | 04.768/09G07 | 762,0 X 6,35 SPİRAL KAYNAKLI ÇELİK BORULAR (TS EN 10217-1) 25 ATM ATMOSFER BASINÇ DAYANIMLI (ST 44) DIŞ ÇAPI (MM) X ET KALINLIK (MM) | MT | 575
10.450.2408 | 04.768/09G08 | 812,0 X 7,10 SPİRAL KAYNAKLI ÇELİK BORULAR (TS EN 10217-1) 25 ATM ATMOSFER BASINÇ DAYANIMLI (ST 44) DIŞ ÇAPI (MM) X ET KALINLIK (MM) | MT | 662
10.450.2409 | 04.768/09G09 | 864,0 X 7,93 SPİRAL KAYNAKLI ÇELİK BORULAR (TS EN 10217-1) 25 ATM ATMOSFER BASINÇ DAYANIMLI (ST 44) DIŞ ÇAPI (MM) X ET KALINLIK (MM) | MT | 761
10.450.2410 | 04.768/09G10 | 914,0 X 7,93 SPİRAL KAYNAKLI ÇELİK BORULAR (TS EN 10217-1) 25 ATM ATMOSFER BASINÇ DAYANIMLI (ST 44) DIŞ ÇAPI (MM) X ET KALINLIK (MM) | MT | 806
10.450.2411 | 04.768/09G11 | 1016,0 X 8,73 SPİRAL KAYNAKLI ÇELİK BORULAR (TS EN 10217-1) 25 ATM ATMOSFER BASINÇ DAYANIMLI (ST 44) DIŞ ÇAPI (MM) X ET KALINLIK (MM) | MT | 961
10.450.2412 | 04.768/09G12 | 1118,0 X 9,53 SPİRAL KAYNAKLI ÇELİK BORULAR (TS EN 10217-1) 25 ATM ATMOSFER BASINÇ DAYANIMLI (ST 44) DIŞ ÇAPI (MM) X ET KALINLIK (MM) | MT | 1130
10.450.2413 | 04.768/09G13 | 1219,0 X 10,30 SPİRAL KAYNAKLI ÇELİK BORULAR (TS EN 10217-1) 25 ATM ATMOSFER BASINÇ DAYANIMLI (ST 44) DIŞ ÇAPI (MM) X ET KALINLIK (MM) | MT | 1308
10.450.2414 | 04.768/09G14 | 1321,0 X 11,10 SPİRAL KAYNAKLI ÇELİK BORULAR (TS EN 10217-1) 25 ATM ATMOSFER BASINÇ DAYANIMLI (ST 44) DIŞ ÇAPI (MM) X ET KALINLIK (MM) | MT | 1503
10.450.2415 | 04.768/09G15 | 1422,0 X 12,70 SPİRAL KAYNAKLI ÇELİK BORULAR (TS EN 10217-1) 25 ATM ATMOSFER BASINÇ DAYANIMLI (ST 44) DIŞ ÇAPI (MM) X ET KALINLIK (MM) | MT | 1814
10.450.2416 | 04.768/09G16 | 1524,0 X 13,50 SPİRAL KAYNAKLI ÇELİK BORULAR (TS EN 10217-1) 25 ATM ATMOSFER BASINÇ DAYANIMLI (ST 44) DIŞ ÇAPI (MM) X ET KALINLIK (MM) | MT | 2043
10.450.2417 | 04.768/09G17 | 1626,0 X 14,30 SPİRAL KAYNAKLI ÇELİK BORULAR (TS EN 10217-1) 25 ATM ATMOSFER BASINÇ DAYANIMLI (ST 44) DIŞ ÇAPI (MM) X ET KALINLIK (MM) | MT | 2303
10.450.2418 | 04.768/09G18 | 1727,0 X 15,07 SPİRAL KAYNAKLI ÇELİK BORULAR (TS EN 10217-1) 25 ATM ATMOSFER BASINÇ DAYANIMLI (ST 44) DIŞ ÇAPI (MM) X ET KALINLIK (MM) | MT | 2556
10.450.2419 | 04.768/09G19 | 1829,0 X 15,88 SPİRAL KAYNAKLI ÇELİK BORULAR (TS EN 10217-1) 25 ATM ATMOSFER BASINÇ DAYANIMLI (ST 44) DIŞ ÇAPI (MM) X ET KALINLIK (MM) | MT | 2829
10.450.2420 | 04.768/09G20 | 1930,0 X 16,68 SPİRAL KAYNAKLI ÇELİK BORULAR (TS EN 10217-1) 25 ATM ATMOSFER BASINÇ DAYANIMLI (ST 44) DIŞ ÇAPI (MM) X ET KALINLIK (MM) | MT | 3136
10.450.2421 | 04.768/09G21 | 2032,0 X 17,46 SPİRAL KAYNAKLI ÇELİK BORULAR (TS EN 10217-1) 25 ATM ATMOSFER BASINÇ DAYANIMLI (ST 44) DIŞ ÇAPI (MM) X ET KALINLIK (MM) | MT | 3433
10.450.2422 | 04.768/09G22 | 2134,0 X 18,22 SPİRAL KAYNAKLI ÇELİK BORULAR (TS EN 10217-1) 25 ATM ATMOSFER BASINÇ DAYANIMLI (ST 44) DIŞ ÇAPI (MM) X ET KALINLIK (MM) | MT | 3740
10.450.2423 | 04.768/09G23 | 2235,0 X 19,10 SPİRAL KAYNAKLI ÇELİK BORULAR (TS EN 10217-1) 25 ATM ATMOSFER BASINÇ DAYANIMLI (ST 44) DIŞ ÇAPI (MM) X ET KALINLIK (MM) | MT | 4112
10.450.2424 | 04.768/09G24 | 2337,0 X 19,87 SPİRAL KAYNAKLI ÇELİK BORULAR (TS EN 10217-1) 25 ATM ATMOSFER BASINÇ DAYANIMLI (ST 44) DIŞ ÇAPI (MM) X ET KALINLIK (MM) | MT | 4450
10.450.2425 | 04.768/09G25 | 2438,0 X 21,46 SPİRAL KAYNAKLI ÇELİK BORULAR (TS EN 10217-1) 25 ATM ATMOSFER BASINÇ DAYANIMLI (ST 44) DIŞ ÇAPI (MM) X ET KALINLIK (MM) | MT | 5005
10.450.2426 | 04.768/09G26 | 2540,0 X 21,46 SPİRAL KAYNAKLI ÇELİK BORULAR (TS EN 10217-1) 25 ATM ATMOSFER BASINÇ DAYANIMLI (ST 44) DIŞ ÇAPI (MM) X ET KALINLIK (MM) | MT | 5216
10.450.2427 | 04.768/09G27 | 2642,0 X 23,05 SPİRAL KAYNAKLI ÇELİK BORULAR (TS EN 10217-1) 25 ATM ATMOSFER BASINÇ DAYANIMLI (ST 44) DIŞ ÇAPI (MM) X ET KALINLIK (MM) | MT | 5778
10.450.2478 |  | 2845,0 x 20,00 SPİRAL KAYNAKLI ÇELİK BORULAR (TS EN 10217-1) 25 ATM ATMOSFER BASINÇ DAYANIMLI (ST 52) DIŞ ÇAPI (MM) X ET KALINLIK (MM) | MT | 5584
10.450.2479 |  | 3048,0 x 21,50 SPİRAL KAYNAKLI ÇELİK BORULAR (TS EN 10217-1) 25 ATM ATMOSFER BASINÇ DAYANIMLI (ST 52) DIŞ ÇAPI (MM) X ET KALINLIK (MM) | MT | 6425
10.450.2480 |  | 3150,0 x 22,00 SPİRAL KAYNAKLI ÇELİK BORULAR (TS EN 10217-1) 25 ATM ATMOSFER BASINÇ DAYANIMLI (ST 52) DIŞ ÇAPI (MM) X ET KALINLIK (MM) | MT | 6777
10.450.2481 |  | 3251,0 x 22,50 SPİRAL KAYNAKLI ÇELİK BORULAR (TS EN 10217-1) 25 ATM ATMOSFER BASINÇ DAYANIMLI (ST 52) DIŞ ÇAPI (MM) X ET KALINLIK (MM) | MT | 7133
10.450.2700 | 04.768/09Z | SPİRAL KAYNAKLI ÇELİK BORULAR HER ÇAP İÇİN ÖZEL PARÇA | KG | 14
10.450.2701 | 04.768/13A | ø80 mm ANMA ÇAPLI DÜKTİL DÖKÜM İÇME SUYU BORUSU (SÜNEK DÖKME DEMİR BORU) (TS EN 545) | MT | 78
10.450.2702 | 04.768/13B | ø100 mm ANMA ÇAPLI DÜKTİL DÖKÜM İÇME SUYU BORUSU (SÜNEK DÖKME DEMİR BORU) (TS EN 545) | MT | 92
10.450.2703 | 04.768/13C | ø125 mm ANMA ÇAPLI DÜKTİL DÖKÜM İÇME SUYU BORUSU (SÜNEK DÖKME DEMİR BORU) (TS EN 545) | MT | 97
10.450.2704 | 04.768/13D | ø150 mm ANMA ÇAPLI DÜKTİL DÖKÜM İÇME SUYU BORUSU (SÜNEK DÖKME DEMİR BORU) (TS EN 545) | MT | 120
10.450.2705 | 04.768/13E | ø200 mm ANMA ÇAPLI DÜKTİL DÖKÜM İÇME SUYU BORUSU (SÜNEK DÖKME DEMİR BORU) (TS EN 545) | MT | 156
10.450.2706 | 04.768/13F | ø250 mm ANMA ÇAPLI DÜKTİL DÖKÜM İÇME SUYU BORUSU (SÜNEK DÖKME DEMİR BORU) (TS EN 545) | MT | 202
10.450.2707 | 04.768/13G | ø300 mm ANMA ÇAPLI DÜKTİL DÖKÜM İÇME SUYU BORUSU (SÜNEK DÖKME DEMİR BORU) (TS EN 545) | MT | 269
10.450.2708 | 04.768/13H | ø350 mm ANMA ÇAPLI DÜKTİL DÖKÜM İÇME SUYU BORUSU (SÜNEK DÖKME DEMİR BORU) (TS EN 545) | MT | 330
10.450.2709 | 04.768/13I | ø400 mm ANMA ÇAPLI DÜKTİL DÖKÜM İÇME SUYU BORUSU (SÜNEK DÖKME DEMİR BORU) (TS EN 545) | MT | 392
10.450.2710 | 04.768/13J | ø450 mm ANMA ÇAPLI DÜKTİL DÖKÜM İÇME SUYU BORUSU (SÜNEK DÖKME DEMİR BORU) (TS EN 545) | MT | 471
10.450.2711 | 04.768/13K | ø500 mm ANMA ÇAPLI DÜKTİL DÖKÜM İÇME SUYU BORUSU (SÜNEK DÖKME DEMİR BORU) (TS EN 545) | MT | 534
10.450.2712 | 04.768/13L | ø600 mm ANMA ÇAPLI DÜKTİL DÖKÜM İÇME SUYU BORUSU (SÜNEK DÖKME DEMİR BORU) (TS EN 545) | MT | 708
10.450.2713 | 04.768/13M | ø700 mm ANMA ÇAPLI DÜKTİL DÖKÜM İÇME SUYU BORUSU (SÜNEK DÖKME DEMİR BORU) (TS EN 545) | MT | 926
10.450.2714 | 04.768/13N | ø800 mm ANMA ÇAPLI DÜKTİL DÖKÜM İÇME SUYU BORUSU (SÜNEK DÖKME DEMİR BORU) (TS EN 545) | MT | 1144
10.450.2715 | 04.768/13O | ø900 mm ANMA ÇAPLI DÜKTİL DÖKÜM İÇME SUYU BORUSU (SÜNEK DÖKME DEMİR BORU) (TS EN 545) | MT | 1345
10.450.2716 | 04.768/13P | ø1000 MM ANMA ÇAPLI DÜKTİL DÖKÜM İÇME SUYU BORUSU (SÜNEK DÖKME DEMİR BORUSU) (SINIF:K9) (TS EN 545) | MT | 1566
10.450.2717 | 04.768/13R | ø1200 mm ANMA ÇAPLI DÜKTİL DÖKÜM İÇME SUYU BORUSU (SÜNEK DÖKME DEMİR BORU) (TS EN 545) | MT | 1875
10.450.2718 | 04.768/13S | ø1400 mm ANMA ÇAPLI DÜKTİL DÖKÜM İÇME SUYU BORUSU (SÜNEK DÖKME DEMİR BORU) (SINIF:K9) (TS EN 545) (Manşon ve conta bedeli dahil) | MT | 2180
10.450.2719 | 04.768/13T | ø1600 mm ANMA ÇAPLI DÜKTİL DÖKÜM İÇME SUYU BORUSU (SÜNEK DÖKME DEMİR BORU) (SINIF:K9) (TS EN 545) (Manşon ve conta bedeli dahil) | MT | 2486
10.450.2720 | 04.768/13U | ø1800 mm ANMA ÇAPLI DÜKTİL DÖKÜM İÇME SUYU BORUSU (SÜNEK DÖKME DEMİR BORU) (SINIF:K9) (TS EN 545) (Manşon ve conta bedeli dahil) | MT | 2793
10.450.2721 | 04.768/13V | ø2000 mm ANMA ÇAPLI DÜKTİL DÖKÜM İÇME SUYU BORUSU (SÜNEK DÖKME DEMİR BORU) (SINIF:K9) (TS EN 545) (Manşon ve conta bedeli dahil) | MT | 3129
10.450.2750 | 04.768/13Z | HER ÇAP İÇİN ÖZEL PARÇA | KG | 20.4
10.450.2751 | 04.768/4A1 | ø800 MM ANMA ÇAPLI TİP 2 SPİRAL SARIMLI YERALTI YAĞMURSUYU VE KANALİZASYON BORULARI (PVC ESASLI) (TS 12132) | MT | 216
10.450.2752 | 04.768/4A2 | ø1500 MM ANMA ÇAPLI TİP 2 SPİRAL SARIMLI YERALTI YAĞMUR SUYU VE KANALİZASYON BORULARI (PVC ESASLI) ( TS 12132) | MT | 463
10.450.2753 | 04.768/4A3 | ø1800 MM ANMA ÇAPLI TİP 2 SPİRAL SARIMLI YERALTI YAĞMUR SUYU VE KANALİZASYON BORULARI (PVC ESASLI) ( TS 12132) | MT | 638
10.450.2754 | 04.768/4A4 | ø1900 MM ANMA ÇAPLI TİP 2 SPİRAL SARIMLI YERALTI YAĞMUR SUYU VE KANALİZASYON BORULARI (PVC ESASLI) ( TS 12132) | MT | 676
10.450.2755 | 04.768/4A5 | ø2000 MM ANMA ÇAPLI TİP 2 SPİRAL SARIMLI YERALTI YAĞMUR SUYU VE KANALİZASYON BORULARI (PVC ESASLI) ( TS 12132) | MT | 711
10.450.2756 | 04.768/4A6 | ø2100 MM ANMA ÇAPLI TİP 2 SPİRAL SARIMLI YERALTI YAĞMUR SUYU VE KANALİZASYON BORULARI (PVC ESASLI) ( TS 12132) | MT | 840
10.450.2757 | 04.768/4A7 | ø2200 MM ANMA ÇAPLI TİP 2 SPİRAL SARIMLI YERALTI YAĞMUR SUYU VE KANALİZASYON BORULARI (PVC ESASLI) ( TS 12132) | MT | 885
10.450.2758 | 04.768/4A8 | ø2300 MM ANMA ÇAPLI TİP 2 SPİRAL SARIMLI YERALTI YAĞMUR SUYU VE KANALİZASYON BORULARI (PVC ESASLI) ( TS 12132) | MT | 920
10.450.2759 | 04.768/4A9 | ø2400 MM ANMA ÇAPLI TİP 2 SPİRAL SARIMLI YERALTI YAĞMUR SUYU VE KANALİZASYON BORULARI (PVC ESASLI) ( TS 12132) | MT | 961
10.450.2760 | 04.768/4A10 | ø2500 MM ANMA ÇAPLI TİP 2 SPİRAL SARIMLI YERALTI YAĞMUR SUYU VE KANALİZASYON BORULARI (PVC ESASLI) ( TS 12132) | MT | 1005
10.450.2761 | 04.768/4A11 | ø2600 MM ANMA ÇAPLI TİP 2 SPİRAL SARIMLI YERALTI YAĞMUR SUYU VE KANALİZASYON BORULARI (PVC ESASLI) ( TS 12132) | MT | 1040
10.450.2781 | 04.768/4B1 | ø300 MM ANMA ÇAPLI TİP 3 SPİRAL SARIMLI YERALTI YAĞMUR SUYU VE KANALİZASYON BORULARI (PVC ESASLI) (TS 12132) | MT | 46
10.450.2782 | 04.768/4B2 | ø400 MM ANMA ÇAPLI TİP 3 SPİRAL SARIMLI YERALTI YAĞMUR SUYU VE KANALİZASYON BORULARI (PVC ESASLI) (TS 12132) | MT | 92
10.450.2783 | 04.768/4B3 | ø600 MM ANMA ÇAPLI TİP 3 SPİRAL SARIMLI YERALTI YAĞMUR SUYU VE KANALİZASYON BORULARI (PVC ESASLI) (TS 12132) | MT | 157
10.450.2784 | 04.768/4B4 | ø700 MM ANMA ÇAPLI TİP 3 SPİRAL SARIMLI YERALTI YAĞMUR SUYU VE KANALİZASYON BORULARI (PVC ESASLI) (TS 12132) | MT | 192
10.450.2785 | 04.768/4B5 | ø800 MM ANMA ÇAPLI TİP 3 SPİRAL SARIMLI YERALTI YAĞMUR SUYU VE KANALİZASYON BORULARI (PVC ESASLI) (TS 12132) | MT | 248
10.450.2786 | 04.768/4B6 | ø900 MM ANMA ÇAPLI TİP 3 SPİRAL SARIMLI YERALTI YAĞMUR SUYU VE KANALİZASYON BORULARI (PVC ESASLI) (TS 12132) | MT | 280
10.450.2787 | 04.768/4B7 | ø1000 MM ANMA ÇAPLI TİP 3 SPİRAL SARIMLI YERALTI YAĞMUR SUYU VE KANALİZASYON BORULARI (PVC ESASLI) (TS 12132) | MT | 312
10.450.2788 | 04.768/4B8 | ø1200 MM ANMA ÇAPLI TİP 3 SPİRAL SARIMLI YERALTI YAĞMUR SUYU VE KANALİZASYON BORULARI (PVC ESASLI) (TS 12132) | MT | 372
10.450.2789 | 04.768/4B9 | ø1300 MM ANMA ÇAPLI TİP 3 SPİRAL SARIMLI YERALTI YAĞMUR SUYU VE KANALİZASYON BORULARI (PVC ESASLI) (TS 12132) | MT | 405
10.450.2790 | 04.768/4B10 | ø1400 MM ANMA ÇAPLI TİP 3 SPİRAL SARIMLI YERALTI YAĞMUR SUYU VE KANALİZASYON BORULARI (PVC ESASLI) (TS 12132) | MT | 435
10.450.2791 | 04.768/4B11 | ø1500 MM ANMA ÇAPLI TİP 3 SPİRAL SARIMLI YERALTI YAĞMUR SUYU VE KANALİZASYON BORULARI (PVC ESASLI) (TS 12132) | MT | 538
10.450.2792 | 04.768/4B12 | ø1600 MM ANMA ÇAPLI TİP 3 SPİRAL SARIMLI YERALTI YAĞMUR SUYU VE KANALİZASYON BORULARI (PVC ESASLI) (TS 12132) | MT | 590
10.450.2793 | 04.768/4B13 | ø1700 MM ANMA ÇAPLI TİP 3 SPİRAL SARIMLI YERALTI YAĞMUR SUYU VE KANALİZASYON BORULARI (PVC ESASLI) (TS 12132) | MT | 607
10.450.2794 | 04.768/4B14 | ø1800 MM ANMA ÇAPLI TİP 3 SPİRAL SARIMLI YERALTI YAĞMUR SUYU VE KANALİZASYON BORULARI (PVC ESASLI) (TS 12132) | MT | 725
10.450.2795 | 04.768/4B15 | ø1900 MM ANMA ÇAPLI TİP 3 SPİRAL SARIMLI YERALTI YAĞMUR SUYU VE KANALİZASYON BORULARI (PVC ESASLI) (TS 12132) | MT | 763
10.450.2796 | 04.768/4B16 | ø2000 MM ANMA ÇAPLI TİP 3 SPİRAL SARIMLI YERALTI YAĞMUR SUYU VE KANALİZASYON BORULARI (PVC ESASLI) (TS 12132) | MT | 802
10.450.2811 | 04.768/4C1 | ø150 MM ANMA ÇAPLI TİP 4 SPİRAL SARIMLI YERALTI YAĞMUR SUYU VE KANALİZASYON BORULARI (PVC ESASLI) (TS 12132) | MT | 27
10.450.2812 | 04.768/4C2 | ø200 MM ANMA ÇAPLI TİP 4 SPİRAL SARIMLI YERALTI YAĞMUR SUYU VE KANALİZASYON BORULARI (PVC ESASLI) (TS 12132) | MT | 30
10.450.2813 | 04.768/4C3 | ø300 MM ANMA ÇAPLI TİP 4 SPİRAL SARIMLI YERALTI YAĞMUR SUYU VE KANALİZASYON BORULARI (PVC ESASLI) (TS 12132) | MT | 77
10.450.2814 | 04.768/4C4 | ø500 MM ANMA ÇAPLI TİP 4 SPİRAL SARIMLI YERALTI YAĞMUR SUYU VE KANALİZASYON BORULARI (PVC ESASLI) (TS 12132) | MT | 127
10.450.2815 | 04.768/4C5 | ø600 MM ANMA ÇAPLI TİP 4 SPİRAL SARIMLI YERALTI YAĞMUR SUYU VE KANALİZASYON BORULARI (PVC ESASLI) (TS 12132) | MT | 185
10.450.2816 | 04.768/4C6 | ø700 MM ANMA ÇAPLI TİP 4 SPİRAL SARIMLI YERALTI YAĞMUR SUYU VE KANALİZASYON BORULARI (PVC ESASLI) (TS 12132) | MT | 216
10.450.2817 | 04.768/4C7 | ø800 MM ANMA ÇAPLI TİP 4 SPİRAL SARIMLI YERALTI YAĞMUR SUYU VE KANALİZASYON BORULARI (PVC ESASLI) (TS 12132) | MT | 285
10.450.2818 | 04.768/4C8 | ø900 MM ANMA ÇAPLI TİP 4 SPİRAL SARIMLI YERALTI YAĞMUR SUYU VE KANALİZASYON BORULARI (PVC ESASLI) (TS 12132) | MT | 322
10.450.2819 | 04.768/4C9 | ø1000 MM ANMA ÇAPLI TİP 4 SPİRAL SARIMLI YERALTI YAĞMUR SUYU VE KANALİZASYON BORULARI (PVC ESASLI) (TS 12132) | MT | 357
10.450.2820 | 04.768/4C10 | ø1100 MM ANMA ÇAPLI TİP 4 SPİRAL SARIMLI YERALTI YAĞMUR SUYU VE KANALİZASYON BORULARI (PVC ESASLI) (TS 12132) | MT | 391
10.450.2821 | 04.768/4C11 | ø1200 MM ANMA ÇAPLI TİP 4 SPİRAL SARIMLI YERALTI YAĞMUR SUYU VE KANALİZASYON BORULARI (PVC ESASLI) (TS 12132) | MT | 427
10.450.2822 | 04.768/4C12 | ø1300 MM ANMA ÇAPLI TİP 4 SPİRAL SARIMLI YERALTI YAĞMUR SUYU VE KANALİZASYON BORULARI (PVC ESASLI) (TS 12132) | MT | 462
10.450.2823 | 04.768/4C13 | ø1400 MM ANMA ÇAPLI TİP 4 SPİRAL SARIMLI YERALTI YAĞMUR SUYU VE KANALİZASYON BORULARI (PVC ESASLI) (TS 12132) | MT | 497
10.450.2824 | 04.768/4C14 | ø1500 MM ANMA ÇAPLI TİP 4 SPİRAL SARIMLI YERALTI YAĞMUR SUYU VE KANALİZASYON BORULARI (PVC ESASLI) (TS 12132) | MT | 607
10.450.2825 | 04.768/4C15 | ø1600 MM ANMA ÇAPLI TİP 4 SPİRAL SARIMLI YERALTI YAĞMUR SUYU VE KANALİZASYON BORULARI (PVC ESASLI) (TS 12132) | MT | 643
10.450.2826 | 04.768/4C16 | ø1700 MM ANMA ÇAPLI TİP 4 SPİRAL SARIMLI YERALTI YAĞMUR SUYU VE KANALİZASYON BORULARI (PVC ESASLI) (TS 12132) | MT | 685
10.450.2850 | 04.768/4D | HER ÇAP İÇİN ÖZEL PARÇA | KG | 8.3
10.450.2851 | 04.768/11A1 | ø 450 MM ANMA ÇAPLI,SERT PVC PLASTİK İÇME SUYU BORULARI (TS EN ISO 1452-1, TS EN ISO 1452-2) (conta bedeli dahil) GEÇME MUFLU BORULAR 6 ATMOSFER BASINÇ DAYANIMLI | MT | 189
10.450.2852 | 04.768/11A2 | ø 500 MM ANMA ÇAPLI,SERT PVC PLASTİK İÇME SUYU BORULARI.(TS EN ISO 1452-1, TS EN ISO 1452-2) (conta bedeli dahil) GEÇME MUFLU BORULAR 6 ATMOSFER BASINÇ DAYANIMLI | MT | 235
10.450.2853 | 04.768/11A3 | ø 560 MM ANMA ÇAPLI,SERT PVC PLASTİK İÇME SUYU BORULARI. (TS EN ISO 1452-1, TS EN ISO 1452-2) (conta bedeli dahil) GEÇME MUFLU BORULAR 6 ATMOSFER BASINÇ DAYANIMLI | MT | 290
10.450.2854 | 04.768/11A4 | ø 630 MM ANMA ÇAPLI,SERT PVC PLASTİK İÇME SUYU BORULARI. (TS EN ISO 1452-1, TS EN ISO 1452-2) (conta bedeli dahil) GEÇME MUFLU BORULAR 6 ATMOSFER BASINÇ DAYANIMLI | MT | 373
10.450.2855 | 04.768/11A5 | ø 710 MM ANMA ÇAPLI,SERT PVC PLASTİK İÇME SUYU BORULARI. (TS EN ISO 1452-1, TS EN ISO 1452-2) (conta bedeli dahil) GEÇME MUFLU BORULAR 6 ATMOSFER BASINÇ DAYANIMLI | MT | 477
10.450.2856 | 04.768/11A6 | ø 800 MM ANMA ÇAPLI,SERT PVC PLASTİK İÇME SUYU BORULARI. (TS EN ISO 1452-1, TS EN ISO 1452-2) (conta bedeli dahil) GEÇME MUFLU BORULAR 6 ATMOSFER BASINÇ DAYANIMLI | MT | 611
10.450.2857 | 04.768/11A7 | ø 900 MM ANMA ÇAPLI,SERT PVC PLASTİK İÇME SUYU BORULARI.(TS EN ISO 1452-1, TS EN ISO 1452-2) (conta bedeli dahil) GEÇME MUFLU BORULAR 6 ATMOSFER BASINÇ DAYANIMLI | MT | 650
10.450.2858 | 04.768/11A8 | ø 1000 MM ANMA ÇAPLI,SERT PVC PLASTİK İÇME SUYU BORULARI. (TS EN ISO 1452-1, TS EN ISO 1452-2) (conta bedeli dahil) GEÇME MUFLU BORULAR 6 ATMOSFER BASINÇ DAYANIMLI | MT | 960
10.450.2871 | 04.768/11B1 | ø 450 MM ANMA ÇAPLI,SERT PVC PLASTİK İÇME SUYU BORULARI.(TS EN ISO 1452-1, TS EN ISO 1452-2) (conta bedeli dahil) GEÇME MUFLU BORULAR 10 ATMOSFER BASINÇ DAYANIMLI | MT | 290
10.450.2872 | 04.768/11B2 | ø 500 MM ANMA ÇAPLI,SERT PVC PLASTİK İÇME SUYU BORULARI. (TS EN ISO 1452-1, TS EN ISO 1452-2) (conta bedeli dahil) GEÇME MUFLU BORULAR 10 ATMOSFER BASINÇ DAYANIMLI | MT | 359
10.450.2873 | 04.768/11B3 | ø 560 MM ANMA ÇAPLI,SERT PVC PLASTİK İÇME SUYU BORULARI. (TS EN ISO 1452-1, TS EN ISO 1452-2) (conta bedeli dahil) GEÇME MUFLU BORULAR 10 ATMOSFER BASINÇ DAYANIMLI | MT | 445
10.450.2874 | 04.768/11B4 | ø 630 MM ANMA ÇAPLI,SERT PVC PLASTİK İÇME SUYU BORULARI. (TS EN ISO 1452-1, TS EN ISO 1452-2) (conta bedeli dahil) GEÇME MUFLU BORULAR 10 ATMOSFER BASINÇ DAYANIMLI | MT | 576
10.450.2875 | 04.768/11B5 | ø 710 MM ANMA ÇAPLI,SERT PVC PLASTİK İÇME SUYU BORULARI. (TS EN ISO 1452-1, TS EN ISO 1452-2) (conta bedeli dahil) GEÇME MUFLU BORULAR 10 ATMOSFER BASINÇ DAYANIMLI | MT | 747
10.450.2876 | 04.768/11B6 | ø 800 MM ANMA ÇAPLI,SERT PVC PLASTİK İÇME SUYU BORULARI. (TS EN ISO 1452-1, TS EN ISO 1452-2) (conta bedeli dahil) GEÇME MUFLU BORULAR 10 ATMOSFER BASINÇ DAYANIMLI | MT | 951
10.450.2891 | 04.768/11C1 | ø 40 MM ANMA ÇAPLI,SERT PVC PLASTİK İÇME SUYU BORULARI (TS EN ISO 1452-1, TS EN ISO 1452-2) (conta bedeli dahil) GEÇME MUFLU BORULAR 16 ATMOSFER BASINÇ DAYANIMLI | MT | 4.7
10.450.2892 | 04.768/11C2 | ø 80 MM ANMA ÇAPLI,SERT PVC PLASTİK İÇME SUYU BORULARI (TS EN ISO 1452-1, TS EN ISO 1452-2) (conta bedeli dahil) GEÇME MUFLU BORULAR 16 ATMOSFER BASINÇ DAYANIMLI | MT | 17.9
10.450.2893 | 04.768/11C3 | ø 100 MM ANMA ÇAPLI,SERT PVC PLASTİK İÇME SUYU BORULARI (TS EN ISO 1452-1, TS EN ISO 1452-2) (conta bedeli dahil) GEÇME MUFLU BORULAR 16 ATMOSFER BASINÇ DAYANIMLI | MT | 22.45
10.450.2894 | 04.768/11C4 | ø 150 MM ANMA ÇAPLI,SERT PVC PLASTİK İÇME SUYU BORULARI (TS EN ISO 1452-1, TS EN ISO 1452-2) (conta bedeli dahil) GEÇME MUFLU BORULAR 16 ATMOSFER BASINÇ DAYANIMLI | MT | 47
10.450.2895 | 04.768/11C5 | ø 200 MM ANMA ÇAPLI,SERT PVC PLASTİK İÇME SUYU BORULARI (TS EN ISO 1452-1, TS EN ISO 1452-2) (conta bedeli dahil) GEÇME MUFLU BORULAR 16 ATMOSFER BASINÇ DAYANIMLI | MT | 86
10.450.2896 | 04.768/11C6 | ø 250 MM ANMA ÇAPLI,SERT PVC PLASTİK İÇME SUYU BORULARI (TS EN ISO 1452-1, TS EN ISO 1452-2) (conta bedeli dahil) GEÇME MUFLU BORULAR 16 ATMOSFER BASINÇ DAYANIMLI | MT | 134
10.450.2897 | 04.768/11C7 | ø 300 MM ANMA ÇAPLI,SERT PVC PLASTİK İÇME SUYU BORULARI (TS EN ISO 1452-1, TS EN ISO 1452-2) (conta bedeli dahil) GEÇME MUFLU BORULAR 16 ATMOSFER BASINÇ DAYANIMLI | MT | 175
10.450.2898 | 04.768/11C8 | ø 400 MM ANMA ÇAPLI,SERT PVC PLASTİK İÇME SUYU BORULARI (TS EN ISO 1452-1, TS EN ISO 1452-2) (conta bedeli dahil) GEÇME MUFLU BORULAR 16 ATMOSFER BASINÇ DAYANIMLI | MT | 359
10.450.2899 | 04.768/11C9 | ø 500 MM ANMA ÇAPLI,SERT PVC PLASTİK İÇME SUYU BORULARI (TS EN ISO 1452-1, TS EN ISO 1452-2) (conta bedeli dahil) GEÇME MUFLU BORULAR 16 ATMOSFER BASINÇ DAYANIMLI | MT | 564
10.450.2901 | 04.768/11D1 | ø 15 MM ANMA ÇAPLI,SERT PVC PLASTİK İÇME SUYU BORULARI (TS EN ISO 1452-1, TS EN ISO 1452-2) (conta bedeli dahil) YAPIŞTIRMA MUFLU BORULAR 16 ATMOSFER BASINÇ DAYANIMLI | MT | 1.06
10.450.2902 | 04.768/11D2 | ø 32 MM ANMA ÇAPLI,SERT PVC PLASTİK İÇME SUYU BORULARI (TS EN ISO 1452-1, TS EN ISO 1452-2) (conta bedeli dahil) YAPIŞTIRMA MUFLU BORULAR 16 ATMOSFER BASINÇ DAYANIMLI | MT | 3
10.450.2903 | 04.768/11D3 | ø 50 MM ANMA ÇAPLI,SERT PVC PLASTİK İÇME SUYU BORULARI (TS EN ISO 1452-1, TS EN ISO 1452-2) (conta bedeli dahil) YAPIŞTIRMA MUFLU BORULAR 16 ATMOSFER BASINÇ DAYANIMLI | MT | 7.5
10.450.2904 | 04.768/11D4 | ø 80 MM ANMA ÇAPLI,SERT PVC PLASTİK İÇME SUYU BORULARI (TS EN ISO 1452-1, TS EN ISO 1452-2) (conta bedeli dahil) YAPIŞTIRMA MUFLU BORULAR 16 ATMOSFER BASINÇ DAYANIMLI | MT | 18.3
10.450.2905 | 04.768/11D5 | ø 100 MM ANMA ÇAPLI,SERT PVC PLASTİK İÇME SUYU BORULARI (TS EN ISO 1452-1, TS EN ISO 1452-2) (conta bedeli dahil) YAPIŞTIRMA MUFLU BORULAR 16 ATMOSFER BASINÇ DAYANIMLI | MT | 24.7
10.450.2906 | 04.768/11D6 | ø 150 MM ANMA ÇAPLI,SERT PVC PLASTİK İÇME SUYU BORULARI (TS EN ISO 1452-1, TS EN ISO 1452-2) (conta bedeli dahil) YAPIŞTIRMA MUFLU BORULAR 16 ATMOSFER BASINÇ DAYANIMLI | MT | 49
10.450.2907 | 04.768/11D7 | ø 200 MM ANMA ÇAPLI,SERT PVC PLASTİK İÇME SUYU BORULARI (TS EN ISO 1452-1, TS EN ISO 1452-2) (conta bedeli dahil) YAPIŞTIRMA MUFLU BORULAR 16 ATMOSFER BASINÇ DAYANIMLI | MT | 94
10.450.2908 | 04.768/11D8 | ø 250 MM ANMA ÇAPLI,SERT PVC PLASTİK İÇME SUYU BORULARI (TS EN ISO 1452-1, TS EN ISO 1452-2) (conta bedeli dahil) YAPIŞTIRMA MUFLU BORULAR 16 ATMOSFER BASINÇ DAYANIMLI | MT | 146
10.450.2909 | 04.768/11D9 | ø 300 MM ANMA ÇAPLI,SERT PVC PLASTİK İÇME SUYU BORULARI (TS EN ISO 1452-1, TS EN ISO 1452-2) (conta bedeli dahil) YAPIŞTIRMA MUFLU BORULAR 16 ATMOSFER BASINÇ DAYANIMLI | MT | 186
10.450.2910 | 04.768/11D10 | ø 400 MM ANMA ÇAPLI,SERT PVC PLASTİK İÇME SUYU BORULARI (TS EN ISO 1452-1, TS EN ISO 1452-2) (conta bedeli dahil) YAPIŞTIRMA MUFLU BORULAR 16 ATMOSFER BASINÇ DAYANIMLI | MT | 311
10.450.2950 | 04.768/11E | HER ÇAP İÇİN ÖZEL PARÇA | KG | 6.3
10.450.2951 | 04.768/11F03 | Ø 110 MM ANMA ÇAPLI 10 ATMOSFER BASINÇ DAYANIMLI GEÇME MUFLU BORULAR SERT PVC PLASTİK İÇME SUYU BORULARI (O-PVC) (TS EN 16422) | MT | 20
10.450.2952 | 04.768/11F04 | Ø 160 MM ANMA ÇAPLI 10 ATMOSFER BASINÇ DAYANIMLI GEÇME MUFLU BORULAR SERT PVC PLASTİK İÇME SUYU BORULARI (O-PVC) (TS EN 16422) | MT | 39
10.450.2953 | 04.768/11F05 | Ø 250 MM ANMA ÇAPLI 10 ATMOSFER BASINÇ DAYANIMLI GEÇME MUFLU BORULAR SERT PVC PLASTİK İÇME SUYU BORULARI (O-PVC) (TS EN 16422) | MT | 99
10.450.2954 | 04.768/11F06 | Ø 315 MM ANMA ÇAPLI 10 ATMOSFER BASINÇ DAYANIMLI GEÇME MUFLU BORULAR SERT PVC PLASTİK İÇME SUYU BORULARI (O-PVC) (TS EN 16422) | MT | 157
10.450.3000 | 04.768/11J | HER ÇAP İÇİN ÖZEL PARÇA | KG | 5.45
10.450.3001 | 04.768/11K01 | Ø 50 MM ANMA ÇAPLI 6 ATMOSFER BASINÇ DAYANIMLI GEÇME MUFLU BORULAR (SERT PVC PLASTİK İÇME SUYU BORULARI) (PVC HAMMADDESİ KURŞUN İÇERMEYEN)(TS EN ISO 1452-1, TS EN ISO 1452-2)(CONTA BEDELİ DAHİL) | MT | 3.7
10.450.3002 | 04.768/11K02 | Ø 75 MM ANMA ÇAPLI 6 ATMOSFER BASINÇ DAYANIMLI GEÇME MUFLU BORULAR (SERT PVC PLASTİK İÇME SUYU BORULARI) (PVC HAMMADDESİ KURŞUN İÇERMEYEN)(TS EN ISO 1452-1, TS EN ISO 1452-2)(CONTA BEDELİ DAHİL) | MT | 7
10.450.3003 | 04.768/11K03 | Ø 110 MM ANMA ÇAPLI 6 ATMOSFER BASINÇ DAYANIMLI GEÇME MUFLU BORULAR (SERT PVC PLASTİK İÇME SUYU BORULARI) (PVC HAMMADDESİ KURŞUN İÇERMEYEN)(TS EN ISO 1452-1, TS EN ISO 1452-2)(CONTA BEDELİ DAHİL) | MT | 12.3
10.450.3004 | 04.768/11K04 | Ø 160 MM ANMA ÇAPLI 6 ATMOSFER BASINÇ DAYANIMLI GEÇME MUFLU BORULAR (SERT PVC PLASTİK İÇME SUYU BORULARI) (PVC HAMMADDESİ KURŞUN İÇERMEYEN)(TS EN ISO 1452-1, TS EN ISO 1452-2)(CONTA BEDELİ DAHİL) | MT | 26.6
10.450.3005 | 04.768/11K05 | Ø 250 MM ANMA ÇAPLI 6 ATMOSFER BASINÇ DAYANIMLI GEÇME MUFLU BORULAR (SERT PVC PLASTİK İÇME SUYU BORULARI) (PVC HAMMADDESİ KURŞUN İÇERMEYEN)(TS EN ISO 1452-1, TS EN ISO 1452-2)(CONTA BEDELİ DAHİL) | MT | 62
10.450.3006 | 04.768/11K06 | Ø 315 MM ANMA ÇAPLI 6 ATMOSFER BASINÇ DAYANIMLI GEÇME MUFLU BORULAR (SERT PVC PLASTİK İÇME SUYU BORULARI) (PVC HAMMADDESİ KURŞUN İÇERMEYEN)(TS EN ISO 1452-1, TS EN ISO 1452-2)(CONTA BEDELİ DAHİL) | MT | 97
10.450.3007 | 04.768/11K07 | Ø 450 MM ANMA ÇAPLI 6 ATMOSFER BASINÇ DAYANIMLI GEÇME MUFLU BORULAR (SERT PVC PLASTİK İÇME SUYU BORULARI) (PVC HAMMADDESİ KURŞUN İÇERMEYEN)(TS EN ISO 1452-1, TS EN ISO 1452-2)(CONTA BEDELİ DAHİL) | MT | 208
10.450.3008 | 04.768/11K08 | Ø 630 MM ANMA ÇAPLI 6 ATMOSFER BASINÇ DAYANIMLI GEÇME MUFLU BORULAR (SERT PVC PLASTİK İÇME SUYU BORULARI) (PVC HAMMADDESİ KURŞUN İÇERMEYEN)(TS EN ISO 1452-1, TS EN ISO 1452-2)(CONTA BEDELİ DAHİL) | MT | 469
10.450.3021 | 04.768/11L01 | Ø 50 MM ANMA ÇAPLI 10 ATMOSFER BASINÇ DAYANIMLI GEÇME MUFLU BORULAR (SERT PVC PLASTİK İÇME SUYU BORULARI) (PVC HAMMADDESİ KURŞUN İÇERMEYEN)(TS EN ISO 1452-1, TS EN ISO 1452-2)(CONTA BEDELİ DAHİL) | MT | 4.7
10.450.3022 | 04.768/11L02 | Ø 75 MM ANMA ÇAPLI 10 ATMOSFER BASINÇ DAYANIMLI GEÇME MUFLU BORULAR (SERT PVC PLASTİK İÇME SUYU BORULARI) (PVC HAMMADDESİ KURŞUN İÇERMEYEN)(TS EN ISO 1452-1, TS EN ISO 1452-2)(CONTA BEDELİ DAHİL) | MT | 10.5
10.450.3023 | 04.768/11L03 | Ø 110 MM ANMA ÇAPLI 10 ATMOSFER BASINÇ DAYANIMLI GEÇME MUFLU BORULAR (SERT PVC PLASTİK İÇME SUYU BORULARI) (PVC HAMMADDESİ KURŞUN İÇERMEYEN)(TS EN ISO 1452-1, TS EN ISO 1452-2)(CONTA BEDELİ DAHİL) | MT | 19
10.450.3024 | 04.768/11L04 | Ø 160 MM ANMA ÇAPLI 10 ATMOSFER BASINÇ DAYANIMLI GEÇME MUFLU BORULAR (SERT PVC PLASTİK İÇME SUYU BORULARI) (PVC HAMMADDESİ KURŞUN İÇERMEYEN)(TS EN ISO 1452-1, TS EN ISO 1452-2)(CONTA BEDELİ DAHİL) | MT | 38
10.450.3025 | 04.768/11L05 | Ø 250 MM ANMA ÇAPLI 10 ATMOSFER BASINÇ DAYANIMLI GEÇME MUFLU BORULAR (SERT PVC PLASTİK İÇME SUYU BORULARI) (PVC HAMMADDESİ KURŞUN İÇERMEYEN)(TS EN ISO 1452-1, TS EN ISO 1452-2)(CONTA BEDELİ DAHİL) | MT | 93
10.450.3026 | 04.768/11L06 | Ø 315 MM ANMA ÇAPLI 10 ATMOSFER BASINÇ DAYANIMLI GEÇME MUFLU BORULAR (SERT PVC PLASTİK İÇME SUYU BORULARI) (PVC HAMMADDESİ KURŞUN İÇERMEYEN)(TS EN ISO 1452-1, TS EN ISO 1452-2)(CONTA BEDELİ DAHİL) | MT | 151
10.450.3027 | 04.768/11L07 | Ø 450 MM ANMA ÇAPLI 10 ATMOSFER BASINÇ DAYANIMLI GEÇME MUFLU BORULAR (SERT PVC PLASTİK İÇME SUYU BORULARI) (PVC HAMMADDESİ KURŞUN İÇERMEYEN)(TS EN ISO 1452-1, TS EN ISO 1452-2)(CONTA BEDELİ DAHİL) | MT | 318
10.450.3028 | 04.768/11L08 | Ø 630 MM ANMA ÇAPLI 10 ATMOSFER BASINÇ DAYANIMLI GEÇME MUFLU BORULAR (SERT PVC PLASTİK İÇME SUYU BORULARI) (PVC HAMMADDESİ KURŞUN İÇERMEYEN)(TS EN ISO 1452-1, TS EN ISO 1452-2)(CONTA BEDELİ DAHİL) | MT | 726
10.450.3041 | 04.768/11M01 | Ø 50 MM ANMA ÇAPLI 16 ATMOSFER BASINÇ DAYANIMLI GEÇME MUFLU BORULAR (SERT PVC PLASTİK İÇME SUYU BORULARI) (PVC HAMMADDESİ KURŞUN İÇERMEYEN)(TS EN ISO 1452-1, TS EN ISO 1452-2)(CONTA BEDELİ DAHİL) | MT | 7.1
10.450.3042 | 04.768/11M02 | Ø 75 MM ANMA ÇAPLI 16 ATMOSFER BASINÇ DAYANIMLI GEÇME MUFLU BORULAR (SERT PVC PLASTİK İÇME SUYU BORULARI) (PVC HAMMADDESİ KURŞUN İÇERMEYEN)(TS EN ISO 1452-1, TS EN ISO 1452-2)(CONTA BEDELİ DAHİL) | MT | 15.9
10.450.3043 | 04.768/11M03 | Ø 110 MM ANMA ÇAPLI 16 ATMOSFER BASINÇ DAYANIMLI GEÇME MUFLU BORULAR (SERT PVC PLASTİK İÇME SUYU BORULARI) (PVC HAMMADDESİ KURŞUN İÇERMEYEN)(TS EN ISO 1452-1, TS EN ISO 1452-2)(CONTA BEDELİ DAHİL) | MT | 28
10.450.3044 | 04.768/11M04 | Ø 160 MM ANMA ÇAPLI 16 ATMOSFER BASINÇ DAYANIMLI GEÇME MUFLU BORULAR (SERT PVC PLASTİK İÇME SUYU BORULARI) (PVC HAMMADDESİ KURŞUN İÇERMEYEN)(TS EN ISO 1452-1, TS EN ISO 1452-2)(CONTA BEDELİ DAHİL) | MT | 58
10.450.3045 | 04.768/11M05 | Ø 250 MM ANMA ÇAPLI 16 ATMOSFER BASINÇ DAYANIMLI GEÇME MUFLU BORULAR (SERT PVC PLASTİK İÇME SUYU BORULARI) (PVC HAMMADDESİ KURŞUN İÇERMEYEN)(TS EN ISO 1452-1, TS EN ISO 1452-2)(CONTA BEDELİ DAHİL) | MT | 143
10.450.3046 | 04.768/11M06 | Ø 315 MM ANMA ÇAPLI 16 ATMOSFER BASINÇ DAYANIMLI GEÇME MUFLU BORULAR (SERT PVC PLASTİK İÇME SUYU BORULARI) (PVC HAMMADDESİ KURŞUN İÇERMEYEN)(TS EN ISO 1452-1, TS EN ISO 1452-2)(CONTA BEDELİ DAHİL) | MT | 228
10.450.3061 | 04.768/11N02 | Ø 75 MM ANMA ÇAPLI 6 ATMOSFER BASINÇ DAYANIMLI YAPIŞTIRMA MUFLU BORULAR (SERT PVC PLASTİK İÇME SUYU BORULARI) (PVC HAMMADDESİ KURŞUN İÇERMEYEN)(TS EN ISO 1452-1, TS EN ISO 1452-2)(CONTA BEDELİ DAHİL) | MT | 7
10.450.3062 | 04.768/11N03 | Ø 110 MM ANMA ÇAPLI 6 ATMOSFER BASINÇ DAYANIMLI YAPIŞTIRMA MUFLU BORULAR (SERT PVC PLASTİK İÇME SUYU BORULARI) (PVC HAMMADDESİ KURŞUN İÇERMEYEN)(TS EN ISO 1452-1, TS EN ISO 1452-2)(CONTA BEDELİ DAHİL) | MT | 12.2
10.450.3063 | 04.768/11N04 | Ø 160 MM ANMA ÇAPLI 6 ATMOSFER BASINÇ DAYANIMLI YAPIŞTIRMA MUFLU BORULAR (SERT PVC PLASTİK İÇME SUYU BORULARI) (PVC HAMMADDESİ KURŞUN İÇERMEYEN)(TS EN ISO 1452-1, TS EN ISO 1452-2)(CONTA BEDELİ DAHİL) | MT | 26
10.450.3064 | 04.768/11N05 | Ø 250 MM ANMA ÇAPLI 6 ATMOSFER BASINÇ DAYANIMLI YAPIŞTIRMA MUFLU BORULAR (SERT PVC PLASTİK İÇME SUYU BORULARI) (PVC HAMMADDESİ KURŞUN İÇERMEYEN)(TS EN ISO 1452-1, TS EN ISO 1452-2)(CONTA BEDELİ DAHİL) | MT | 60
10.450.3065 | 04.768/11N06 | Ø 315 MM ANMA ÇAPLI 6 ATMOSFER BASINÇ DAYANIMLI YAPIŞTIRMA MUFLU BORULAR (SERT PVC PLASTİK İÇME SUYU BORULARI) (PVC HAMMADDESİ KURŞUN İÇERMEYEN)(TS EN ISO 1452-1, TS EN ISO 1452-2)(CONTA BEDELİ DAHİL) | MT | 95
10.450.3066 | 04.768/11N07 | Ø 400 MM ANMA ÇAPLI 6 ATMOSFER BASINÇ DAYANIMLI YAPIŞTIRMA MUFLU BORULAR (SERT PVC PLASTİK İÇME SUYU BORULARI) (PVC HAMMADDESİ KURŞUN İÇERMEYEN)(TS EN ISO 1452-1, TS EN ISO 1452-2)(CONTA BEDELİ DAHİL) | MT | 161
10.450.3081 | 04.768/11O02 | Ø 75 MM ANMA ÇAPLI 10 ATMOSFER BASINÇ DAYANIMLI YAPIŞTIRMA MUFLU BORULAR (SERT PVC PLASTİK İÇME SUYU BORULARI) (PVC HAMMADDESİ KURŞUN İÇERMEYEN)(TS EN ISO 1452-1, TS EN ISO 1452-2)(CONTA BEDELİ DAHİL) | MT | 10.5
10.450.3082 | 04.768/11O03 | Ø 110 MM ANMA ÇAPLI 10 ATMOSFER BASINÇ DAYANIMLI YAPIŞTIRMA MUFLU BORULAR (SERT PVC PLASTİK İÇME SUYU BORULARI) (PVC HAMMADDESİ KURŞUN İÇERMEYEN)(TS EN ISO 1452-1, TS EN ISO 1452-2)(CONTA BEDELİ DAHİL) | MT | 17.5
10.450.3083 | 04.768/11O04 | Ø 160 MM ANMA ÇAPLI 10 ATMOSFER BASINÇ DAYANIMLI YAPIŞTIRMA MUFLU BORULAR (SERT PVC PLASTİK İÇME SUYU BORULARI) (PVC HAMMADDESİ KURŞUN İÇERMEYEN)(TS EN ISO 1452-1, TS EN ISO 1452-2)(CONTA BEDELİ DAHİL) | MT | 38
10.450.3084 | 04.768/11O05 | Ø 250 MM ANMA ÇAPLI 10 ATMOSFER BASINÇ DAYANIMLI YAPIŞTIRMA MUFLU BORULAR (SERT PVC PLASTİK İÇME SUYU BORULARI) (PVC HAMMADDESİ KURŞUN İÇERMEYEN)(TS EN ISO 1452-1, TS EN ISO 1452-2)(CONTA BEDELİ DAHİL) | MT | 92
10.450.3085 | 04.768/11O06 | Ø 315 MM ANMA ÇAPLI 10 ATMOSFER BASINÇ DAYANIMLI YAPIŞTIRMA MUFLU BORULAR (SERT PVC PLASTİK İÇME SUYU BORULARI) (PVC HAMMADDESİ KURŞUN İÇERMEYEN)(TS EN ISO 1452-1, TS EN ISO 1452-2)(CONTA BEDELİ DAHİL) | MT | 144
10.450.3086 | 04.768/11O07 | Ø 400 MM ANMA ÇAPLI 10 ATMOSFER BASINÇ DAYANIMLI YAPIŞTIRMA MUFLU BORULAR (SERT PVC PLASTİK İÇME SUYU BORULARI) (PVC HAMMADDESİ KURŞUN İÇERMEYEN)(TS EN ISO 1452-1, TS EN ISO 1452-2)(CONTA BEDELİ DAHİL) | MT | 242
10.450.3101 | 04.768/11P02 | Ø 75 MM ANMA ÇAPLI 16 ATMOSFER BASINÇ DAYANIMLI YAPIŞTIRMA MUFLU BORULAR (SERT PVC PLASTİK İÇME SUYU BORULARI) (PVC HAMMADDESİ KURŞUN İÇERMEYEN)(TS EN ISO 1452-1, TS EN ISO 1452-2)(CONTA BEDELİ DAHİL) | MT | 15
10.450.3102 | 04.768/11P03 | Ø 110 MM ANMA ÇAPLI 16 ATMOSFER BASINÇ DAYANIMLI YAPIŞTIRMA MUFLU BORULAR (SERT PVC PLASTİK İÇME SUYU BORULARI) (PVC HAMMADDESİ KURŞUN İÇERMEYEN)(TS EN ISO 1452-1, TS EN ISO 1452-2)(CONTA BEDELİ DAHİL) | MT | 26
10.450.3103 | 04.768/11P04 | Ø 160 MM ANMA ÇAPLI 16 ATMOSFER BASINÇ DAYANIMLI YAPIŞTIRMA MUFLU BORULAR (SERT PVC PLASTİK İÇME SUYU BORULARI) (PVC HAMMADDESİ KURŞUN İÇERMEYEN)(TS EN ISO 1452-1, TS EN ISO 1452-2)(CONTA BEDELİ DAHİL) | MT | 58
10.450.3104 | 04.768/11P05 | Ø 250 MM ANMA ÇAPLI 16 ATMOSFER BASINÇ DAYANIMLI YAPIŞTIRMA MUFLU BORULAR (SERT PVC PLASTİK İÇME SUYU BORULARI) (PVC HAMMADDESİ KURŞUN İÇERMEYEN)(TS EN ISO 1452-1, TS EN ISO 1452-2)(CONTA BEDELİ DAHİL) | MT | 137
10.450.3105 | 04.768/11P06 | Ø 315 MM ANMA ÇAPLI 16 ATMOSFER BASINÇ DAYANIMLI YAPIŞTIRMA MUFLU BORULAR (SERT PVC PLASTİK İÇME SUYU BORULARI) (PVC HAMMADDESİ KURŞUN İÇERMEYEN)(TS EN ISO 1452-1, TS EN ISO 1452-2)(CONTA BEDELİ DAHİL) | MT | 218
10.450.3150 | 04.768/11Z | HER ÇAP İÇİN ÖZEL PARÇA | KG | 5.5
10.450.3151 | 04.768/12A1 | ø 160 MM ANMA ÇAPLI,SERT PVC KANALİZASYON BORUSU (GEÇME MUFLU BORULAR) SN 2 SDR 51 TİPİ BORULAR | MT | 18.9
10.450.3152 | 04.768/12A2 | ø 200 MM ANMA ÇAPLI,SERT PVC KANALİZASYON BORUSU (GEÇME MUFLU BORULAR) SN 2 SDR 51 TİPİ BORULAR | MT | 27.6
10.450.3153 | 04.768/12A3 | ø 315 MM ANMA ÇAPLI,SERT PVC KANALİZASYON BORUSU (GEÇME MUFLU BORULAR) SN 2 SDR 51 TİPİ BORULAR | MT | 71
10.450.3154 | 04.768/12A4 | ø 400 MM ANMA ÇAPLI,SERT PVC KANALİZASYON BORUSU (GEÇME MUFLU BORULAR) SN 2 SDR 51 TİPİ BORULAR | MT | 115
10.450.3155 | 04.768/12A5 | ø 500 MM ANMA ÇAPLI,SERT PVC KANALİZASYON BORUSU (GEÇME MUFLU BORULAR) SN 2 SDR 51 TİPİ BORULAR | MT | 175
10.450.3156 | 04.768/12A6 | ø 630 MM ANMA ÇAPLI,SERT PVC KANALİZASYON BORUSU (GEÇME MUFLU BORULAR) SN 2 SDR 51 TİPİ BORULAR | MT | 285
10.450.3157 | 04.768/12A7 | ø 710 MM ANMA ÇAPLI,SERT PVC KANALİZASYON BORUSU (GEÇME MUFLU BORULAR) SN 2 SDR 51 TİPİ BORULAR | MT | 365
10.450.3158 | 04.768/12A8 | ø 800 MM ANMA ÇAPLI,SERT PVC KANALİZASYON BORUSU (GEÇME MUFLU BORULAR) SN 2 SDR 51 TİPİ BORULAR | MT | 469
10.450.3159 | 04.768/12A9 | ø 1000 MM ANMA ÇAPLI,SERT PVC KANALİZASYON BORUSU (GEÇME MUFLU BORULAR) SN 2 SDR 51 TİPİ BORULAR | MT | 733
10.450.3171 | 04.768/12B1 | ø 110 MM ANMA ÇAPLI,SERT PVC KANALİZASYON BORUSU (GEÇME MUFLU BORULAR) SN 4 SDR 41 TİPİ BORULAR | MT | 13.2
10.450.3172 | 04.768/12B2 | ø 160 MM ANMA ÇAPLI,SERT PVC KANALİZASYON BORUSU (GEÇME MUFLU BORULAR) SN 4 SDR 41 TİPİ BORULAR | MT | 24.7
10.450.3173 | 04.768/12B3 | ø 200 MM ANMA ÇAPLI,SERT PVC KANALİZASYON BORUSU (GEÇME MUFLU BORULAR) SN 4 SDR 41 TİPİ BORULAR | MT | 36.2
10.450.3174 | 04.768/12B4 | ø 315 MM ANMA ÇAPLI,SERT PVC KANALİZASYON BORUSU (GEÇME MUFLU BORULAR) SN 4 SDR 41 TİPİ BORULAR | MT | 88.5
10.450.3175 | 04.768/12B5 | ø 400 MM ANMA ÇAPLI,SERT PVC KANALİZASYON BORUSU (GEÇME MUFLU BORULAR) SN 4 SDR 41 TİPİ BORULAR | MT | 141
10.450.3176 | 04.768/12B6 | ø 500 MM ANMA ÇAPLI,SERT PVC KANALİZASYON BORUSU (GEÇME MUFLU BORULAR) SN 4 SDR 41 TİPİ BORULAR | MT | 225
10.450.3177 | 04.768/12B7 | ø 630 MM ANMA ÇAPLI,SERT PVC KANALİZASYON BORUSU (GEÇME MUFLU BORULAR) SN 4 SDR 41 TİPİ BORULAR | MT | 357
10.450.3178 | 04.768/12B8 | ø 800 MM ANMA ÇAPLI,SERT PVC KANALİZASYON BORUSU (GEÇME MUFLU BORULAR) SN 4 SDR 41 TİPİ BORULAR | MT | 585
10.450.3179 | 04.768/12B9 | ø 1000 MM ANMA ÇAPLI,SERT PVC KANALİZASYON BORUSU (GEÇME MUFLU BORULAR) SN 4 SDR 41 TİPİ BORULAR | MT | 915
10.450.3191 | 04.768/12C1 | ø 110 MM ANMA ÇAPLI,SERT PVC KANALİZASYON BORUSU (GEÇME MUFLU BORULAR) SN 8 SDR 34 TİPİ BORULAR | MT | 13.25
10.450.3192 | 04.768/12C2 | ø 160 MM ANMA ÇAPLI,SERT PVC KANALİZASYON BORUSU (GEÇME MUFLU BORULAR) SN 8 SDR 34 TİPİ BORULAR | MT | 28
10.450.3193 | 04.768/12C3 | ø 200 MM ANMA ÇAPLI,SERT PVC KANALİZASYON BORUSU (GEÇME MUFLU BORULAR) SN 8 SDR 34 TİPİ BORULAR | MT | 41
10.450.3194 | 04.768/12C4 | ø 315 MM ANMA ÇAPLI,SERT PVC KANALİZASYON BORUSU (GEÇME MUFLU BORULAR) SN 8 SDR 34 TİPİ BORULAR | MT | 103
10.450.3195 | 04.768/12C5 | ø 400 MM ANMA ÇAPLI,SERT PVC KANALİZASYON BORUSU (GEÇME MUFLU BORULAR) SN 8 SDR 34 TİPİ BORULAR | MT | 169
10.450.3196 | 04.768/12C6 | ø 500 MM ANMA ÇAPLI,SERT PVC KANALİZASYON BORUSU (GEÇME MUFLU BORULAR) SN 8 SDR 34 TİPİ BORULAR | MT | 263
10.450.3197 | 04.768/12C7 | ø 630 MM ANMA ÇAPLI,SERT PVC KANALİZASYON BORUSU (GEÇME MUFLU BORULAR) SN 8 SDR 34 TİPİ BORULAR | MT | 423
10.450.3300 | 04.768/12D | HER ÇAP İÇİN ÖZEL PARÇA | KG | 5.75
10.450.3301 | 04.768/05F01 | Ø 300 MM ANMA ÇAPLI 4 atmosfer basınç dayanımlı Cam Elyaf Takviyeli (CTP) Plastik Borular (SN 2500) (TS EN 1796) | MT | 90
10.450.3302 | 04.768/05F02 | Ø 400 MM ANMA ÇAPLI 4 ATMOSFER BASINÇ DAYANIMLI CAM ELYAF TAKVİYELİ (CTP) PLASTİK BORU (SN 2500) (TS EN 1796) | MT | 124
10.450.3303 | 04.768/05F03 | Ø 400 MM ANMA ÇAPLI 4 ATMOSFER BASINÇ DAYANIMLI CAM ELYAF TAKVİYELİ (CTP) PLASTİK BORU (SN 2500) (TS EN 1796) | MT | 206
10.450.3304 | 04.768/05F04 | Ø 800 MM ANMA ÇAPLI 4 ATMOSFER BASINÇ DAYANIMLI CAM ELYAF TAKVİYELİ (CTP) PLASTİK BORU (SN 2500) (TS EN 1796) | MT | 321
10.450.3305 | 04.768/05F05 | Ø 1000 MM ANMA ÇAPLI 4 ATMOSFER BASINÇ DAYANIMLI CAM ELYAF TAKVİYELİ (CTP) PLASTİK BORU (SN 2500) (TS EN 1796) | MT | 443
10.450.3306 | 04.768/05F06 | Ø 1200 MM ANMA ÇAPLI 4 ATMOSFER BASINÇ DAYANIMLI CAM ELYAF TAKVİYELİ (CTP) PLASTİK BORU (SN 2500) (TS EN 1796) | MT | 585
10.450.3307 | 04.768/05F07 | Ø 1400 MM ANMA ÇAPLI 4 ATMOSFER BASINÇ DAYANIMLI CAM ELYAF TAKVİYELİ (CTP) PLASTİK BORU (SN 2500) (TS EN 1796) | MT | 772
10.450.3308 | 04.768/05F08 | Ø 1600 MM ANMA ÇAPLI 4 ATMOSFER BASINÇ DAYANIMLI CAM ELYAF TAKVİYELİ (CTP) PLASTİK BORU (SN 2500) (TS EN 1796) | MT | 974
10.450.3309 | 04.768/05F09 | Ø 1800 MM ANMA ÇAPLI 4 ATMOSFER BASINÇ DAYANIMLI CAM ELYAF TAKVİYELİ (CTP) PLASTİK BORU (SN 2500) (TS EN 1796) | MT | 1200
10.450.3310 | 04.768/05F10 | Ø 2000 MM ANMA ÇAPLI 4 ATMOSFER BASINÇ DAYANIMLI CAM ELYAF TAKVİYELİ (CTP) PLASTİK BORU (SN 2500) (TS EN 1796) | MT | 1460
10.450.3311 | 04.768/05F11 | Ø 2200 MM ANMA ÇAPLI 4 ATMOSFER BASINÇ DAYANIMLI CAM ELYAF TAKVİYELİ (CTP) PLASTİK BORU (SN 2500) (TS EN 1796) | MT | 1710
10.450.3312 | 04.768/05F12 | Ø 2400 MM ANMA ÇAPLI 4 ATMOSFER BASINÇ DAYANIMLI CAM ELYAF TAKVİYELİ (CTP) PLASTİK BORU (SN 2500) (TS EN 1796) | MT | 2020
10.450.3313 | 04.768/05F13 | Ø 2600 MM ANMA ÇAPLI 4 ATMOSFER BASINÇ DAYANIMLI CAM ELYAF TAKVİYELİ (CTP) PLASTİK BORU (SN 2500) (TS EN 1796) | MT | 2380
10.450.3314 | 04.768/05F14 | Ø 2800 MM ANMA ÇAPLI 4 ATMOSFER BASINÇ DAYANIMLI CAM ELYAF TAKVİYELİ (CTP) PLASTİK BORU (SN 2500) (TS EN 1796) | MT | 2760
10.450.3315 | 04.768/05F15 | Ø 3000 MM ANMA ÇAPLI 4 ATMOSFER BASINÇ DAYANIMLI CAM ELYAF TAKVİYELİ (CTP) PLASTİK BORU (SN 2500) (TS EN 1796) | MT | 3110
10.450.3316 | 04.768/05F16 | Ø 3200 MM ANMA ÇAPLI 4 ATMOSFER BASINÇ DAYANIMLI CAM ELYAF TAKVİYELİ (CTP) PLASTİK BORU (SN 2500) (TS EN 1796) | MT | 4240
10.450.3317 | 04.768/05F17 | Ø 3400 MM ANMA ÇAPLI 4 ATMOSFER BASINÇ DAYANIMLI CAM ELYAF TAKVİYELİ (CTP) PLASTİK BORU (SN 2500) (TS EN 1796) | MT | 4820
10.450.3318 | 04.768/05F18 | Ø 3600 MM ANMA ÇAPLI 4 ATMOSFER BASINÇ DAYANIMLI CAM ELYAF TAKVİYELİ (CTP) PLASTİK BORU (SN 2500) (TS EN 1796) | MT | 5440
10.450.3319 | 04.768/05F19 | Ø 3800 MM ANMA ÇAPLI 4 ATMOSFER BASINÇ DAYANIMLI CAM ELYAF TAKVİYELİ (CTP) PLASTİK BORU (SN 2500) (TS EN 1796) | MT | 6210
10.450.3320 | 04.768/05F20 | Ø 4000 MM ANMA ÇAPLI 4 ATMOSFER BASINÇ DAYANIMLI CAM ELYAF TAKVİYELİ (CTP) PLASTİK BORU (SN 2500) (TS EN 1796) | MT | 6590
10.450.3341 | 04.768/05G01 | Ø 300 MM ANMA ÇAPLI 6 ATMOSFER BASINÇ DAYANIMLI CAM ELYAF TAKVİYELİ (CTP) PLASTİK BORU (SN 2500) (TS EN 1796) | MT | 100
10.450.3342 | 04.768/05G02 | Ø 400 MM ANMA ÇAPLI 6 ATMOSFER BASINÇ DAYANIMLI CAM ELYAF TAKVİYELİ (CTP) PLASTİK BORU (SN 2500) (TS EN 1796) | MT | 146
10.450.3343 | 04.768/05G03 | Ø 600 MM ANMA ÇAPLI 6 ATMOSFER BASINÇ DAYANIMLI CAM ELYAF TAKVİYELİ (CTP) PLASTİK BORU (SN 2500) (TS EN 1796) | MT | 221
10.450.3344 | 04.768/05G04 | Ø 800 MM ANMA ÇAPLI 6 ATMOSFER BASINÇ DAYANIMLI CAM ELYAF TAKVİYELİ (CTP) PLASTİK BORU (SN 2500) (TS EN 1796) | MT | 345
10.450.3345 | 04.768/05G05 | Ø 1000 MM ANMA ÇAPLI 6 ATMOSFER BASINÇ DAYANIMLI CAM ELYAF TAKVİYELİ (CTP) PLASTİK BORU (SN 2500) (TS EN 1796) | MT | 477
10.450.3346 | 04.768/05G06 | Ø 1200 MM ANMA ÇAPLI 6 ATMOSFER BASINÇ DAYANIMLI CAM ELYAF TAKVİYELİ (CTP) PLASTİK BORU (SN 2500) (TS EN 1796) | MT | 629
10.450.3347 | 04.768/05G07 | Ø 1400 MM ANMA ÇAPLI 6 ATMOSFER BASINÇ DAYANIMLI CAM ELYAF TAKVİYELİ (CTP) PLASTİK BORU (SN 2500) (TS EN 1796) | MT | 830
10.450.3348 | 04.768/05G08 | Ø 1600 MM ANMA ÇAPLI 6 ATMOSFER BASINÇ DAYANIMLI CAM ELYAF TAKVİYELİ (CTP) PLASTİK BORU (SN 2500) (TS EN 1796) | MT | 1050
10.450.3349 | 04.768/05G09 | Ø 1800 MM ANMA ÇAPLI 6 ATMOSFER BASINÇ DAYANIMLI CAM ELYAF TAKVİYELİ (CTP) PLASTİK BORU (SN 2500) (TS EN 1796) | MT | 1290
10.450.3350 | 04.768/05G10 | Ø 2000 MM ANMA ÇAPLI 6 ATMOSFER BASINÇ DAYANIMLI CAM ELYAF TAKVİYELİ (CTP) PLASTİK BORU (SN 2500) (TS EN 1796) | MT | 1570
10.450.3351 | 04.768/05G11 | Ø 2200 MM ANMA ÇAPLI 6 ATMOSFER BASINÇ DAYANIMLI CAM ELYAF TAKVİYELİ (CTP) PLASTİK BORU (SN 2500) (TS EN 1796) | MT | 1840
10.450.3352 | 04.768/05G12 | Ø 2400 MM ANMA ÇAPLI 6 ATMOSFER BASINÇ DAYANIMLI CAM ELYAF TAKVİYELİ (CTP) PLASTİK BORU (SN 2500) (TS EN 1796) | MT | 2170
10.450.3353 | 04.768/05G13 | Ø 2600 MM ANMA ÇAPLI 6 ATMOSFER BASINÇ DAYANIMLI CAM ELYAF TAKVİYELİ (CTP) PLASTİK BORU (SN 2500) (TS EN 1796) | MT | 2560
10.450.3354 | 04.768/05G14 | Ø 2800 MM ANMA ÇAPLI 6 ATMOSFER BASINÇ DAYANIMLI CAM ELYAF TAKVİYELİ (CTP) PLASTİK BORU (SN 2500) (TS EN 1796) | MT | 2970
10.450.3355 | 04.768/05G15 | Ø 3000 MM ANMA ÇAPLI 6 ATMOSFER BASINÇ DAYANIMLI CAM ELYAF TAKVİYELİ (CTP) PLASTİK BORU (SN 2500) (TS EN 1796) | MT | 3350
10.450.3356 | 04.768/05G16 | Ø 3200 MM ANMA ÇAPLI 6 ATMOSFER BASINÇ DAYANIMLI CAM ELYAF TAKVİYELİ (CTP) PLASTİK BORU (SN 2500) (TS EN 1796) | MT | 4240
10.450.3357 | 04.768/05G17 | Ø 3400 MM ANMA ÇAPLI 6 ATMOSFER BASINÇ DAYANIMLI CAM ELYAF TAKVİYELİ (CTP) PLASTİK BORU (SN 2500) (TS EN 1796) | MT | 4870
10.450.3358 | 04.768/05G18 | Ø 3600 MM ANMA ÇAPLI 6 ATMOSFER BASINÇ DAYANIMLI CAM ELYAF TAKVİYELİ (CTP) PLASTİK BORU (SN 2500) (TS EN 1796) | MT | 5610
10.450.3359 | 04.768/05G19 | Ø 3800 MM ANMA ÇAPLI 6 ATMOSFER BASINÇ DAYANIMLI CAM ELYAF TAKVİYELİ (CTP) PLASTİK BORU (SN 2500) (TS EN 1796) | MT | 6330
10.450.3360 | 04.768/05G20 | Ø 4000 MM ANMA ÇAPLI 6 ATMOSFER BASINÇ DAYANIMLI CAM ELYAF TAKVİYELİ (CTP) PLASTİK BORU (SN 2500) (TS EN 1796) | MT | 7050
10.450.3381 | 04.768/05H01 | Ø 300 MM ANMA ÇAPLI 10 ATMOSFER BASINÇ DAYANIMLI CAM ELYAF TAKVİYELİ (CTP) PLASTİK BORU (SN 2500) (TS EN 1796) | MT | 112
10.450.3382 | 04.768/05H02 | Ø 400 MM ANMA ÇAPLI 10 ATMOSFER BASINÇ DAYANIMLI CAM ELYAF TAKVİYELİ (CTP) PLASTİK BORU (SN 2500) (TS EN 1796) | MT | 169
10.450.3383 | 04.768/05H03 | Ø 600 MM ANMA ÇAPLI 10 ATMOSFER BASINÇ DAYANIMLI CAM ELYAF TAKVİYELİ (CTP) PLASTİK BORU (SN 2500) (TS EN 1796) | MT | 242
10.450.3384 | 04.768/05H04 | Ø 800 MM ANMA ÇAPLI 10 ATMOSFER BASINÇ DAYANIMLI CAM ELYAF TAKVİYELİ (CTP) PLASTİK BORU (SN 2500) (TS EN 1796) | MT | 358
10.450.3385 | 04.768/05H05 | Ø 1000 MM ANMA ÇAPLI 10 ATMOSFER BASINÇ DAYANIMLI CAM ELYAF TAKVİYELİ (CTP) PLASTİK BORU (SN 2500) (TS EN 1796) | MT | 490
10.450.3386 | 04.768/05H06 | Ø 1200 MM ANMA ÇAPLI 10 ATMOSFER BASINÇ DAYANIMLI CAM ELYAF TAKVİYELİ (CTP) PLASTİK BORU (SN 2500) (TS EN 1796) | MT | 644
10.450.3387 | 04.768/05H07 | Ø 1400 MM ANMA ÇAPLI 10 ATMOSFER BASINÇ DAYANIMLI CAM ELYAF TAKVİYELİ (CTP) PLASTİK BORU (SN 2500) (TS EN 1796) | MT | 844
10.450.3388 | 04.768/05H08 | Ø 1600 MM ANMA ÇAPLI 10 ATMOSFER BASINÇ DAYANIMLI CAM ELYAF TAKVİYELİ (CTP) PLASTİK BORU (SN 2500) (TS EN 1796) | MT | 1070
10.450.3389 | 04.768/05H09 | Ø 1800 MM ANMA ÇAPLI 10 ATMOSFER BASINÇ DAYANIMLI CAM ELYAF TAKVİYELİ (CTP) PLASTİK BORU (SN 2500) (TS EN 1796) | MT | 1310
10.450.3390 | 04.768/05H10 | Ø 2000 MM ANMA ÇAPLI 10 ATMOSFER BASINÇ DAYANIMLI CAM ELYAF TAKVİYELİ (CTP) PLASTİK BORU (SN 2500) (TS EN 1796) | MT | 1600
10.450.3391 | 04.768/05H11 | Ø 2200 MM ANMA ÇAPLI 10 ATMOSFER BASINÇ DAYANIMLI CAM ELYAF TAKVİYELİ (CTP) PLASTİK BORU (SN 2500) (TS EN 1796) | MT | 1880
10.450.3392 | 04.768/05H12 | Ø 2400 MM ANMA ÇAPLI 10 ATMOSFER BASINÇ DAYANIMLI CAM ELYAF TAKVİYELİ (CTP) PLASTİK BORU (SN 2500) (TS EN 1796) | MT | 2200
10.450.3393 | 04.768/05H13 | Ø 2600 MM ANMA ÇAPLI 10 ATMOSFER BASINÇ DAYANIMLI CAM ELYAF TAKVİYELİ (CTP) PLASTİK BORU (SN 2500) (TS EN 1796) | MT | 2590
10.450.3394 | 04.768/05H14 | Ø 2800 MM ANMA ÇAPLI 10 ATMOSFER BASINÇ DAYANIMLI CAM ELYAF TAKVİYELİ (CTP) PLASTİK BORU (SN 2500) (TS EN 1796) | MT | 3020
10.450.3395 | 04.768/05H15 | Ø 3000 MM ANMA ÇAPLI 10 ATMOSFER BASINÇ DAYANIMLI CAM ELYAF TAKVİYELİ (CTP) PLASTİK BORU (SN 2500) (TS EN 1796) | MT | 3430
10.450.3396 | 04.768/05H16 | Ø 3200 MM ANMA ÇAPLI 10 ATMOSFER BASINÇ DAYANIMLI CAM ELYAF TAKVİYELİ (CTP) PLASTİK BORU (SN 2500) (TS EN 1796) | MT | 4320
10.450.3397 | 04.768/05H17 | Ø 3200 MM ANMA ÇAPLI 10 ATMOSFER BASINÇ DAYANIMLI CAM ELYAF TAKVİYELİ (CTP) PLASTİK BORU (SN 2500) (TS EN 1796) | MT | 4980
10.450.3398 | 04.768/05H18 | Ø 3600 MM ANMA ÇAPLI 10 ATMOSFER BASINÇ DAYANIMLI CAM ELYAF TAKVİYELİ (CTP) PLASTİK BORU (SN 2500) (TS EN 1796) | MT | 5710
10.450.3399 | 04.768/05H19 | Ø 3800 MM ANMA ÇAPLI 10 ATMOSFER BASINÇ DAYANIMLI CAM ELYAF TAKVİYELİ (CTP) PLASTİK BORU (SN 2500) (TS EN 1796) | MT | 6450
10.450.3400 | 04.768/05H20 | Ø 4000 MM ANMA ÇAPLI 10 ATMOSFER BASINÇ DAYANIMLI CAM ELYAF TAKVİYELİ (CTP) PLASTİK BORU (SN 2500) (TS EN 1796) | MT | 7190
10.450.3421 | 04.768/05I01 | Ø 300 MM ANMA ÇAPLI 16 ATMOSFER BASINÇ DAYANIMLI CAM ELYAF TAKVİYELİ (CTP) PLASTİK BORULAR (SN 2500) (TS EN 1796) | MT | 133
10.450.3422 | 04.768/05I02 | Ø 400 MM ANMA ÇAPLI 16 ATMOSFER BASINÇ DAYANIMLI CAM ELYAF TAKVİYELİ (CTP) PLASTİK BORULAR (SN 2500) (TS EN 1796) | MT | 190
10.450.3423 | 04.768/05I03 | Ø 600 MM ANMA ÇAPLI 16 ATMOSFER BASINÇ DAYANIMLI CAM ELYAF TAKVİYELİ (CTP) PLASTİK BORULAR (SN 2500) (TS EN 1796) | MT | 278
10.450.3424 | 04.768/05I04 | Ø 800 MM ANMA ÇAPLI 16 ATMOSFER BASINÇ DAYANIMLI CAM ELYAF TAKVİYELİ (CTP) PLASTİK BORULAR (SN 2500) (TS EN 1796) | MT | 396
10.450.3425 | 04.768/05I05 | 1000 MM ANMA ÇAPLI 16 ATMOSFER BASINÇ DAYANIMLI CAM ELYAF TAKVİYELİ (CTP) PLASTİK BORULAR (SN 2500) (TS EN 1796) | MT | 556
10.450.3426 | 04.768/05I06 | 1000 MM ANMA ÇAPLI 16 ATMOSFER BASINÇ DAYANIMLI CAM ELYAF TAKVİYELİ (CTP) PLASTİK BORULAR (SN 2500) (TS EN 1796) | MT | 750
10.450.3427 | 04.768/05I07 | Ø 1400 MM ANMA ÇAPLI 16 ATMOSFER BASINÇ DAYANIMLI CAM ELYAF TAKVİYELİ (CTP) PLASTİK BORULAR (SN 2500) (TS EN 1796) | MT | 980
10.450.3428 | 04.768/05I08 | Ø 1600 MM ANMA ÇAPLI 16 ATMOSFER BASINÇ DAYANIMLI CAM ELYAF TAKVİYELİ (CTP) PLASTİK BORULAR (SN 2500) (TS EN 1796) | MT | 1250
10.450.3429 | 04.768/05I09 | Ø 1800 MM ANMA ÇAPLI 16 ATMOSFER BASINÇ DAYANIMLI CAM ELYAF TAKVİYELİ (CTP) PLASTİK BORULAR (SN 2500) (TS EN 1796) | MT | 1550
10.450.3430 | 04.768/05I10 | Ø 2000 MM ANMA ÇAPLI 16 ATMOSFER BASINÇ DAYANIMLI CAM ELYAF TAKVİYELİ (CTP) PLASTİK BORULAR (SN 2500) (TS EN 1796) | MT | 1870
10.450.3431 | 04.768/05I11 | Ø 2200 MM ANMA ÇAPLI 16 ATMOSFER BASINÇ DAYANIMLI CAM ELYAF TAKVİYELİ (CTP) PLASTİK BORULAR (SN 2500) (TS EN 1796) | MT | 2210
10.450.3432 | 04.768/05I12 | Ø 2400 MM ANMA ÇAPLI 16 ATMOSFER BASINÇ DAYANIMLI CAM ELYAF TAKVİYELİ (CTP) PLASTİK BORULAR (SN 2500) (TS EN 1796) | MT | 2590
10.450.3433 | 04.768/05I13 | Ø 2600 MM ANMA ÇAPLI 16 ATMOSFER BASINÇ DAYANIMLI CAM ELYAF TAKVİYELİ (CTP) PLASTİK BORULAR (SN 2500) (TS EN 1796) | MT | 3050
10.450.3434 | 04.768/05I14 | Ø 2800 MM ANMA ÇAPLI 16 ATMOSFER BASINÇ DAYANIMLI CAM ELYAF TAKVİYELİ (CTP) PLASTİK BORULAR (SN 2500) (TS EN 1796) | MT | 3520
10.450.3435 | 04.768/05I15 | Ø 3000 MM ANMA ÇAPLI 16 ATMOSFER BASINÇ DAYANIMLI CAM ELYAF TAKVİYELİ (CTP) PLASTİK BORULAR (SN 2500) (TS EN 1796) | MT | 4010
10.450.3461 | 04.768/05J01 | Ø 300 MM ANMA ÇAPLI 20 ATMOSFER BASINÇ DAYANIMLI CAM ELYAF TAKVİYELİ (CTP) PLASTİK BORULAR (SN 2500) (TS EN 1796) | MT | 157
10.450.3462 | 04.768/05J02 | Ø 400 MM ANMA ÇAPLI 20 ATMOSFER BASINÇ DAYANIMLI CAM ELYAF TAKVİYELİ (CTP) PLASTİK BORULAR (SN 2500) (TS EN 1796) | MT | 209
10.450.3463 | 04.768/05J03 | Ø 600 MM ANMA ÇAPLI 20 ATMOSFER BASINÇ DAYANIMLI CAM ELYAF TAKVİYELİ (CTP) PLASTİK BORULAR (SN 2500) (TS EN 1796) | MT | 290
10.450.3464 | 04.768/05J04 | Ø 800 MM ANMA ÇAPLI 20 ATMOSFER BASINÇ DAYANIMLI CAM ELYAF TAKVİYELİ (CTP) PLASTİK BORULAR (SN 2500) (TS EN 1796) | MT | 406
10.450.3465 | 04.768/05J05 | Ø 1000 MM ANMA ÇAPLI 20 ATMOSFER BASINÇ DAYANIMLI CAM ELYAF TAKVİYELİ (CTP) PLASTİK BORULAR (SN 2500) (TS EN 1796) | MT | 567
10.450.3466 | 04.768/05J06 | Ø 1200 MM ANMA ÇAPLI 20 ATMOSFER BASINÇ DAYANIMLI CAM ELYAF TAKVİYELİ (CTP) PLASTİK BORULAR (SN 2500) (TS EN 1796) | MT | 800
10.450.3467 | 04.768/05J07 | Ø 1400 MM ANMA ÇAPLI 20 ATMOSFER BASINÇ DAYANIMLI CAM ELYAF TAKVİYELİ (CTP) PLASTİK BORULAR (SN 2500) (TS EN 1796) | MT | 1070
10.450.3468 | 04.768/05J08 | Ø 1600 MM ANMA ÇAPLI 20 ATMOSFER BASINÇ DAYANIMLI CAM ELYAF TAKVİYELİ (CTP) PLASTİK BORULAR (SN 2500) (TS EN 1796) | MT | 1440
10.450.3469 | 04.768/05J09 | Ø 1800 MM ANMA ÇAPLI 20 ATMOSFER BASINÇ DAYANIMLI CAM ELYAF TAKVİYELİ (CTP) PLASTİK BORULAR (SN 2500) (TS EN 1796) | MT | 1760
10.450.3470 | 04.768/05J10 | Ø 2000 MM ANMA ÇAPLI 20 ATMOSFER BASINÇ DAYANIMLI CAM ELYAF TAKVİYELİ (CTP) PLASTİK BORULAR (SN 2500) (TS EN 1796) | MT | 2150
10.450.3501 | 04.768/05K01 | Ø 300 MM ANMA ÇAPLI 4 ATMOSFER BASINÇ DAYANIMLI CAM ELYAF TAKVİYELİ (CTP) PLASTİK BORULAR (SN 5000) (TS EN 1796) | MT | 100
10.450.3502 | 04.768/05K02 | Ø 400 MM ANMA ÇAPLI 4 ATMOSFER BASINÇ DAYANIMLI CAM ELYAF TAKVİYELİ (CTP) PLASTİK BORULAR (SN 5000) (TS EN 1796) | MT | 146
10.450.3503 | 04.768/05K03 | Ø 600 MM ANMA ÇAPLI 4 ATMOSFER BASINÇ DAYANIMLI CAM ELYAF TAKVİYELİ (CTP) PLASTİK BORULAR (SN 5000) (TS EN 1796) | MT | 250
10.450.3504 | 04.768/05K04 | Ø 800 MM ANMA ÇAPLI 4 ATMOSFER BASINÇ DAYANIMLI CAM ELYAF TAKVİYELİ (CTP) PLASTİK BORULAR (SN 5000) (TS EN 1796) | MT | 390
10.450.3505 | 04.768/05K05 | Ø 1000 MM ANMA ÇAPLI 4 ATMOSFER BASINÇ DAYANIMLI CAM ELYAF TAKVİYELİ (CTP) PLASTİK BORULAR (SN 5000) (TS EN 1796) | MT | 540
10.450.3506 | 04.768/05K06 | Ø 1200 MM ANMA ÇAPLI 4 ATMOSFER BASINÇ DAYANIMLI CAM ELYAF TAKVİYELİ (CTP) PLASTİK BORULAR (SN 5000) (TS EN 1796) | MT | 710
10.450.3507 | 04.768/05K07 | Ø 1400 MM ANMA ÇAPLI 4 ATMOSFER BASINÇ DAYANIMLI CAM ELYAF TAKVİYELİ (CTP) PLASTİK BORULAR (SN 5000) (TS EN 1796) | MT | 940
10.450.3508 | 04.768/05K08 | Ø 1600 MM ANMA ÇAPLI 4 ATMOSFER BASINÇ DAYANIMLI CAM ELYAF TAKVİYELİ (CTP) PLASTİK BORULAR (SN 5000) (TS EN 1796) | MT | 1180
10.450.3509 | 04.768/05K09 | Ø 1800 MM ANMA ÇAPLI 4 ATMOSFER BASINÇ DAYANIMLI CAM ELYAF TAKVİYELİ (CTP) PLASTİK BORULAR (SN 5000) (TS EN 1796) | MT | 1460
10.450.3510 | 04.768/05K10 | Ø 2000 MM ANMA ÇAPLI 4 ATMOSFER BASINÇ DAYANIMLI CAM ELYAF TAKVİYELİ (CTP) PLASTİK BORULAR (SN 5000) (TS EN 1796) | MT | 1780
10.450.3511 | 04.768/05K11 | Ø 2200 MM ANMA ÇAPLI 4 ATMOSFER BASINÇ DAYANIMLI CAM ELYAF TAKVİYELİ (CTP) PLASTİK BORULAR (SN 5000) (TS EN 1796) | MT | 2080
10.450.3512 | 04.768/05K12 | Ø 2400 MM ANMA ÇAPLI 4 ATMOSFER BASINÇ DAYANIMLI CAM ELYAF TAKVİYELİ (CTP) PLASTİK BORULAR (SN 5000) (TS EN 1796) | MT | 2460
10.450.3513 | 04.768/05K13 | Ø 2600 MM ANMA ÇAPLI 4 ATMOSFER BASINÇ DAYANIMLI CAM ELYAF TAKVİYELİ (CTP) PLASTİK BORULAR (SN 5000) (TS EN 1796) | MT | 2890
10.450.3514 | 04.768/05K14 | Ø 2800 MM ANMA ÇAPLI 4 ATMOSFER BASINÇ DAYANIMLI CAM ELYAF TAKVİYELİ (CTP) PLASTİK BORULAR (SN 5000) (TS EN 1796) | MT | 3360
10.450.3515 | 04.768/05K15 | Ø 3000 MM ANMA ÇAPLI 4 ATMOSFER BASINÇ DAYANIMLI CAM ELYAF TAKVİYELİ (CTP) PLASTİK BORULAR (SN 5000) (TS EN 1796) | MT | 3790
10.450.3516 | 04.768/05K16 | Ø 3200 MM ANMA ÇAPLI 4 ATMOSFER BASINÇ DAYANIMLI CAM ELYAF TAKVİYELİ (CTP) PLASTİK BORULAR (SN 5000) (TS EN 1796) | MT | 4580
10.450.3517 | 04.768/05K17 | Ø 3400 MM ANMA ÇAPLI 4 ATMOSFER BASINÇ DAYANIMLI CAM ELYAF TAKVİYELİ (CTP) PLASTİK BORULAR (SN 5000) (TS EN 1796) | MT | 5240
10.450.3518 | 04.768/05K18 | Ø 3600 MM ANMA ÇAPLI 4 ATMOSFER BASINÇ DAYANIMLI CAM ELYAF TAKVİYELİ (CTP) PLASTİK BORULAR (SN 5000) (TS EN 1796) | MT | 6020
10.450.3519 | 04.768/05K19 | Ø 3800 MM ANMA ÇAPLI 4 ATMOSFER BASINÇ DAYANIMLI CAM ELYAF TAKVİYELİ (CTP) PLASTİK BORULAR (SN 5000) (TS EN 1796) | MT | 6800
10.450.3520 | 04.768/05K20 | Ø 4000 MM ANMA ÇAPLI 4 ATMOSFER BASINÇ DAYANIMLI CAM ELYAF TAKVİYELİ (CTP) PLASTİK BORULAR (SN 5000) (TS EN 1796) | MT | 7560
10.450.3541 | 04.768/05L01 | Ø 300 MM ANMA ÇAPLI 6 ATMOSFER BASINÇ DAYANIMLI CAM ELYAF TAKVİYELİ (CTP) PLASTİK BORULAR (SN 5000) (TS EN 1796) | MT | 117
10.450.3542 | 04.768/05L02 | Ø 400 MM ANMA ÇAPLI 6 ATMOSFER BASINÇ DAYANIMLI CAM ELYAF TAKVİYELİ (CTP) PLASTİK BORULAR (SN 5000) (TS EN 1796) | MT | 169
10.450.3543 | 04.768/05L03 | Ø 600 MM ANMA ÇAPLI 6 ATMOSFER BASINÇ DAYANIMLI CAM ELYAF TAKVİYELİ (CTP) PLASTİK BORULAR (SN 5000) (TS EN 1796) | MT | 254
10.450.3544 | 04.768/05L04 | Ø 800 MM ANMA ÇAPLI 6 ATMOSFER BASINÇ DAYANIMLI CAM ELYAF TAKVİYELİ (CTP) PLASTİK BORULAR (SN 5000) (TS EN 1796) | MT | 397
10.450.3545 | 04.768/05L05 | Ø 1000 MM ANMA ÇAPLI 6 ATMOSFER BASINÇ DAYANIMLI CAM ELYAF TAKVİYELİ (CTP) PLASTİK BORULAR (SN 5000) (TS EN 1796) | MT | 550
10.450.3546 | 04.768/05L06 | Ø 1200 MM ANMA ÇAPLI 6 ATMOSFER BASINÇ DAYANIMLI CAM ELYAF TAKVİYELİ (CTP) PLASTİK BORULAR (SN 5000) (TS EN 1796) | MT | 720
10.450.3547 | 04.768/05L07 | Ø 1400 MM ANMA ÇAPLI 6 ATMOSFER BASINÇ DAYANIMLI CAM ELYAF TAKVİYELİ (CTP) PLASTİK BORULAR (SN 5000) (TS EN 1796) | MT | 930
10.450.3548 | 04.768/05L08 | Ø 1600 MM ANMA ÇAPLI 6 ATMOSFER BASINÇ DAYANIMLI CAM ELYAF TAKVİYELİ (CTP) PLASTİK BORULAR (SN 5000) (TS EN 1796) | MT | 1200
10.450.3549 | 04.768/05L09 | Ø 1800 MM ANMA ÇAPLI 6 ATMOSFER BASINÇ DAYANIMLI CAM ELYAF TAKVİYELİ (CTP) PLASTİK BORULAR (SN 5000) (TS EN 1796) | MT | 1480
10.450.3550 | 04.768/05L10 | Ø 2000 MM ANMA ÇAPLI 6 ATMOSFER BASINÇ DAYANIMLI CAM ELYAF TAKVİYELİ (CTP) PLASTİK BORULAR (SN 5000) (TS EN 1796) | MT | 1810
10.450.3551 | 04.768/05L11 | Ø 2200 MM ANMA ÇAPLI 6 ATMOSFER BASINÇ DAYANIMLI CAM ELYAF TAKVİYELİ (CTP) PLASTİK BORULAR (SN 5000) (TS EN 1796) | MT | 2110
10.450.3552 | 04.768/05L12 | Ø 2400 MM ANMA ÇAPLI 6 ATMOSFER BASINÇ DAYANIMLI CAM ELYAF TAKVİYELİ (CTP) PLASTİK BORULAR (SN 5000) (TS EN 1796) | MT | 2500
10.450.3553 | 04.768/05L13 | Ø 2600 MM ANMA ÇAPLI 6 ATMOSFER BASINÇ DAYANIMLI CAM ELYAF TAKVİYELİ (CTP) PLASTİK BORULAR (SN 5000) (TS EN 1796) | MT | 2940
10.450.3554 | 04.768/05L14 | Ø 2800 MM ANMA ÇAPLI 6 ATMOSFER BASINÇ DAYANIMLI CAM ELYAF TAKVİYELİ (CTP) PLASTİK BORULAR (SN 5000) (TS EN 1796) | MT | 3420
10.450.3555 | 04.768/05L15 | Ø 3000 MM ANMA ÇAPLI 6 ATMOSFER BASINÇ DAYANIMLI CAM ELYAF TAKVİYELİ (CTP) PLASTİK BORULAR (SN 5000) (TS EN 1796) | MT | 3850
10.450.3556 | 04.768/05L16 | Ø 3200 MM ANMA ÇAPLI 6 ATMOSFER BASINÇ DAYANIMLI CAM ELYAF TAKVİYELİ (CTP) PLASTİK BORULAR (SN 5000) (TS EN 1796) | MT | 4740
10.450.3557 | 04.768/05L17 | Ø 3400 MM ANMA ÇAPLI 6 ATMOSFER BASINÇ DAYANIMLI CAM ELYAF TAKVİYELİ (CTP) PLASTİK BORULAR (SN 5000) (TS EN 1796) | MT | 5460
10.450.3558 | 04.768/05L18 | Ø 3600 MM ANMA ÇAPLI 6 ATMOSFER BASINÇ DAYANIMLI CAM ELYAF TAKVİYELİ (CTP) PLASTİK BORULAR (SN 5000) (TS EN 1796) | MT | 6260
10.450.3559 | 04.768/05L19 | Ø 3800 MM ANMA ÇAPLI 6 ATMOSFER BASINÇ DAYANIMLI CAM ELYAF TAKVİYELİ (CTP) PLASTİK BORULAR (SN 5000) (TS EN 1796) | MT | 7090
10.450.3560 | 04.768/05L20 | Ø 4000 MM ANMA ÇAPLI 6 ATMOSFER BASINÇ DAYANIMLI CAM ELYAF TAKVİYELİ (CTP) PLASTİK BORULAR (SN 5000) (TS EN 1796) | MT | 7890
10.450.3581 | 04.768/05M01 | Ø 300 MM ANMA ÇAPLI 10 ATMOSFER BASINÇ DAYANIMLI CAM ELYAF TAKVİYELİ (CTP) PLASTİK BORULAR (SN 5000) (TS EN 1796) | MT | 126
10.450.3582 | 04.768/05M02 | 10 ATMOSFER BASINÇ DAYANIMLI CAM ELYAF TAKVİYELİ (CTP) PLASTİK BORULAR (SN 5000) (TS EN 1796) | MT | 190
10.450.3583 | 04.768/05M03 | Ø 600 MM ANMA ÇAPLI 10 ATMOSFER BASINÇ DAYANIMLI CAM ELYAF TAKVİYELİ (CTP) PLASTİK BORULAR (SN 5000) (TS EN 1796) | MT | 282
10.450.3584 | 04.768/05M04 | Ø 800 MM ANMA ÇAPLI 10 ATMOSFER BASINÇ DAYANIMLI CAM ELYAF TAKVİYELİ (CTP) PLASTİK BORULAR (SN 5000) (TS EN 1796) | MT | 409
10.450.3585 | 04.768/05M05 | Ø 1000 MM ANMA ÇAPLI 10 ATMOSFER BASINÇ DAYANIMLI CAM ELYAF TAKVİYELİ (CTP) PLASTİK BORULAR (SN 5000) (TS EN 1796) | MT | 564
10.450.3586 | 04.768/05M06 | Ø 1200 MM ANMA ÇAPLI 10 ATMOSFER BASINÇ DAYANIMLI CAM ELYAF TAKVİYELİ (CTP) PLASTİK BORULAR (SN 5000) (TS EN 1796) | MT | 740
10.450.3587 | 04.768/05M07 | Ø 1400 MM ANMA ÇAPLI 10 ATMOSFER BASINÇ DAYANIMLI CAM ELYAF TAKVİYELİ (CTP) PLASTİK BORULAR (SN 5000) (TS EN 1796) | MT | 970
10.450.3588 | 04.768/05M08 | Ø 1600 MM ANMA ÇAPLI 10 ATMOSFER BASINÇ DAYANIMLI CAM ELYAF TAKVİYELİ (CTP) PLASTİK BORULAR (SN 5000) (TS EN 1796) | MT | 1230
10.450.3589 | 04.768/05M09 | Ø 1800 MM ANMA ÇAPLI 10 ATMOSFER BASINÇ DAYANIMLI CAM ELYAF TAKVİYELİ (CTP) PLASTİK BORULAR (SN 5000) (TS EN 1796) | MT | 1510
10.450.3590 | 04.768/05M10 | Ø 2000 MM ANMA ÇAPLI 10 ATMOSFER BASINÇ DAYANIMLI CAM ELYAF TAKVİYELİ (CTP) PLASTİK BORULAR (SN 5000) (TS EN 1796) | MT | 1840
10.450.3591 | 04.768/05M11 | Ø 2200 MM ANMA ÇAPLI 10 ATMOSFER BASINÇ DAYANIMLI CAM ELYAF TAKVİYELİ (CTP) PLASTİK BORULAR (SN 5000) (TS EN 1796) | MT | 2160
10.450.3592 | 04.768/05M12 | Ø 2400 MM ANMA ÇAPLI 10 ATMOSFER BASINÇ DAYANIMLI CAM ELYAF TAKVİYELİ (CTP) PLASTİK BORULAR (SN 5000) (TS EN 1796) | MT | 2530
10.450.3593 | 04.768/05M13 | Ø 2600 MM ANMA ÇAPLI 10 ATMOSFER BASINÇ DAYANIMLI CAM ELYAF TAKVİYELİ (CTP) PLASTİK BORULAR (SN 5000) (TS EN 1796) | MT | 2980
10.450.3594 | 04.768/05M14 | Ø 2800 MM ANMA ÇAPLI 10 ATMOSFER BASINÇ DAYANIMLI CAM ELYAF TAKVİYELİ (CTP) PLASTİK BORULAR (SN 5000) (TS EN 1796) | MT | 3483
10.450.3595 | 04.768/05M15 | Ø 3000 MM ANMA ÇAPLI 10 ATMOSFER BASINÇ DAYANIMLI CAM ELYAF TAKVİYELİ (CTP) PLASTİK BORULAR (SN 5000) (TS EN 1796) | MT | 3940
10.450.3596 | 04.768/05M16 | Ø 3200 MM ANMA ÇAPLI 10 ATMOSFER BASINÇ DAYANIMLI CAM ELYAF TAKVİYELİ (CTP) PLASTİK BORULAR (SN 5000) (TS EN 1796) | MT | 4840
10.450.3597 | 04.768/05M17 | Ø 3400 MM ANMA ÇAPLI 10 ATMOSFER BASINÇ DAYANIMLI CAM ELYAF TAKVİYELİ (CTP) PLASTİK BORULAR (SN 5000) (TS EN 1796) | MT | 5570
10.450.3598 | 04.768/05M18 | Ø 3600 MM ANMA ÇAPLI 10 ATMOSFER BASINÇ DAYANIMLI CAM ELYAF TAKVİYELİ (CTP) PLASTİK BORULAR (SN 5000) (TS EN 1796) | MT | 6400
10.450.3599 | 04.768/05M19 | Ø 3800 MM ANMA ÇAPLI 10 ATMOSFER BASINÇ DAYANIMLI CAM ELYAF TAKVİYELİ (CTP) PLASTİK BORULAR (SN 5000) (TS EN 1796) | MT | 7230
10.450.3600 | 04.768/05M20 | Ø 4000 MM ANMA ÇAPLI 10 ATMOSFER BASINÇ DAYANIMLI CAM ELYAF TAKVİYELİ (CTP) PLASTİK BORULAR (SN 5000) (TS EN 1796) | MT | 8040
10.450.3621 | 04.768/05N01 | Ø 300 MM ANMA ÇAPLI 16 ATMOSFER BASINÇ DAYANIMLI CAM ELYAF TAKVİYELİ (CTP) PLASTİK BORULAR (SN 5000) (TS EN 1796) | MT | 163
10.450.3622 | 04.768/05N02 | Ø 400 MM ANMA ÇAPLI 16 ATMOSFER BASINÇ DAYANIMLI CAM ELYAF TAKVİYELİ (CTP) PLASTİK BORULAR (SN 5000) (TS EN 1796) | MT | 214
10.450.3623 | 04.768/05N03 | Ø 600 MM ANMA ÇAPLI 16 ATMOSFER BASINÇ DAYANIMLI CAM ELYAF TAKVİYELİ (CTP) PLASTİK BORULAR (SN 5000) (TS EN 1796) | MT | 320
10.450.3624 | 04.768/05N04 | Ø 800 MM ANMA ÇAPLI 16 ATMOSFER BASINÇ DAYANIMLI CAM ELYAF TAKVİYELİ (CTP) PLASTİK BORULAR (SN 5000) (TS EN 1796) | MT | 450
10.450.3625 | 04.768/05N05 | Ø 1000 MM ANMA ÇAPLI 16 ATMOSFER BASINÇ DAYANIMLI CAM ELYAF TAKVİYELİ (CTP) PLASTİK BORULAR (SN 5000) (TS EN 1796) | MT | 630
10.450.3626 | 04.768/05N06 | Ø 1200 MM ANMA ÇAPLI 16 ATMOSFER BASINÇ DAYANIMLI CAM ELYAF TAKVİYELİ (CTP) PLASTİK BORULAR (SN 5000) (TS EN 1796) | MT | 860
10.450.3627 | 04.768/05N07 | Ø 1400 MM ANMA ÇAPLI 16 ATMOSFER BASINÇ DAYANIMLI CAM ELYAF TAKVİYELİ (CTP) PLASTİK BORULAR (SN 5000) (TS EN 1796) | MT | 1130
10.450.3628 | 04.768/05N08 | Ø 1600 MM ANMA ÇAPLI 16 ATMOSFER BASINÇ DAYANIMLI CAM ELYAF TAKVİYELİ (CTP) PLASTİK BORULAR (SN 5000) (TS EN 1796) | MT | 1440
10.450.3629 | 04.768/05N09 | Ø 1800 MM ANMA ÇAPLI 16 ATMOSFER BASINÇ DAYANIMLI CAM ELYAF TAKVİYELİ (CTP) PLASTİK BORULAR (SN 5000) (TS EN 1796) | MT | 1780
10.450.3630 | 04.768/05N10 | Ø 2000 MM ANMA ÇAPLI 16 ATMOSFER BASINÇ DAYANIMLI CAM ELYAF TAKVİYELİ (CTP) PLASTİK BORULAR (SN 5000) (TS EN 1796) | MT | 2150
10.450.3631 | 04.768/05N11 | Ø 2200 MM ANMA ÇAPLI 16 ATMOSFER BASINÇ DAYANIMLI CAM ELYAF TAKVİYELİ (CTP) PLASTİK BORULAR (SN 5000) (TS EN 1796) | MT | 2540
10.450.3632 | 04.768/05N12 | Ø 2400 MM ANMA ÇAPLI 16 ATMOSFER BASINÇ DAYANIMLI CAM ELYAF TAKVİYELİ (CTP) PLASTİK BORULAR (SN 5000) (TS EN 1796) | MT | 2980
10.450.3633 | 04.768/05N13 | Ø 2600 MM ANMA ÇAPLI 16 ATMOSFER BASINÇ DAYANIMLI CAM ELYAF TAKVİYELİ (CTP) PLASTİK BORULAR (SN 5000) (TS EN 1796) | MT | 3510
10.450.3634 | 04.768/05N14 | Ø 2800 MM ANMA ÇAPLI 16 ATMOSFER BASINÇ DAYANIMLI CAM ELYAF TAKVİYELİ (CTP) PLASTİK BORULAR (SN 5000) (TS EN 1796) | MT | 4050
10.450.3635 | 04.768/05N15 | Ø 3000 MM ANMA ÇAPLI 16 ATMOSFER BASINÇ DAYANIMLI CAM ELYAF TAKVİYELİ (CTP) PLASTİK BORULAR (SN 5000) (TS EN 1796) | MT | 4610
10.450.3661 | 04.768/05O01 | Ø 300 MM ANMA ÇAPLI 20 ATMOSFER BASINÇ DAYANIMLI CAM ELYAF TAKVİYELİ (CTP) PLASTİK BORULAR (SN 5000) (TS EN 1796) | MT | 178
10.450.3662 | 04.768/05O02 | Ø 400 MM ANMA ÇAPLI 20 ATMOSFER BASINÇ DAYANIMLI CAM ELYAF TAKVİYELİ (CTP) PLASTİK BORULAR (SN 5000) (TS EN 1796) | MT | 241
10.450.3663 | 04.768/05O03 | Ø 600 MM ANMA ÇAPLI 20 ATMOSFER BASINÇ DAYANIMLI CAM ELYAF TAKVİYELİ (CTP) PLASTİK BORULAR (SN 5000) (TS EN 1796) | MT | 334
10.450.3664 | 04.768/05O04 | Ø 800 MM ANMA ÇAPLI 20 ATMOSFER BASINÇ DAYANIMLI CAM ELYAF TAKVİYELİ (CTP) PLASTİK BORULAR (SN 5000) (TS EN 1796) | MT | 468
10.450.3665 | 04.768/05O05 | Ø 1000 MM ANMA ÇAPLI 20 ATMOSFER BASINÇ DAYANIMLI CAM ELYAF TAKVİYELİ (CTP) PLASTİK BORULAR (SN 5000) (TS EN 1796) | MT | 650
10.450.3666 | 04.768/05O06 | Ø 1200 MM ANMA ÇAPLI 20 ATMOSFER BASINÇ DAYANIMLI CAM ELYAF TAKVİYELİ (CTP) PLASTİK BORULAR (SN 5000) (TS EN 1796) | MT | 920
10.450.3667 | 04.768/05O07 | Ø 1400 MM ANMA ÇAPLI 20 ATMOSFER BASINÇ DAYANIMLI CAM ELYAF TAKVİYELİ (CTP) PLASTİK BORULAR (SN 5000) (TS EN 1796) | MT | 1230
10.450.3668 | 04.768/05O08 | Ø 1600 MM ANMA ÇAPLI 20 ATMOSFER BASINÇ DAYANIMLI CAM ELYAF TAKVİYELİ (CTP) PLASTİK BORULAR (SN 5000) (TS EN 1796) | MT | 1680
10.450.3669 | 04.768/05O09 | Ø 1800 MM ANMA ÇAPLI 20 ATMOSFER BASINÇ DAYANIMLI CAM ELYAF TAKVİYELİ (CTP) PLASTİK BORULAR (SN 5000) (TS EN 1796) | MT | 1980
10.450.3670 | 04.768/05O10 | Ø 2000 MM ANMA ÇAPLI 20 ATMOSFER BASINÇ DAYANIMLI CAM ELYAF TAKVİYELİ (CTP) PLASTİK BORULAR (SN 5000) (TS EN 1796) | MT | 2430
10.450.3701 | 04.768/05P01 | Ø 300 MM ANMA ÇAPLI 4 ATMOSFER BASINÇ DAYANIMLI CAM ELYAF TAKVİYELİ (CTP) PLASTİK BORULAR (SN 10000) (TS EN 1796) | MT | 112
10.450.3702 | 04.768/05P02 | Ø 400 MM ANMA ÇAPLI 4 ATMOSFER BASINÇ DAYANIMLI CAM ELYAF TAKVİYELİ (CTP) PLASTİK BORULAR (SN 10000) (TS EN 1796) | MT | 169
10.450.3703 | 04.768/05P03 | Ø 600 MM ANMA ÇAPLI 4 ATMOSFER BASINÇ DAYANIMLI CAM ELYAF TAKVİYELİ (CTP) PLASTİK BORULAR (SN 10000) (TS EN 1796) | MT | 288
10.450.3704 | 04.768/05P04 | Ø 800 MM ANMA ÇAPLI 4 ATMOSFER BASINÇ DAYANIMLI CAM ELYAF TAKVİYELİ (CTP) PLASTİK BORULAR (SN 10000) (TS EN 1796) | MT | 438
10.450.3705 | 04.768/05P05 | Ø 1000 MM ANMA ÇAPLI 4 ATMOSFER BASINÇ DAYANIMLI CAM ELYAF TAKVİYELİ (CTP) PLASTİK BORULAR (SN 10000) (TS EN 1796) | MT | 620
10.450.3706 | 04.768/05P06 | Ø 1200 MM ANMA ÇAPLI 4 ATMOSFER BASINÇ DAYANIMLI CAM ELYAF TAKVİYELİ (CTP) PLASTİK BORULAR (SN 10000) (TS EN 1796) | MT | 780
10.450.3707 | 04.768/05P07 | Ø 1400 MM ANMA ÇAPLI 4 ATMOSFER BASINÇ DAYANIMLI CAM ELYAF TAKVİYELİ (CTP) PLASTİK BORULAR (SN 10000) (TS EN 1796) | MT | 1050
10.450.3708 | 04.768/05P08 | Ø 1600 MM ANMA ÇAPLI 4 ATMOSFER BASINÇ DAYANIMLI CAM ELYAF TAKVİYELİ (CTP) PLASTİK BORULAR (SN 10000) (TS EN 1796) | MT | 1360
10.450.3709 | 04.768/05P09 | Ø 1800 MM ANMA ÇAPLI 4 ATMOSFER BASINÇ DAYANIMLI CAM ELYAF TAKVİYELİ (CTP) PLASTİK BORULAR (SN 10000) (TS EN 1796) | MT | 1680
10.450.3710 | 04.768/05P10 | Ø 2000 MM ANMA ÇAPLI 4 ATMOSFER BASINÇ DAYANIMLI CAM ELYAF TAKVİYELİ (CTP) PLASTİK BORULAR (SN 10000) (TS EN 1796) | MT | 2050
10.450.3711 | 04.768/05P11 | Ø 2200 MM ANMA ÇAPLI 4 ATMOSFER BASINÇ DAYANIMLI CAM ELYAF TAKVİYELİ (CTP) PLASTİK BORULAR (SN 10000) (TS EN 1796) | MT | 2400
10.450.3712 | 04.768/05P12 | Ø 2400 MM ANMA ÇAPLI 4 ATMOSFER BASINÇ DAYANIMLI CAM ELYAF TAKVİYELİ (CTP) PLASTİK BORULAR (SN 10000) (TS EN 1796) | MT | 2830
10.450.3713 | 04.768/05P13 | 13- Ø 2600 MM ANMA ÇAPLI 4 ATMOSFER BASINÇ DAYANIMLI CAM ELYAF TAKVİYELİ (CTP) PLASTİK BORULAR (SN 10000) (TS EN 1796) | MT | 3330
10.450.3714 | 04.768/05P14 | Ø 2800 MM ANMA ÇAPLI 4 ATMOSFER BASINÇ DAYANIMLI CAM ELYAF TAKVİYELİ (CTP) PLASTİK BORULAR (SN 10000) (TS EN 1796) | MT | 3870
10.450.3715 | 04.768/05P15 | Ø 3000 MM ANMA ÇAPLI 4 ATMOSFER BASINÇ DAYANIMLI CAM ELYAF TAKVİYELİ (CTP) PLASTİK BORULAR (SN 10000) (TS EN 1796) | MT | 4360
10.450.3716 | 04.768/05P16 | Ø 3200 MM ANMA ÇAPLI 4 ATMOSFER BASINÇ DAYANIMLI CAM ELYAF TAKVİYELİ (CTP) PLASTİK BORULAR (SN 10000) (TS EN 1796) | MT | 5130
10.450.3717 | 04.768/05P17 | Ø 3400 MM ANMA ÇAPLI 4 ATMOSFER BASINÇ DAYANIMLI CAM ELYAF TAKVİYELİ (CTP) PLASTİK BORULAR (SN 10000) (TS EN 1796) | MT | 5860
10.450.3718 | 04.768/05P18 | Ø 3600 MM ANMA ÇAPLI 4 ATMOSFER BASINÇ DAYANIMLI CAM ELYAF TAKVİYELİ (CTP) PLASTİK BORULAR (SN 10000) (TS EN 1796) | MT | 6750
10.450.3719 | 04.768/05P19 | Ø 3800 MM ANMA ÇAPLI 4 ATMOSFER BASINÇ DAYANIMLI CAM ELYAF TAKVİYELİ (CTP) PLASTİK BORULAR (SN 10000) (TS EN 1796) | MT | 7620
10.450.3720 | 04.768/05P20 | Ø 4000 MM ANMA ÇAPLI 4 ATMOSFER BASINÇ DAYANIMLI CAM ELYAF TAKVİYELİ (CTP) PLASTİK BORULAR (SN 10000) (TS EN 1796) | MT | 8460
10.450.3741 | 04.768/05R01 | Ø 300 MM ANMA ÇAPLI 6 ATMOSFER BASINÇ DAYANIMLI CAM ELYAF TAKVİYELİ (CTP) PLASTİK BORULAR (SN 10000) (TS EN 1796) | MT | 133
10.450.3742 | 04.768/05R02 | Ø 400 MM ANMA ÇAPLI 6 ATMOSFER BASINÇ DAYANIMLI CAM ELYAF TAKVİYELİ (CTP) PLASTİK BORULAR (SN 10000) (TS EN 1796) | MT | 190
10.450.3743 | 04.768/05R03 | Ø 600 MM ANMA ÇAPLI 6 ATMOSFER BASINÇ DAYANIMLI CAM ELYAF TAKVİYELİ (CTP) PLASTİK BORULAR (SN 10000) (TS EN 1796) | MT | 292
10.450.3744 | 04.768/05R04 | Ø 800 MM ANMA ÇAPLI 6 ATMOSFER BASINÇ DAYANIMLI CAM ELYAF TAKVİYELİ (CTP) PLASTİK BORULAR (SN 10000) (TS EN 1796) | MT | 447
10.450.3745 | 04.768/05R05 | Ø 1000 MM ANMA ÇAPLI 6 ATMOSFER BASINÇ DAYANIMLI CAM ELYAF TAKVİYELİ (CTP) PLASTİK BORULAR (SN 10000) (TS EN 1796) | MT | 630
10.450.3746 | 04.768/05R06 | Ø 1200 MM ANMA ÇAPLI 6 ATMOSFER BASINÇ DAYANIMLI CAM ELYAF TAKVİYELİ (CTP) PLASTİK BORULAR (SN 10000) (TS EN 1796) | MT | 830
10.450.3747 | 04.768/05R07 | Ø 1400 MM ANMA ÇAPLI 6 ATMOSFER BASINÇ DAYANIMLI CAM ELYAF TAKVİYELİ (CTP) PLASTİK BORULAR (SN 10000) (TS EN 1796) | MT | 1090
10.450.3748 | 04.768/05R08 | Ø 1600 MM ANMA ÇAPLI 6 ATMOSFER BASINÇ DAYANIMLI CAM ELYAF TAKVİYELİ (CTP) PLASTİK BORULAR (SN 10000) (TS EN 1796) | MT | 1380
10.450.3749 | 04.768/05R09 | Ø 1800 MM ANMA ÇAPLI 6 ATMOSFER BASINÇ DAYANIMLI CAM ELYAF TAKVİYELİ (CTP) PLASTİK BORULAR (SN 10000) (TS EN 1796) | MT | 1710
10.450.3750 | 04.768/05R10 | Ø 2000 MM ANMA ÇAPLI 6 ATMOSFER BASINÇ DAYANIMLI CAM ELYAF TAKVİYELİ (CTP) PLASTİK BORULAR (SN 10000) (TS EN 1796) | MT | 2080
10.450.3751 | 04.768/05R11 | Ø 2200 MM ANMA ÇAPLI 6 ATMOSFER BASINÇ DAYANIMLI CAM ELYAF TAKVİYELİ (CTP) PLASTİK BORULAR (SN 10000) (TS EN 1796) | MT | 2430
10.450.3752 | 04.768/05R12 | Ø 2400 MM ANMA ÇAPLI 6 ATMOSFER BASINÇ DAYANIMLI CAM ELYAF TAKVİYELİ (CTP) PLASTİK BORULAR (SN 10000) (TS EN 1796) | MT | 2870
10.450.3753 | 04.768/05R13 | Ø 2600 MM ANMA ÇAPLI 6 ATMOSFER BASINÇ DAYANIMLI CAM ELYAF TAKVİYELİ (CTP) PLASTİK BORULAR (SN 10000) (TS EN 1796) | MT | 3380
10.450.3754 | 04.768/05R14 | Ø 2800 MM ANMA ÇAPLI 6 ATMOSFER BASINÇ DAYANIMLI CAM ELYAF TAKVİYELİ (CTP) PLASTİK BORULAR (SN 10000) (TS EN 1796) | MT | 3930
10.450.3755 | 04.768/05R15 | Ø 3000 MM ANMA ÇAPLI 6 ATMOSFER BASINÇ DAYANIMLI CAM ELYAF TAKVİYELİ (CTP) PLASTİK BORULAR (SN 10000) (TS EN 1796) | MT | 4430
10.450.3756 | 04.768/05R16 | Ø 3200 MM ANMA ÇAPLI 6 ATMOSFER BASINÇ DAYANIMLI CAM ELYAF TAKVİYELİ (CTP) PLASTİK BORULAR (SN 10000) (TS EN 1796) | MT | 5310
10.450.3757 | 04.768/05R17 | Ø 3400 MM ANMA ÇAPLI 6 ATMOSFER BASINÇ DAYANIMLI CAM ELYAF TAKVİYELİ (CTP) PLASTİK BORULAR (SN 10000) (TS EN 1796) | MT | 6120
10.450.3758 | 04.768/05R18 | Ø 3600 MM ANMA ÇAPLI 6 ATMOSFER BASINÇ DAYANIMLI CAM ELYAF TAKVİYELİ (CTP) PLASTİK BORULAR (SN 10000) (TS EN 1796) | MT | 7010
10.450.3759 | 04.768/05R19 | Ø 3800 MM ANMA ÇAPLI 6 ATMOSFER BASINÇ DAYANIMLI CAM ELYAF TAKVİYELİ (CTP) PLASTİK BORULAR (SN 10000) (TS EN 1796) | MT | 7950
10.450.3760 | 04.768/05R20 | Ø 4000 MM ANMA ÇAPLI 6 ATMOSFER BASINÇ DAYANIMLI CAM ELYAF TAKVİYELİ (CTP) PLASTİK BORULAR (SN 10000) (TS EN 1796) | MT | 8850
10.450.3781 | 04.768/05S01 | Ø 300 MM ANMA ÇAPLI 10 ATMOSFER BASINÇ DAYANIMLI CAM ELYAF TAKVİYELİ (CTP) PLASTİK BORULAR (SN 10000) (TS EN 1796) | MT | 144
10.450.3782 | 04.768/05S02 | Ø 400 MM ANMA ÇAPLI 10 ATMOSFER BASINÇ DAYANIMLI CAM ELYAF TAKVİYELİ (CTP) PLASTİK BORULAR (SN 10000) (TS EN 1796) | MT | 214
10.450.3783 | 04.768/05S03 | Ø 600 MM ANMA ÇAPLI 10 ATMOSFER BASINÇ DAYANIMLI CAM ELYAF TAKVİYELİ (CTP) PLASTİK BORULAR (SN 10000) (TS EN 1796) | MT | 312
10.450.3784 | 04.768/05S04 | Ø 800 MM ANMA ÇAPLI 10 ATMOSFER BASINÇ DAYANIMLI CAM ELYAF TAKVİYELİ (CTP) PLASTİK BORULAR (SN 10000) (TS EN 1796) | MT | 458
10.450.3785 | 04.768/05S05 | Ø 1000 MM ANMA ÇAPLI 10 ATMOSFER BASINÇ DAYANIMLI CAM ELYAF TAKVİYELİ (CTP) PLASTİK BORULAR (SN 10000) (TS EN 1796) | MT | 648
10.450.3786 | 04.768/05S06 | Ø 1200 MM ANMA ÇAPLI 10 ATMOSFER BASINÇ DAYANIMLI CAM ELYAF TAKVİYELİ (CTP) PLASTİK BORULAR (SN 10000) (TS EN 1796) | MT | 850
10.450.3787 | 04.768/05S07 | Ø 1400 MM ANMA ÇAPLI 10 ATMOSFER BASINÇ DAYANIMLI CAM ELYAF TAKVİYELİ (CTP) PLASTİK BORULAR (SN 10000) (TS EN 1796) | MT | 1110
10.450.3788 | 04.768/05S08 | Ø 1600 MM ANMA ÇAPLI 10 ATMOSFER BASINÇ DAYANIMLI CAM ELYAF TAKVİYELİ (CTP) PLASTİK BORULAR (SN 10000) (TS EN 1796) | MT | 1420
10.450.3789 | 04.768/05S09 | Ø 1800 MM ANMA ÇAPLI 10 ATMOSFER BASINÇ DAYANIMLI CAM ELYAF TAKVİYELİ (CTP) PLASTİK BORULAR (SN 10000) (TS EN 1796) | MT | 1730
10.450.3790 | 04.768/05S10 | Ø 2000 MM ANMA ÇAPLI 10 ATMOSFER BASINÇ DAYANIMLI CAM ELYAF TAKVİYELİ (CTP) PLASTİK BORULAR (SN 10000) (TS EN 1796) | MT | 2120
10.450.3791 | 04.768/05S11 | Ø 2200 MM ANMA ÇAPLI 10 ATMOSFER BASINÇ DAYANIMLI CAM ELYAF TAKVİYELİ (CTP) PLASTİK BORULAR (SN 10000) (TS EN 1796) | MT | 2490
10.450.3792 | 04.768/05S12 | Ø 2400 MM ANMA ÇAPLI 10 ATMOSFER BASINÇ DAYANIMLI CAM ELYAF TAKVİYELİ (CTP) PLASTİK BORULAR (SN 10000) (TS EN 1796) | MT | 2910
10.450.3793 | 04.768/05S13 | Ø 2600 MM ANMA ÇAPLI 10 ATMOSFER BASINÇ DAYANIMLI CAM ELYAF TAKVİYELİ (CTP) PLASTİK BORULAR (SN 10000) (TS EN 1796) | MT | 3430
10.450.3794 | 04.768/05S14 | Ø 2800 MM ANMA ÇAPLI 10 ATMOSFER BASINÇ DAYANIMLI CAM ELYAF TAKVİYELİ (CTP) PLASTİK BORULAR (SN 10000) (TS EN 1796) | MT | 4000
10.450.3795 | 04.768/05S15 | Ø 3000 MM ANMA ÇAPLI 10 ATMOSFER BASINÇ DAYANIMLI CAM ELYAF TAKVİYELİ (CTP) PLASTİK BORULAR (SN 10000) (TS EN 1796) | MT | 4540
10.450.3796 | 04.768/05S16 | Ø 3200 MM ANMA ÇAPLI 10 ATMOSFER BASINÇ DAYANIMLI CAM ELYAF TAKVİYELİ (CTP) PLASTİK BORULAR (SN 10000) (TS EN 1796) | MT | 5410
10.450.3797 | 04.768/05S17 | Ø 3400 MM ANMA ÇAPLI 10 ATMOSFER BASINÇ DAYANIMLI CAM ELYAF TAKVİYELİ (CTP) PLASTİK BORULAR (SN 10000) (TS EN 1796) | MT | 6230
10.450.3798 | 04.768/05S18 | Ø 3600 MM ANMA ÇAPLI 10 ATMOSFER BASINÇ DAYANIMLI CAM ELYAF TAKVİYELİ (CTP) PLASTİK BORULAR (SN 10000) (TS EN 1796) | MT | 7170
10.450.3799 | 04.768/05S19 | Ø 3800 MM ANMA ÇAPLI 10 ATMOSFER BASINÇ DAYANIMLI CAM ELYAF TAKVİYELİ (CTP) PLASTİK BORULAR (SN 10000) (TS EN 1796) | MT | 8090
10.450.3800 | 04.768/05S20 | Ø 4000 MM ANMA ÇAPLI 10 ATMOSFER BASINÇ DAYANIMLI CAM ELYAF TAKVİYELİ (CTP) PLASTİK BORULAR (SN 10000) (TS EN 1796) | MT | 9010
10.450.3821 | 04.768/05T01 | Ø 300 MM ANMA ÇAPLI 16 ATMOSFER BASINÇ DAYANIMLI CAM ELYAF TAKVİYELİ (CTP) PLASTİK BORULAR (SN 10000) (TS EN 1796) | MT | 178
10.450.3822 | 04.768/05T02 | 400 MM ANMA ÇAPLI 16 ATMOSFER BASINÇ DAYANIMLI CAM ELYAF TAKVİYELİ (CTP) PLASTİK BORULAR (SN 10000) (TS EN 1796) | MT | 235
10.450.3823 | 04.768/05T03 | Ø 600 MM ANMA ÇAPLI 16 ATMOSFER BASINÇ DAYANIMLI CAM ELYAF TAKVİYELİ (CTP) PLASTİK BORULAR (SN 10000) (TS EN 1796) | MT | 361
10.450.3824 | 04.768/05T04 | Ø 800 MM ANMA ÇAPLI 16 ATMOSFER BASINÇ DAYANIMLI CAM ELYAF TAKVİYELİ (CTP) PLASTİK BORULAR (SN 10000) (TS EN 1796) | MT | 523
10.450.3825 | 04.768/05T05 | Ø 1000 MM ANMA ÇAPLI 16 ATMOSFER BASINÇ DAYANIMLI CAM ELYAF TAKVİYELİ (CTP) PLASTİK BORULAR (SN 10000) (TS EN 1796) | MT | 736
10.450.3826 | 04.768/05T06 | Ø 1200 MM ANMA ÇAPLI 16 ATMOSFER BASINÇ DAYANIMLI CAM ELYAF TAKVİYELİ (CTP) PLASTİK BORULAR (SN 10000) (TS EN 1796) | MT | 970
10.450.3827 | 04.768/05T07 | Ø 1400 MM ANMA ÇAPLI 16 ATMOSFER BASINÇ DAYANIMLI CAM ELYAF TAKVİYELİ (CTP) PLASTİK BORULAR (SN 10000) (TS EN 1796) | MT | 1290
10.450.3828 | 04.768/05T08 | Ø 1600 MM ANMA ÇAPLI 16 ATMOSFER BASINÇ DAYANIMLI CAM ELYAF TAKVİYELİ (CTP) PLASTİK BORULAR (SN 10000) (TS EN 1796) | MT | 1660
10.450.3829 | 04.768/05T09 | Ø 1800 MM ANMA ÇAPLI 16 ATMOSFER BASINÇ DAYANIMLI CAM ELYAF TAKVİYELİ (CTP) PLASTİK BORULAR (SN 10000) (TS EN 1796) | MT | 2050
10.450.3830 | 04.768/05T10 | Ø 2000 MM ANMA ÇAPLI 16 ATMOSFER BASINÇ DAYANIMLI CAM ELYAF TAKVİYELİ (CTP) PLASTİK BORULAR (SN 10000) (TS EN 1796) | MT | 2480
10.450.3831 | 04.768/05T11 | Ø 2200 MM ANMA ÇAPLI 16 ATMOSFER BASINÇ DAYANIMLI CAM ELYAF TAKVİYELİ (CTP) PLASTİK BORULAR (SN 10000) (TS EN 1796) | MT | 2920
10.450.3832 | 04.768/05T12 | Ø 2400 MM ANMA ÇAPLI 16 ATMOSFER BASINÇ DAYANIMLI CAM ELYAF TAKVİYELİ (CTP) PLASTİK BORULAR (SN 10000) (TS EN 1796) | MT | 3430
10.450.3833 | 04.768/05T13 | Ø 2600 MM ANMA ÇAPLI 16 ATMOSFER BASINÇ DAYANIMLI CAM ELYAF TAKVİYELİ (CTP) PLASTİK BORULAR (SN 10000) (TS EN 1796) | MT | 4040
10.450.3834 | 04.768/05T14 | Ø 2800 MM ANMA ÇAPLI 16 ATMOSFER BASINÇ DAYANIMLI CAM ELYAF TAKVİYELİ (CTP) PLASTİK BORULAR (SN 10000) (TS EN 1796) | MT | 4660
10.450.3835 | 04.768/05T15 | Ø 3000 MM ANMA ÇAPLI 16 ATMOSFER BASINÇ DAYANIMLI CAM ELYAF TAKVİYELİ (CTP) PLASTİK BORULAR (SN 10000) (TS EN 1796) | MT | 5310
10.450.3861 | 04.768/05U01 | Ø 300 MM ANMA ÇAPLI 20 ATMOSFER BASINÇ DAYANIMLI CAM ELYAF TAKVİYELİ (CTP) PLASTİK BORULAR (SN 10000) (TS EN 1796) | MT | 202
10.450.3862 | 04.768/05U02 | Ø 400 MM ANMA ÇAPLI 20 ATMOSFER BASINÇ DAYANIMLI CAM ELYAF TAKVİYELİ (CTP) PLASTİK BORULAR (SN 10000) (TS EN 1796) | MT | 277
10.450.3863 | 04.768/05U03 | Ø 600 MM ANMA ÇAPLI 20 ATMOSFER BASINÇ DAYANIMLI CAM ELYAF TAKVİYELİ (CTP) PLASTİK BORULAR (SN 10000) (TS EN 1796) | MT | 385
10.450.3864 | 04.768/05U04 | Ø 800 MM ANMA ÇAPLI 20 ATMOSFER BASINÇ DAYANIMLI CAM ELYAF TAKVİYELİ (CTP) PLASTİK BORULAR (SN 10000) (TS EN 1796) | MT | 538
10.450.3865 | 04.768/05U05 | Ø 1000 MM ANMA ÇAPLI 20 ATMOSFER BASINÇ DAYANIMLI CAM ELYAF TAKVİYELİ (CTP) PLASTİK BORULAR (SN 10000) (TS EN 1796) | MT | 750
10.450.3866 | 04.768/05U06 | Ø 1200 MM ANMA ÇAPLI 20 ATMOSFER BASINÇ DAYANIMLI CAM ELYAF TAKVİYELİ (CTP) PLASTİK BORULAR (SN 10000) (TS EN 1796) | MT | 1060
10.450.3867 | 04.768/05U07 | Ø 1400 MM ANMA ÇAPLI 20 ATMOSFER BASINÇ DAYANIMLI CAM ELYAF TAKVİYELİ (CTP) PLASTİK BORULAR (SN 10000) (TS EN 1796) | MT | 1410
10.450.3868 | 04.768/05U08 | Ø 1600 MM ANMA ÇAPLI 20 ATMOSFER BASINÇ DAYANIMLI CAM ELYAF TAKVİYELİ (CTP) PLASTİK BORULAR (SN 10000) (TS EN 1796) | MT | 1810
10.450.3869 | 04.768/05U09 | Ø 1800 MM ANMA ÇAPLI 20 ATMOSFER BASINÇ DAYANIMLI CAM ELYAF TAKVİYELİ (CTP) PLASTİK BORULAR (SN 10000) (TS EN 1796) | MT | 2280
10.450.3870 | 04.768/05U10 | Ø 2000 MM ANMA ÇAPLI 20 ATMOSFER BASINÇ DAYANIMLI CAM ELYAF TAKVİYELİ (CTP) PLASTİK BORULAR (SN 10000) (TS EN 1796) | MT | 2790
10.450.4000 | 04.768/05Z01 | HER ÇAP İÇİN ÖZEL PARÇA | KG | 27.6
10.450.4001 | 04.032/70A01 | Ø150 mm iç çaplı 30-40 mm kalınlığında 1500 mm uzunluğunda beton boru | AD | 16
10.450.4002 | 04.032/70A02 | Ø200 mm iç çaplı 30-40 mm kalınlığında 1500 mm uzunluğunda beton boru | AD | 23.4
10.450.4003 | 04.032/70A03 | Ø300 mm iç çaplı 45-50 mm kalınlığında 1500 mm uzunluğunda beton boru | AD | 37.4
10.450.4004 | 04.032/70A04 | Ø400 mm iç çaplı 50-60 mm kalınlığında 1500 mm uzunluğunda beton boru | AD | 60.5
10.450.4005 | 04.032/70A05 | Ø500 mm iç çaplı 60-70 mm kalınlığında 2000 mm uzunluğunda beton boru | AD | 107.5
10.450.4006 | 04.032/70A06 | Ø600 mm iç çaplı 70-80 mm kalınlığında 2000 mm uzunluğunda beton boru | AD | 130
10.450.4007 | 04.032/70B01 | Ø 800 mm iç çaplı 90-95 mm kalınlığında 2000 mm uzunluğunda betonarme boru | AD | 306
10.450.4008 | 04.032/70B02 | Ø1000 mm iç çaplı 105-120 mm kalınlığında 2000 mm uzunluğunda betonarme boru | AD | 431
10.450.4009 | 04.032/70B03 | Ø1200 mm iç çaplı 120-140 mm kalınlığında 2000 mm uzunluğunda betonarme boru | AD | 586
10.450.4010 | 04.032/70B04 | Ø1400 mm iç çaplı 140-160 mm kalınlığında 2000 mm uzunluğunda betonarme boru | AD | 760
10.450.4021 | 04.032/70C01 | Ø150 mm iç çaplı 30-40 mm kalınlığında 1500 mm uzunluğunda entegre contalı beton boru | AD | 24.9
10.450.4022 | 04.032/70C02 | Ø200 mm iç çaplı 30-40 mm kalınlığında 1500 mm uzunluğunda entegre contalı beton boru | AD | 30.7
10.450.4023 | 04.032/70C03 | Ø300 mm iç çaplı 45-50 mm kalınlığında 1500 mm uzunluğunda entegre contalı beton boru | AD | 49.5
10.450.4024 | 04.032/70C04 | Ø400 mm iç çaplı 50-60 mm kalınlığında 1500 mm uzunluğunda entegre contalı beton boru | AD | 77
10.450.4025 | 04.032/70C05 | Ø500 mm iç çaplı 60-70 mm kalınlığında 2000 mm uzunluğunda entegre contalı beton boru | AD | 138.5
10.450.4026 | 04.032/70C06 | Ø600 mm iç çaplı 70-80 mm kalınlığında 2000 mm uzunluğunda entegre contalı beton boru | AD | 169
10.450.4027 | 04.032/70D01 | Ø800 mm iç çaplı 90-100 mm kalınlığında 2000 mm uzunluğunda entegre contalı betonarme boru | AD | 431
10.450.4028 | 04.032/70D02 | Ø1000 mm iç çaplı 110-115 mm kalınlığında 2000 mm uzunluğunda entegre contalı betonarme boru | AD | 500
10.450.4029 | 04.032/70D03 | Ø1200 mm iç çaplı 135 mm kalınlığında 2000 mm uzunluğunda entegre contalı betonarme boru | AD | 680
10.450.4030 | 04.032/70D04 | Ø1400 mm iç çaplı 140-150 mm kalınlığında 2000 mm uzunluğunda entegre contalı beton boru | AD | 920
10.450.4051 | 04.032/70E01 | Ø1000 mm iç çaplı, Giriş-Çıkış çapı Ø 200/300/400 mm Muayene Bacası Tabanı | AD | 280
10.450.4052 | 04.032/70E02 | Ø1000 mm iç çaplı, Giriş-Çıkış çapı Ø 500/600 mm Muayene Bacası Tabanı | AD | 366
10.450.4053 | 04.032/70E03 | Ø1200 mm iç çaplı, Giriş-Çıkış çapı Ø 200/300/400 mm Muayene Bacası Tabanı | AD | 392
10.450.4054 | 04.032/70E04 | Ø1200 mm iç çaplı, Giriş-Çıkış çapı Ø 500/600 mm Muayene Bacası Tabanı | AD | 484
10.450.4055 | 04.032/70E05 | Ø1200 mm iç çaplı, Giriş-Çıkış çapı Ø 800 mm Muayene Bacası Tabanı | AD | 650
10.450.4056 | 04.032/70E06 | Ø1200 mm iç çaplı, Giriş-Çıkış çapı Ø 1000/1200 mm Muayene Bacası Tabanı | AD | 830
10.450.4057 | 04.032/70E07 | Ø1400 mm iç çaplı, Giriş-Çıkış çapı Ø 1400 mm Muayene Bacası Tabanı | AD | 1170
10.450.4081 | 04.032/70F01 | Ø1000 mm iç çaplı muayene bacası gövde bileziği (13-15cm et kalınlığı)(h:350 mm) (TS EN 1917) | AD | 54
10.450.4082 | 04.032/70F02 | Ø1000 mm iç çaplı muayene bacası gövde bileziği (13-15cm et kalınlığı) (h:600 mm) (TS EN 1917) | AD | 84
10.450.4083 | 04.032/70F03 | Ø1200 mm iç çaplı muayene bacası gövde bileziği (13-15cm et kalınlığı) (h:600 mm) (TS EN 1917) | AD | 183
10.450.4084 | 04.032/70F04 | Ø1200 mm iç çaplı muayene bacası gövde bileziği (13-15cm et kalınlığı) (h:350 mm) (TS EN 1917) | AD | 115
10.450.4101 | 04.032/70G01 | Ø1000/620 mm iç çaplı muayene bacası koniği (h:650 mm) (TS EN 1917) | AD | 115
10.450.4102 | 04.032/70G02 | Ø1200/620 mm iç çaplı muayene bacası koniği (h:780 mm) (TS EN 1917) | AD | 183
10.450.4111 | 04.032/70H01 | Ø620 mm iç çaplı Muayene bacası boyun bileziği (13-15cm et kalınlığı)(h:250 mm) (TS EN 1917) | AD | 54
10.450.4121 | 04.032/70I01 | Muayene bacası çerçeve montaj elemanı (h:180-300 mm) (TS EN 1917) | AD | 68
10.450.4131 | 04.032/70J01 | 800*800 mm iç ölçülü Ø150/200 mm girişli taban elemanı (10 cm et kalınlığı) (TS EN 1917) | AD | 146
10.450.4141 | 04.032/70K01 | 800*800 mm iç ölçülü parsel bacası gövde elemanı (h:500 mm) (10 cm et kalınlığı) | AD | 76
10.450.4142 | 04.032/70K02 | 800*800 mm iç ölçülü parsel bacası yarım gövde elemanı (h:250 mm) (10 cm et kalınlığı) | AD | 46
10.450.4151 | 04.032/70L01 | 100*50 cm parsel bacası kapağı(Çerçevesiz) (10 cm et kalınlığı) | AD | 46
10.450.4152 | 04.032/70L02 | 100*50 cm parsel bacası kapağı (Çerçeveli) (10 cm et kalınlığı) | AD | 91
10.450.4201 | 04.464/A1 | ø 150 mm LASTİK CONTALAR (TS EN 681-1'E UYGUN 50 SERTLİK SINIFI) YUVARLAK CONTALAR | AD | 1.93
10.450.4202 | 04.464/A2 | ø 200 mm LASTİK CONTALAR (TS EN 681-1'E UYGUN 50 SERTLİK SINIFI) YUVARLAK CONTALAR | AD | 4.03
10.450.4203 | 04.464/A3 | ø 300 mm LASTİK CONTALAR (TS EN 681-1'E UYGUN 50 SERTLİK SINIFI) YUVARLAK CONTALAR | AD | 7.02
10.450.4204 | 04.464/A4 | ø 400 mm LASTİK CONTALAR (TS EN 681-1'E UYGUN 50 SERTLİK SINIFI) YUVARLAK CONTALAR | AD | 8.28
10.450.4205 | 04.464/A5 | ø 500 mm LASTİK CONTALAR (TS EN 681-1'E UYGUN 50 SERTLİK SINIFI) YUVARLAK CONTALAR | AD | 11.16
10.450.4206 | 04.464/A6 | ø 600 mm LASTİK CONTALAR (TS EN 681-1'E UYGUN 50 SERTLİK SINIFI) YUVARLAK CONTALAR | AD | 12.65
10.450.4207 | 04.464/A7 | ø 700 mm LASTİK CONTALAR (TS EN 681-1'E UYGUN 50 SERTLİK SINIFI) YUVARLAK CONTALAR | AD | 14.03
10.450.4208 | 04.464/A8 | ø 800 mm LASTİK CONTALAR (TS EN 681-1'E UYGUN 50 SERTLİK SINIFI) YUVARLAK CONTALAR | AD | 18.06
10.450.4209 | 04.464/A9 | ø 1000 mm LASTİK CONTALAR (TS EN 681-1'E UYGUN 50 SERTLİK SINIFI) YUVARLAK CONTALAR | AD | 24.15
10.450.4210 | 04.464/A10 | ø 1200 mm LASTİK CONTALAR (TS EN 681-1'E UYGUN 50 SERTLİK SINIFI) YUVARLAK CONTALAR | AD | 29
10.450.4211 | 04.464/A11 | ø 1400 mm LASTİK CONTALAR (TS EN 681-1'E UYGUN 50 SERTLİK SINIFI) YUVARLAK CONTALAR | AD | 44
10.450.4212 | 04.464/A12 | ø 1600 mm LASTİK CONTALAR (TS EN 681-1'E UYGUN 50 SERTLİK SINIFI) YUVARLAK CONTALAR | AD | 50
10.450.4213 | 04.464/A13 | ø 1800 mm LASTİK CONTALAR (TS EN 681-1'E UYGUN 50 SERTLİK SINIFI) YUVARLAK CONTALAR | AD | 60
10.450.4214 | 04.464/A14 | ø 2000 mm LASTİK CONTALAR (TS EN 681-1'E UYGUN 50 SERTLİK SINIFI) YUVARLAK CONTALAR | AD | 74
10.450.4215 | 04.464/A15 | ø 2200 mm LASTİK CONTALAR (TS EN 681-1'E UYGUN 50 SERTLİK SINIFI) YUVARLAK CONTALAR | AD | 80
10.450.4216 | 04.464/A16 | ø 2400 mm LASTİK CONTALAR (TS EN 681-1'E UYGUN 50 SERTLİK SINIFI) YUVARLAK CONTALAR | AD | 87
10.450.4217 | 04.464/A17 | ø 2600 mm LASTİK CONTALAR (TS EN 681-1'E UYGUN 50 SERTLİK SINIFI) YUVARLAK CONTALAR | AD | 97
10.450.4218 | 04.464/A18 | ø 2800 mm LASTİK CONTALAR (TS EN 681-1'E UYGUN 50 SERTLİK SINIFI) YUVARLAK CONTALAR | AD | 104
10.450.4219 | 04.464/A19 | ø 3000 mm LASTİK CONTALAR (TS EN 681-1'E UYGUN 50 SERTLİK SINIFI) YUVARLAK CONTALAR | AD | 113
10.450.4231 | 04.464/B1 | ø 600 mm LASTİK CONTALAR (TS EN 681-1'E UYGUN 50 SERTLİK SINIFI) TEK TIRNAKLI CONTALAR | AD | 14.95
10.450.4232 | 04.464/B2 | ø 1000 mm LASTİK CONTALAR (TS EN 681-1'E UYGUN 50 SERTLİK SINIFI) TEK TIRNAKLI CONTALAR | AD | 24.15
10.450.4233 | 04.464/B3 | ø 1200 mm LASTİK CONTALAR (TS EN 681-1'E UYGUN 50 SERTLİK SINIFI) TEK TIRNAKLI CONTALAR | AD | 31
10.450.4251 | 04.464/C1 | ø 600 mm LASTİK CONTALAR (TS EN 681-1'E UYGUN 50 SERTLİK SINIFI) ÇİFT TIRNAKLI CONTALAR | AD | 20.7
10.450.4252 | 04.464/C2 | ø 1000 mm LASTİK CONTALAR (TS EN 681-1'E UYGUN 50 SERTLİK SINIFI) ÇİFT TIRNAKLI CONTALAR | AD | 36
10.450.4253 | 04.464/C3 | ø 1200 mm LASTİK CONTALAR (TS EN 681-1'E UYGUN 50 SERTLİK SINIFI) ÇİFT TIRNAKLI CONTALAR | AD | 42
10.450.4254 | 04.464/C4 | ø 1400 mm LASTİK CONTALAR (TS EN 681-1'E UYGUN 50 SERTLİK SINIFI) ÇİFT TIRNAKLI CONTALAR | AD | 71
10.450.4255 | 04.464/C5 | ø 1600 mm LASTİK CONTALAR (TS EN 681-1'E UYGUN 50 SERTLİK SINIFI) ÇİFT TIRNAKLI CONTALAR | AD | 77
10.450.4256 | 04.464/C6 | ø 1800 mm LASTİK CONTALAR (TS EN 681-1'E UYGUN 50 SERTLİK SINIFI) ÇİFT TIRNAKLI CONTALAR | AD | 101
10.450.4257 | 04.464/C7 | ø 2000 mm LASTİK CONTALAR (TS EN 681-1'E UYGUN 50 SERTLİK SINIFI) ÇİFT TIRNAKLI CONTALAR | AD | 124
10.450.4258 | 04.464/C8 | ø 2200 mm LASTİK CONTALAR (TS EN 681-1'E UYGUN 50 SERTLİK SINIFI) ÇİFT TIRNAKLI CONTALAR | AD | 148
10.450.4259 | 04.464/C9 | ø 2400 mm LASTİK CONTALAR (TS EN 681-1'E UYGUN 50 SERTLİK SINIFI) ÇİFT TIRNAKLI CONTALAR | AD | 162
10.450.4260 | 04.464/C10 | ø 2600 mm LASTİK CONTALAR (TS EN 681-1'E UYGUN 50 SERTLİK SINIFI) ÇİFT TIRNAKLI CONTALAR | AD | 172
10.450.4261 | 04.464/C11 | ø 2800 mm LASTİK CONTALAR (TS EN 681-1'E UYGUN 50 SERTLİK SINIFI) ÇİFT TIRNAKLI CONTALAR | AD | 220
10.450.4262 | 04.464/C12 | ø 3000 mm LASTİK CONTALAR (TS EN 681-1'E UYGUN 50 SERTLİK SINIFI) ÇİFT TIRNAKLI CONTALAR | AD | 265
10.450.4271 | 04.464/D1 | ø 150 mm ENTEGRE CONTALAR (TS EN 681-1'E UYGUN 50 SERTLİK SINIFINDA VEYA 40-70 CO-EXT): ÇİFT SERTLİKLİ | AD | 3.71
10.450.4272 | 04.464/D2 | ø 200 mm ENTEGRE CONTALAR (TS EN 681-1'E UYGUN 50 SERTLİK SINIFINDA VEYA 40-70 CO-EXT): ÇİFT SERTLİKLİ | AD | 4.26
10.450.4273 | 04.464/D3 | ø 300 mm ENTEGRE CONTALAR (TS EN 681-1'E UYGUN 50 SERTLİK SINIFINDA VEYA 40-70 CO-EXT): ÇİFT SERTLİKLİ | AD | 9.2
10.450.4274 | 04.464/D4 | ø 400 mm ENTEGRE CONTALAR (TS EN 681-1'E UYGUN 50 SERTLİK SINIFINDA VEYA 40-70 CO-EXT): ÇİFT SERTLİKLİ | AD | 13.8
10.450.4275 | 04.464/D5 | ø 500 mm ENTEGRE CONTALAR (TS EN 681-1'E UYGUN 50 SERTLİK SINIFINDA VEYA 40-70 CO-EXT): ÇİFT SERTLİKLİ | AD | 17.25
10.450.4276 | 04.464/D6 | ø 600 mm ENTEGRE CONTALAR (TS EN 681-1'E UYGUN 50 SERTLİK SINIFINDA VEYA 40-70 CO-EXT): ÇİFT SERTLİKLİ | AD | 20.7
10.450.4277 | 04.464/D7 | ø 800 mm ENTEGRE CONTALAR (TS EN 681-1'E UYGUN 50 SERTLİK SINIFINDA VEYA 40-70 CO-EXT): ÇİFT SERTLİKLİ | AD | 43
10.450.4278 | 04.464/D8 | ø 1000 mm ENTEGRE CONTALAR (TS EN 681-1'E UYGUN 50 SERTLİK SINIFINDA VEYA 40-70 CO-EXT): ÇİFT SERTLİKLİ | AD | 56
10.450.4279 | 04.464/D9 | ø 1200 mm ENTEGRE CONTALAR (TS EN 681-1'E UYGUN 50 SERTLİK SINIFINDA VEYA 40-70 CO-EXT): ÇİFT SERTLİKLİ | AD | 66
10.450.4280 | 04.464/D10 | ø 1400 mm ENTEGRE CONTALAR (TS EN 681-1'E UYGUN 50 SERTLİK SINIFINDA VEYA 40-70 CO-EXT): ÇİFT SERTLİKLİ | AD | 149
10.450.4281 | 04.464/D11 | ø 1600 mm ENTEGRE CONTALAR (TS EN 681-1'E UYGUN 50 SERTLİK SINIFINDA VEYA 40-70 CO-EXT): ÇİFT SERTLİKLİ | AD | 179
10.450.4282 | 04.464/D12 | ø 1800 mm ENTEGRE CONTALAR (TS EN 681-1'E UYGUN 50 SERTLİK SINIFINDA VEYA 40-70 CO-EXT): ÇİFT SERTLİKLİ | AD | 198
10.450.4283 | 04.464/D13 | ø 2000 mm ENTEGRE CONTALAR (TS EN 681-1'E UYGUN 50 SERTLİK SINIFINDA VEYA 40-70 CO-EXT): ÇİFT SERTLİKLİ | AD | 220
10.450.4284 | 04.464/D14 | ø 2200 mm ENTEGRE CONTALAR (TS EN 681-1'E UYGUN 50 SERTLİK SINIFINDA VEYA 40-70 CO-EXT): ÇİFT SERTLİKLİ | AD | 243
10.450.4301 | 04.264/4B1 | Ø 600 MM ANMA ÇAPINDA PE ESASLI PARSEL VEYA MUAYENE BACASI KAPAĞI (İŞBAŞINDA)(NORNAL, KİLİTLİ, SIZDIRMAZ TİP, MONTAJ ELEMANLARI DAHİL) (TS 1478 EN 124 - A15) | AD | 175
10.450.4302 | 04.264/4B2 | Ø 600 MM ANMA ÇAPINDA PE ESASLI PARSEL VEYA MUAYENE BACASI BOYUN ELEMANI (H=0,40 M) | AD | 243
10.450.4303 | 04.264/4B3 | Ø 600 MM ANMA ÇAPINDA PE ESASLI PARSEL VEYA MUAYENE BACASI PREFABRİK TABAN ELEMANI (H=0,80M)-ÇIKIŞ 200MM | AD | 359
10.450.4311 | 04.264/4C1 | Ø 400 MM ANMA ÇAPINDA PE ESASLI CADDE AĞIZLIĞI -ÇIKIŞ 200 MM OLAN YOL RÖGARI | AD | 302
10.450.4312 | 04.264/4C2 | Ø 400 MM ANMA ÇAPINDA PE ESASLI CADDE AĞIZLIĞI - ÇIKIŞ 200 MM OLAN YOL RÖGARI - ALTTAN ÇIKIŞLI | AD | 302
10.450.4313 | 04.264/4C3 | Ø 400 MM ANMA ÇAPINDA PE ESASLI EV BAĞLANTI MENHOLÜ 1 GİRİŞ / 1 ÇIKIŞ - 200/160 MM-(H=0,80 m) (TS EN 13598-2) | AD | 184
10.450.4314 | 04.264/4C4 | Ø 400 MM ANMA ÇAPINDA PE ESASLI EV BAĞLANTI MENHOLÜ 3 GİRİŞ / 1 ÇIKIŞ - 200/160 MM (H=0,80 m) (TS EN 13598-2) | AD | 184
10.450.4315 | 04.264/4C05 | 5- Ø 400 MM ANMA ÇAPINDA, PE ESASLI EV BAĞLANTI MENHOLÜ KAPAĞI (NORMAL, KİLİTLİ, SIZDIRMAZ TİP, MONTAJ ELEMANLARI DAHİL) (TS 1478 EN 124 - B125) | AD | 168
10.450.4331 | 04.264/4D1 | (H=0,80 M) Ø 800 MM ANMA ÇAPINDA PE ESASLI PARSEL VEYA MUAYENE BACASI PREFABRİK TABAN ELEMANI | AD | 379
10.450.4332 | 04.264/4D2 | (H=0,50 M) Ø 800 MM ANMA ÇAPINDA PE ESASLI PARSEL VEYA MUAYENE BACASI PREFABRİK BASAMAKLI GÖVDE BİLEZİĞİ | AD | 391
10.450.4333 | 04.264/4D3 | (H=1,00 M) Ø 800 MM ANMA ÇAPINDA PE ESASLI PARSEL VEYA MUAYENE BACASI PREFABRİK BASAMAKLI GÖVDE BİLEZİĞİ | AD | 586
10.450.4334 | 04.264/4D4 | (H=0,45 M) Ø 800 MM ANMA ÇAPINDA PE ESASLI PARSEL VEYA MUAYENE BACASI PREFABRİK BASAMAKLI KONİK ELEMANI | AD | 350
10.450.4335 | 04.264/4D5 | (H=0,70 M) Ø 800 MM ANMA ÇAPINDA PE ESASLI PARSEL VEYA MUAYENE BACASI PREFABRİK BASAMAKLI KONİK ELEMANI | AD | 414
10.450.4336 | 04.264/4D6 | (H=0,80 M) Ø 800 MM ANMA ÇAPINDA PE ESASLI PARSEL VEYA MUAYENE BACASI PREFABRİK TABAN ELEMANI ÇIKIŞ 300MM | AD | 414
10.450.4337 | 04.264/4D7 | (H=0,80 M) Ø 800 MM ANMA ÇAPINDA PE ESASLI PARSEL VEYA MUAYENE BACASI PREFABRİK TABAN ELEMANI GİRİŞ 300MM - ÇIKIŞ 300MM | AD | 414
10.450.4338 | 04.264/4D8 | Ø 800 MM ANMA ÇAPINDA PE ESASLI MUAYENE BACASI PREFABRİK TABAN ELEMANI (H=0,80 M) GİRİŞ 300 MM - ÇIKIŞ 300 MM (15-30-45-75-90 VB DERECE AÇILI) | AD | 414
10.450.4351 | 04.264/4E1 | (H=1,00 M) Ø 1000 MM ANMA ÇAPINDA PE ESASLI PARSEL VEYA MUAYENE BACASI PREFABRİK TABAN ELEMANI (TS EN 13598-2) | AD | 655
10.450.4352 | 04.264/4E2 | (H=0,50 M) Ø 1000 MM ANMA ÇAPINDA PE ESASLI PARSEL VEYA MUAYENE BACASI PREFABRİK BASAMAKLI GÖVDE BİLEZİĞİ (TS EN 13598-2) | AD | 506
10.450.4353 | 04.264/4E3 | (H=1,00 M) Ø 1000 MM ANMA ÇAPINDA PE ESASLI PARSEL VEYA MUAYENE BACASI PREFABRİK BASAMAKLI GÖVDE BİLEZİĞİ | AD | 833
10.450.4354 | 04.264/4E4 | (H=0,75 M) Ø 1000 MM ANMA ÇAPINDA PE ESASLI PARSEL VEYA MUAYENE BACASI PREFABRİK BASAMAKLI KONİK ELAMANI | AD | 575
10.450.4355 | 04.264/4E5 | (H=1,00 M) Ø 1000 MM ANMA ÇAPINDA PE ESASLI PARSEL VEYA MUAYENE BACASI PREFABRİK BASAMAKLI KONİK ELAMANI | AD | 667
10.450.4356 | 04.264/4E6 | (H=0,75 M) Ø 1000 MM ANMA ÇAPINDA PE ESASLI PARSEL VEYA MUAYENE BACASI PREFABRİK TABAN ELAMANI GİRİŞ 300MM- ÇIKIŞ 300 MM | AD | 586
10.450.4357 | 04.264/4E7 | (H=0,75 M) Ø 1000 MM ANMA ÇAPINDA PE ESASLI PARSEL VEYA MUAYENE BACASI PREFABRİK TABAN ELAMANI GİRİŞ 500 MM- ÇIKIŞ 500 MM | AD | 586
10.450.4358 | 04.264/4E8 | Ø 1000 MM ANMA ÇAPINDA PE ESASLI MUAYENE BACASI PREFABRİK TABAN ELEMANI (H=0,75 M) GİRİŞ 300 MM - ÇIKIŞ 300 MM (15-30-45-75-90 VB DERECE AÇILI) | AD | 586
10.450.4359 | 04.264/4E9 | Ø 1000 MM ANMA ÇAPINDA PE ESASLI MUAYENE BACASI PREFABRİK TABAN ELEMANI (H=0,75 M) GİRİŞ 500 MM - ÇIKIŞ 500 MM (15-30-45-75-90 VB DERECE AÇILI) | AD | 586
10.450.4360 | 04.264/4E10 | Ø 1000 MM ANMA ÇAPINDA PE ESASLI MUAYENE BACASI PREFABRİK TABAN ELEMANI (H=0,75 MM) | AD | 483
10.450.4361 | 04.264/4E11 | Ø 1000 MM ANMA ÇAPINDA PE ESASLI MUAYENE BACASI PREFABRİK TABAN ELEMANI (H=0,75 MM) - 3 GİRİŞ 300/200 MM - 1 ÇIKIŞ 300/200 MM (15-30-45-60-75-90 VB DERECE AÇILI) | AD | 586
10.450.4362 | 04.264/4E12 | Ø 1000 MM ANMA ÇAPINDA PE ESASLI MUAYENE BACASI PREFABRİK TABAN ELEMANI (H=0,75 MM) - 3 GİRİŞ 500/400 MM - 1 ÇIKIŞ 500/400 MM | AD | 586
10.450.4381 | 04.264/4F1 | (H=1,25 M) Ø 1250 MM ANMA ÇAPINDA PE ESASLI PARSEL VEYA MUAYENE BACASI PREFABRİK TABAN ELEMANI | AD | 1090
10.450.4382 | 04.264/4F2 | (H=0,50 M) Ø 1250 MM ANMA ÇAPINDA PE ESASLI PARSEL VEYA MUAYENE BACASI PREFABRİK BASAMAKLI GÖVDE BİLEZİĞİ | AD | 753
10.450.4383 | 04.264/4F3 | (H=1,00 M) Ø 1250 MM ANMA ÇAPINDA PE ESASLI PARSEL VEYA MUAYENE BACASI PREFABRİK BASAMAKLI GÖVDE BİLEZİĞİ | AD | 1320
10.450.4384 | 04.264/4F4 | (H=0,75 M) Ø 1250 MM ANMA ÇAPINDA PE ESASLI PARSEL VEYA MUAYENE BACASI PREFABRİK BASAMAKLI KONİK ELAMANI | AD | 828
10.450.4385 | 04.264/4F6 | (H=1,00 M) Ø 1250 MM ANMA ÇAPINDA PE ESASLI PARSEL VEYA MUAYENE BACASI PREFABRİK TABAN ELAMANI | AD | 966
10.450.5001 |  | 1,5 mm / 33 cm / 5 cm HDPE Esaslı - Delikli/Deliksiz Hücresel Dolgu Sistemi (TS EN 13251) Et Kalınlığı (mm) / Kaynak Aralığı (cm) / Yükseklik (cm) | M2 | 12.7
10.450.5002 |  | 1,5 mm / 33 cm / 7,5 cm HDPE Esaslı - Delikli/Deliksiz Hücresel Dolgu Sistemi (TS EN 13251) Et Kalınlığı (mm) / Kaynak Aralığı (cm) / Yükseklik (cm) | M2 | 19.2
10.450.5003 |  | 1,5 mm / 33 cm / 10 cm HDPE Esaslı - Delikli/Deliksiz Hücresel Dolgu Sistemi (TS EN 13251) Et Kalınlığı (mm) / Kaynak Aralığı (cm) / Yükseklik (cm) | M2 | 25.6
10.450.5004 |  | 1,5 mm / 33 cm / 12 cm HDPE Esaslı - Delikli/Deliksiz Hücresel Dolgu Sistemi (TS EN 13251) Et Kalınlığı (mm) / Kaynak Aralığı (cm) / Yükseklik (cm) | M2 | 30.7
10.450.5005 |  | 1,5 mm / 33 cm / 15 cm HDPE Esaslı - Delikli/Deliksiz Hücresel Dolgu Sistemi (TS EN 13251) Et Kalınlığı (mm) / Kaynak Aralığı (cm) / Yükseklik (cm) | M2 | 38.4
10.450.5006 |  | 1,5 mm / 33 cm / 20 cm HDPE Esaslı - Delikli/Deliksiz Hücresel Dolgu Sistemi (TS EN 13251) Et Kalınlığı (mm) / Kaynak Aralığı (cm) / Yükseklik (cm) | M2 | 51
10.450.5011 |  | 1,5 mm / 35-36 cm / 5 cm HDPE Esaslı - Delikli/Deliksiz Hücresel Dolgu Sistemi (TS EN 13251) Et Kalınlığı (mm) / Kaynak Aralığı (cm) / Yükseklik (cm) | M2 | 12.05
10.450.5012 |  | 1,5 mm / 35-36 cm / 7,5 cm HDPE Esaslı - Delikli/Deliksiz Hücresel Dolgu Sistemi (TS EN 13251) Et Kalınlığı (mm) / Kaynak Aralığı (cm) / Yükseklik (cm) | M2 | 18.1
10.450.5013 |  | 1,5 mm / 35-36 cm / 10 cm HDPE Esaslı - Delikli/Deliksiz Hücresel Dolgu Sistemi (TS EN 13251) Et Kalınlığı (mm) / Kaynak Aralığı (cm) / Yükseklik (cm) | M2 | 24.1
10.450.5014 |  | 1,5 mm / 35-36 cm / 12 cm HDPE Esaslı - Delikli/Deliksiz Hücresel Dolgu Sistemi (TS EN 13251) Et Kalınlığı (mm) / Kaynak Aralığı (cm) / Yükseklik (cm) | M2 | 29
10.450.5015 |  | 1,5 mm / 35-36 cm / 15 cm HDPE Esaslı - Delikli/Deliksiz Hücresel Dolgu Sistemi (TS EN 13251) Et Kalınlığı (mm) / Kaynak Aralığı (cm) / Yükseklik (cm) | M2 | 36
10.450.5016 |  | 1,5 mm / 35-36 cm / 20 cm HDPE Esaslı - Delikli/Deliksiz Hücresel Dolgu Sistemi (TS EN 13251) Et Kalınlığı (mm) / Kaynak Aralığı (cm) / Yükseklik (cm) | M2 | 48
10.450.5021 |  | 1,5 mm / 40 cm / 5 cm HDPE Esaslı - Delikli/Deliksiz Hücresel Dolgu Sistemi (TS EN 13251) Et Kalınlığı (mm) / Kaynak Aralığı (cm) / Yükseklik (cm) | M2 | 10.2
10.450.5022 |  | 1,5 mm / 40 cm / 7,5 cm HDPE Esaslı - Delikli/Deliksiz Hücresel Dolgu Sistemi (TS EN 13251) Et Kalınlığı (mm) / Kaynak Aralığı (cm) / Yükseklik (cm) | M2 | 15.3
10.450.5023 |  | 1,5 mm / 40 cm / 10 cm HDPE Esaslı - Delikli/Deliksiz Hücresel Dolgu Sistemi (TS EN 13251) Et Kalınlığı (mm) / Kaynak Aralığı (cm) / Yükseklik (cm) | M2 | 20.5
10.450.5024 |  | 1,5 mm / 40 cm / 12 cm HDPE Esaslı - Delikli/Deliksiz Hücresel Dolgu Sistemi (TS EN 13251) Et Kalınlığı (mm) / Kaynak Aralığı (cm) / Yükseklik (cm) | M2 | 24.6
10.450.5025 |  | 1,5 mm / 40 cm / 15 cm HDPE Esaslı - Delikli/Deliksiz Hücresel Dolgu Sistemi (TS EN 13251) Et Kalınlığı (mm) / Kaynak Aralığı (cm) / Yükseklik (cm) | M2 | 30
10.450.5026 |  | 1,5 mm / 40 cm / 20 cm HDPE Esaslı - Delikli/Deliksiz Hücresel Dolgu Sistemi (TS EN 13251) Et Kalınlığı (mm) / Kaynak Aralığı (cm) / Yükseklik (cm) | M2 | 41
10.450.5031 |  | 1,5 mm / 44-45 cm / 5 cm HDPE Esaslı - Delikli/Deliksiz Hücresel Dolgu Sistemi (TS EN 13251) Et Kalınlığı (mm) / Kaynak Aralığı (cm) / Yükseklik (cm) | M2 | 9.1
10.450.5032 |  | 1,5 mm / 44-45 cm / 7,5 cm HDPE Esaslı - Delikli/Deliksiz Hücresel Dolgu Sistemi (TS EN 13251) Et Kalınlığı (mm) / Kaynak Aralığı (cm) / Yükseklik (cm) | M2 | 13.6
10.450.5033 |  | 1,5 mm / 44-45 cm / 10 cm HDPE Esaslı - Delikli/Deliksiz Hücresel Dolgu Sistemi (TS EN 13251) Et Kalınlığı (mm) / Kaynak Aralığı (cm) / Yükseklik (cm) | M2 | 18
10.450.5034 |  | 1,5 mm / 44-45 cm / 12 cm HDPE Esaslı - Delikli/Deliksiz Hücresel Dolgu Sistemi (TS EN 13251) Et Kalınlığı (mm) / Kaynak Aralığı (cm) / Yükseklik (cm) | M2 | 21.7
10.450.5035 |  | 1,5 mm / 44-45 cm / 15 cm HDPE Esaslı - Delikli/Deliksiz Hücresel Dolgu Sistemi (TS EN 13251) Et Kalınlığı (mm) / Kaynak Aralığı (cm) / Yükseklik (cm) | M2 | 27
10.450.5036 |  | 1,5 mm / 44-45 cm / 20 cm HDPE Esaslı - Delikli/Deliksiz Hücresel Dolgu Sistemi (TS EN 13251) Et Kalınlığı (mm) / Kaynak Aralığı (cm) / Yükseklik (cm) | M2 | 36
10.450.5041 |  | 1,5 mm / 60 cm / 5 cm HDPE Esaslı - Delikli/Deliksiz Hücresel Dolgu Sistemi (TS EN 13251) Et Kalınlığı (mm) / Kaynak Aralığı (cm) / Yükseklik (cm) | M2 | 6.91
10.450.5042 |  | 1,5 mm / 60 cm / 7,5 cm HDPE Esaslı - Delikli/Deliksiz Hücresel Dolgu Sistemi (TS EN 13251) Et Kalınlığı (mm) / Kaynak Aralığı (cm) / Yükseklik (cm) | M2 | 10.37
10.450.5043 |  | 1,5 mm / 60 cm / 10 cm HDPE Esaslı - Delikli/Deliksiz Hücresel Dolgu Sistemi (TS EN 13251) Et Kalınlığı (mm) / Kaynak Aralığı (cm) / Yükseklik (cm) | M2 | 13.82
10.450.5044 |  | 1,5 mm / 60 cm / 12 cm HDPE Esaslı - Delikli/Deliksiz Hücresel Dolgu Sistemi (TS EN 13251) Et Kalınlığı (mm) / Kaynak Aralığı (cm) / Yükseklik (cm) | M2 | 16.6
10.450.5045 |  | 1,5 mm / 60 cm / 15 cm HDPE Esaslı - Delikli/Deliksiz Hücresel Dolgu Sistemi (TS EN 13251) Et Kalınlığı (mm) / Kaynak Aralığı (cm) / Yükseklik (cm) | M2 | 20.7
10.450.5046 |  | 1,5 mm / 60 cm / 20 cm HDPE Esaslı - Delikli/Deliksiz Hücresel Dolgu Sistemi (TS EN 13251) Et Kalınlığı (mm) / Kaynak Aralığı (cm) / Yükseklik (cm) | M2 | 27.6
10.450.5051 |  | 1,5 mm / 65-66 cm / 5 cm HDPE Esaslı - Delikli/Deliksiz Hücresel Dolgu Sistemi (TS EN 13251) Et Kalınlığı (mm) / Kaynak Aralığı (cm) / Yükseklik (cm) | M2 | 6.5
10.450.5052 |  | 1,5 mm / 65-66 cm / 7,5 cm HDPE Esaslı - Delikli/Deliksiz Hücresel Dolgu Sistemi (TS EN 13251) Et Kalınlığı (mm) / Kaynak Aralığı (cm) / Yükseklik (cm) | M2 | 9.75
10.450.5053 |  | 1,5 mm / 65-66 cm / 10 cm HDPE Esaslı - Delikli/Deliksiz Hücresel Dolgu Sistemi (TS EN 13251) Et Kalınlığı (mm) / Kaynak Aralığı (cm) / Yükseklik (cm) | M2 | 12.9
10.450.5054 |  | 1,5 mm / 65-66 cm / 12 cm HDPE Esaslı - Delikli/Deliksiz Hücresel Dolgu Sistemi (TS EN 13251) Et Kalınlığı (mm) / Kaynak Aralığı (cm) / Yükseklik (cm) | M2 | 15.5
10.450.5055 |  | 1,5 mm / 65-66 cm / 15 cm HDPE Esaslı - Delikli/Deliksiz Hücresel Dolgu Sistemi (TS EN 13251) Et Kalınlığı (mm) / Kaynak Aralığı (cm) / Yükseklik (cm) | M2 | 19.4
10.450.5056 |  | 1,5 mm / 65-66 cm / 20 cm HDPE Esaslı - Delikli/Deliksiz Hücresel Dolgu Sistemi (TS EN 13251) Et Kalınlığı (mm) / Kaynak Aralığı (cm) / Yükseklik (cm) | M2 | 25.8
10.450.5101 |  | HDPE ızgara 500 gr/m² + tek tarafı 200 gr/m² Geotekstil Keçe Lamineli (TS EN 13257) | M2 | 7.68
10.450.5102 |  | HDPE ızgara 600 gr/m² + tek tarafı 200 gr/m² Geotekstil Keçe Lamineli (TS EN 13257) | M2 | 8.65
10.450.5103 |  | HDPE ızgara 700 gr/m² + tek tarafı 200 gr/m² Geotekstil Keçe Lamineli (TS EN 13257) | M2 | 9.6
10.450.5104 |  | HDPE ızgara 800 gr/m² + tek tarafı 200 gr/m² Geotekstil Keçe Lamineli (TS EN 13257) | M2 | 10.6
10.450.5121 |  | HDPE ızgara 500 gr/m² + iki tarafı 200 gr/m² Geotekstil Keçe Lamineli (TS EN 13257) | M2 | 10.5
10.450.5122 |  | HDPE ızgara 600 gr/m² + iki tarafı 200 gr/m² Geotekstil Keçe Lamineli (TS EN 13257) | M2 | 11.5
10.450.5123 |  | HDPE ızgara 700 gr/m² + iki tarafı 200 gr/m² Geotekstil Keçe Lamineli (TS EN 13257) | M2 | 12.4
10.450.5124 |  | HDPE ızgara 800 gr/m² + iki tarafı 200 gr/m² Geotekstil Keçe Lamineli (TS EN 13257) | M2 | 13.4
10.450.5151 |  | Geosentetik Kil Örtü Toplam Ağırlık 4500 gr/m² Alt Tabaka 100 gr/m² PP Örgülü Geotekstil Üst Tabaka 200 gr/m² PP Örgüsüz Getotekstil (TS EN 13361 - TS EN 13362) | M2 | 8.8
10.450.5152 |  | Geosentetik Kil Örtü Toplam Ağırlık 5500 gr/m² Alt Tabaka 100 gr/m² PP Örgülü Geotekstil Üst Tabaka 200 gr/m² PP Örgüsüz Getotekstil (TS EN 13361 - TS EN 13362) | M2 | 9.15
10.450.5153 |  | Geosentetik Kil Örtü Toplam Ağırlık 6500 gr/m² Alt Tabaka 100 gr/m² PP Örgülü Geotekstil Üst Tabaka 200 gr/m² PP Örgüsüz Getotekstil (TS EN 13361 - TS EN 13362) | M2 | 9.6
10.450.5171 |  | Geosentetik Kil Örtü Toplam Ağırlık 4500 gr/m² Alt Tabaka 200 gr/m² PP Örgülü Geotekstil Üst Tabaka 300 gr/m² PP Örgüsüz Getotekstil (TS EN 13361 - TS EN 13362) | M2 | 10.7
10.450.5172 |  | Geosentetik Kil Örtü Toplam Ağırlık 5500 gr/m² Alt Tabaka 200 gr/m² PP Örgülü Geotekstil Üst Tabaka 300 gr/m² PP Örgüsüz Getotekstil (TS EN 13361 - TS EN 13362) | M2 | 11.2
10.450.5173 |  | Geosentetik Kil Örtü Toplam Ağırlık 6500 gr/m² Alt Tabaka 200 gr/m² PP Örgülü Geotekstil Üst Tabaka 300 gr/m² PP Örgüsüz Getotekstil (TS EN 13361 - TS EN 13362) | M2 | 11.8
10.450.5201 |  | Gözenek Boyutu 40*40 mm Çekme Dayanımı 10 kn/m (Her iki yönde) Extrude Geogrid Zemin Güçlendirme Sistemleri (Ara değerler için enterpolasyon yapılır) (TS EN 13251) | M2 | 6.2
10.450.5202 |  | Gözenek Boyutu 40*40 mm Çekme Dayanımı 20 kn/m (Her iki yönde) Extrude Geogrid Zemin Güçlendirme Sistemleri (Ara değerler için enterpolasyon yapılır) (TS EN 13251) | M2 | 8.5
10.450.5203 |  | Gözenek Boyutu 40*40 mm Çekme Dayanımı 30 kn/m (Her iki yönde) Extrude Geogrid Zemin Güçlendirme Sistemleri (Ara değerler için enterpolasyon yapılır) (TS EN 13251) | M2 | 10
10.450.5204 |  | Gözenek Boyutu 40*40 mm Çekme Dayanımı 40 kn/m (Her iki yönde) Extrude Geogrid Zemin Güçlendirme Sistemleri (Ara değerler için enterpolasyon yapılır) (TS EN 13251) | M2 | 11.5
10.450.5231 |  | İmalat Yönünde Çekme Dayanımı 40 kn/m Polyester Elyaftan Mamul, Polimer Kaplı, Kaynak Dikişli Geogrid Zemin Güçlendirme Sistemleri (Ara değerler için enterpolasyon yapılır) | M2 | 14.95
10.450.5232 |  | İmalat Yönünde Çekme Dayanımı 60 kn/m Polyester Elyaftan Mamul, Polimer Kaplı, Kaynak Dikişli Geogrid Zemin Güçlendirme Sistemleri (Ara değerler için enterpolasyon yapılır) | M2 | 16.1
10.450.5233 |  | İmalat Yönünde Çekme Dayanımı 80 kn/m Polyester Elyaftan Mamul, Polimer Kaplı, Kaynak Dikişli Geogrid Zemin Güçlendirme Sistemleri (Ara değerler için enterpolasyon yapılır) | M2 | 17.2
10.450.5234 |  | İmalat Yönünde Çekme Dayanımı 100 kn/m Polyester Elyaftan Mamul, Polimer Kaplı, Kaynak Dikişli Geogrid Zemin Güçlendirme Sistemleri (Ara değerler için enterpolasyon yapılır) | M2 | 20.7
10.450.5235 |  | İmalat Yönünde Çekme Dayanımı 120 kn/m Polyester Elyaftan Mamul, Polimer Kaplı, Kaynak Dikişli Geogrid Zemin Güçlendirme Sistemleri (Ara değerler için enterpolasyon yapılır) | M2 | 26.4
10.450.5236 |  | İmalat Yönünde Çekme Dayanımı 150 kn/m Polyester Elyaftan Mamul, Polimer Kaplı, Kaynak Dikişli Geogrid Zemin Güçlendirme Sistemleri (Ara değerler için enterpolasyon yapılır) | M2 | 29.9
10.450.5237 |  | İmalat Yönünde Çekme Dayanımı 200 kn/m Polyester Elyaftan Mamul, Polimer Kaplı, Kaynak Dikişli Geogrid Zemin Güçlendirme Sistemleri (Ara değerler için enterpolasyon yapılır) | M2 | 36
10.450.5238 |  | İmalat Yönünde Çekme Dayanımı 300 kn/m Polyester Elyaftan Mamul, Polimer Kaplı, Kaynak Dikişli Geogrid Zemin Güçlendirme Sistemleri (Ara değerler için enterpolasyon yapılır) | M2 | 43
10.450.5239 |  | İmalat Yönünde Çekme Dayanımı 400 kn/m Polyester Elyaftan Mamul, Polimer Kaplı, Kaynak Dikişli Geogrid Zemin Güçlendirme Sistemleri (Ara değerler için enterpolasyon yapılır) | M2 | 54
10.450.5240 |  | İmalat Yönünde Çekme Dayanımı 600 kn/m Polyester Elyaftan Mamul, Polimer Kaplı, Kaynak Dikişli Geogrid Zemin Güçlendirme Sistemleri (Ara değerler için enterpolasyon yapılır) | M2 | 80
10.450.9501 | 04.800 | TAŞIYICI DÖŞEME ELEMANLARI : 12 CM KALINLIĞINDA ÖNYAPIMLI ÖNGERİLMELİ BOŞLUKLU TAŞIYICI DÖŞEME ELEMANI TAŞIYICI DÖŞEME ELEMANLARI : 12 CM KALINLIĞINDA ÖNYAPIMLI ÖNGERİLMELİ BOŞLUKLU TAŞIYICI DÖŞEME ELEMANI | M2 | 121
10.450.9502 | 04.801 | TAŞIYICI DÖŞEME ELEMANLARI : 16 CM KALINLIĞINDA ÖNYAPIMLI ÖNGERİLMELİ BOŞLUKLU TAŞIYICI DÖŞEME ELEMANI | M2 | 125
10.450.9503 | 04.802 | TAŞIYICI DÖŞEME ELEMANLARI : 20 CM KALINLIĞINDA ÖNYAPIMLI ÖNGERİLMELİ BOŞLUKLU TAŞIYICI DÖŞEME ELEMANI | M2 | 128
10.450.9504 | 04.803 | TAŞIYICI DÖŞEME ELEMANLARI : 20 CM KALINLIĞINDA ÖNYAPIMLI ÖNGERİLMELİ BOŞLUKLU AĞIR TAŞIYICI DÖŞEME ELEMANI (350 KG/M2 ' DEN FAZLA YÜKLEME MARUZ) | M2 | 156
10.450.9505 | 04.804 | TAŞIYICI DÖŞEME ELEMANLARI : 24 CM KALINLIĞINDA ÖNYAPIMLI ÖNGERİLMELİ BOŞLUKLU TAŞIYICI DÖŞEME ELEMANI | M2 | 167
10.450.9506 | 04.805 | BÖLME (DUVAR) ELEMANLARI : 24 CM KALINLIĞINDA ÖNYAPIMLI ÖNGERİLMELİ BOŞLUKLU AĞIR TAŞIYICI DÖŞEME ELEMANI (500 KG/M2 ' DEN FAZLA YÜKLEME MARUZ) | M2 | 193
10.450.9521 | 04.851 | BÖLME (DUVAR) ELEMANLARI : 12 CM KALINLIĞINDA ÖNYAPIMLI ÖNGERİLMELİ BOŞLUKLU BÖLME (DUVAR) ELEMANI | M2 | 112
10.450.9522 | 04.852 | BÖLME (DUVAR) ELEMANLARI : 16 CM KALINLIĞINDA ÖNYAPIMLI ÖNGERİLMELİ BOŞLUKLU BÖLME (DUVAR) ELEMANI | M2 | 125
10.450.9601 | 04.014 | Bentonit (TS EN ISO 13500) | TON | 250
10.450.9602 | 04.014/1 | Enjeksiyon bentoniti (TS EN ISO 13500) | TON | 350
10.480.1001 | 04.032/1A | 6 cm yüksekliğinde her renk ve ebatta beyaz çimentolu beton parke taşları (TS 2824 EN 1338) (karekteristik yarmada çekme dayanımı (T) > 3,6 Mpa Kırılma yükü >250 N/mm olmalıdır) | M2 | 18.1
10.480.1002 | 04.032/1B | 8 cm yüksekliğinde her renk ve ebatta beyaz çimentolu beton parke taşları (TS 2824 EN 1338) (karekteristik yarmada çekme dayanımı (T) > 3,6 Mpa Kırılma yükü >250 N/mm olmalıdır) | M2 | 19.8
10.480.1003 | 04.032/1C | 10 cm yüksekliğinde her renk ve ebatta beyaz çimentolu beton parke taşları (TS 2824 EN 1338) (karekteristik yarmada çekme dayanımı (T) > 3,6 Mpa Kırılma yükü >250 N/mm olmalıdır) | M2 | 21.4
10.480.1011 | 04.032/2A | 6 cm yüksekliğinde her renk ve ebatta normal çimentolu beton parke taşları (TS 2824 EN 1338) (karekteristik yarmada çekme dayanımı (T) > 3,6 Mpa kırılma yükü >250 N/mm olmalıdır) | M2 | 16.5
10.480.1012 | 04.032/2B | 8 cm yüksekliğinde her renk ve ebatta normal çimentolu beton parke taşları (TS 2824 EN 1338) (karekteristik yarmada çekme dayanımı (T) > 3,6 Mpa kırılma yükü >250 N/mm olmalıdır) | M2 | 18.1
10.480.1013 | 04.032/2C | 10 cm yüksekliğinde her renk ve ebatta normal çimentolu beton parke taşları (TS 2824 EN 1338) (karekteristik yarmada çekme dayanımı (T) > 3,6 Mpa kırılma yükü >250 N/mm olmalıdır) | M2 | 19.8
10.480.1021 | 04.032/3A | 8 cm yüksekliğinde her renk ve ebatta beyaz çimentolu beton çim taşları (TS 2824 EN 1338) (karekteristik yarmada çekme dayanımı (T) > 3,6 Mpa kırılma yükü >250Nn/mm olmalıdır) | M2 | 24.7
10.480.1022 | 04.032/3B | 10 cm yüksekliğinde her renk ve ebatta beyaz çimentolu beton çim taşları (TS 2824 EN 1338) (karekteristik yarmada çekme dayanımı (T) > 3,6 Mpa kırılma yükü >250Nn/mm olmalıdır) | M2 | 27.5
10.480.1031 | 04.032/4A | 8 cm yüksekliğinde her renk ve ebatta normal çimentolu beton çim taşları (TS 2824 EN 1338) (karekteristik yarmada çekme dayanımı (T) > 3,6 Mpa kırılma yükü >250 N/mm olmalıdır) | M2 | 23.1
10.480.1032 | 04.032/4B | 10 cm yüksekliğinde her renk ve ebatta normal çimentolu beton çim taşları (TS 2824 EN 1338) (karekteristik yarmada çekme dayanımı (T) > 3,6 Mpa kırılma yükü >250 N/mm olmalıdır) | M2 | 25.8
10.480.1041 | 04.032/5A | 50x20x10 cm beyaz çimentolu beton bordürler (pahlı,renkli) TS 436 EN 1340 karakteristik eğilme dayanımı 3,5 MPa | MT | 12.5
10.480.1042 | 04.032/5B | 75x30x15 cm beyaz çimentolu beton bordürler (pahlı,renkli) TS 436 EN 1340 karakteristik eğilme dayanımı => 3,5 MPa | MT | 14
10.480.1051 | 04.032/6A | 50x20x10 cm normal çimentolu beton bordürler (pahlı,renkli) ts 436 en 1340 karakteristik eğilme dayanımı 3,5 mpa | MT | 10.8
10.480.1052 | 04.032/6B | 75x30x15 cm normal çimentolu beton bordürler (pahlı,renkli) ts 436 en 1340 karakteristik eğilme dayanımı 3,5 mpa | MT | 12.5
10.480.1061 | 04.032/7A | 50x20x10 cm beyaz çimentolu beton bordürler (pahlı,renkli) ts 436 en 1340 karakteristik eğilme dayanımı 4,0 mpa | MT | 15.7
10.480.1062 | 04.032/7B | 75x30x15 cm beyaz çimentolu beton bordürler (pahlı,renkli) ts 436 en 1340 karateristik eğilme dayanımı 4,0 mpa | MT | 17.3
10.480.1071 | 04.032/8A | 50x20x10 cm normal çimentolu beton bordürler (pahlı,renkli) ts 436 en 1340 karakteristik eğilme dayanımı 4,0 mpa | MT | 14
10.480.1072 | 04.032/8B | 75x30x15 cm normal çimentolu beton bordürler (pahlı,renkli) ts 436 en 1340 karakteristik eğilme dayanımı 4,0 mpa | MT | 15.7
10.480.1081 | 04.032/9A | 50x20x10 cm beyaz çimentolu beton bordürler (pahlı,renkli) ts 436 en 1340 karakteristik eğilme dayanımı 5,0 mpa | MT | 18.5
10.480.1082 | 04.032/9B | 75x30x15 cm beyaz çimentolu beton bordürler (pahlı,renkli) ts 436 en 1340 karakteristik eğilme dayanımı 5,0 mpa | MT | 20.2
10.480.1091 | 04.032/10A | 50x20x10 cm normal çimentolu beton bordürler (pahlı,renkli) TS 436 EN 1340 karakteristik eğilme dayanımı 5,0 MPa | M2 | 17
10.480.1092 | 04.032/10B | 75x30x15 cm normal çimentolu beton bordürler (pahlı,renkli) TS 436 EN 1340 karakteristik eğilme dayanımı 5,0 MPa | M2 | 18.5
10.480.1101 | 04.032/11A | 30x10xserbest boy cm beyaz çimentolu beton oluk taşı (renkli) TS 436 EN 1340 | MT | 17.3
10.480.1111 | 04.032/12A | 30x10xserbest boy cm normal çimentolu beton oluk taşı (renkli) TS 436 EN 1340 | MT | 15.7
10.480.1201 | 04.035/200A | Andezit parke taşı (8*10*10 cm) doğal parke taşları (TS EN 1342) | TON | 150
10.480.1202 | 04.035/200B | Andezit parke taşı (10*10*10 cm) doğal parke taşları (TS EN 1342) | TON | 150
10.480.1203 | 04.035/300A | Granit parke taşı (8*10*10 cm) doğal parke taşları (TS EN 1342) | TON | 145
10.480.1204 | 04.035/300B | Granit parke taşı (10*10*10 cm) doğal parke taşları (TS EN 1342) | TON | 145
10.480.1205 | 04.035/400A | Bazalt parke taşı (8*10*10 cm) doğal parke taşları (TS EN 1342) | TON | 210
10.480.1206 | 04.035/400B | Bazalt parke taşı (10*10*10 cm) doğal parke taşları (TS EN 1342) | TON | 210
10.480.1251 | 04.032/20A | Çarpma etkisini azaltan blok antistatik kauçuk zemin kaplaması 2 cm kalınlıkta (TS EN 1176-1, TS EN 1177-1) | M2 | 47
10.480.1252 | 04.032/20B | Çarpma etkisini azaltan blok antistatik kauçuk zemin kaplaması 3 cm kalınlıkta (TS EN 1176-1, TS EN 1177-1) | M2 | 62
10.480.1253 | 04.032/20C | Çarpma etkisini azaltan blok antistatik kauçuk zemin kaplaması 4 cm kalınlıkta (TS EN 1176-1, TS EN 1177-1) | M2 | 77
10.480.1300 | 04.032/21A | Blok kauçuk bordür 17*14*100 cm (TS EN 1176-1, TS EN 117-1) | M2 | 50
10.480.1301 | 04.032/50A01 | 100 x 1000 x 60 M Tipi hazır drenaj kanalları (TS EN 1433) sentetik reçine bağlayıcılı beton Grup 1 (en az Sınıf A 15) Sadece yayalar ve bisikletliler tarafından kullanılan alanlar | MT | 36
10.480.1302 | 04.032/50A02 | 100 x 1000 x 80 M Tipi hazır drenaj kanalları (TS EN 1433) sentetik reçine bağlayıcılı beton Grup 1 (en az Sınıf A 15) Sadece yayalar ve bisikletliler tarafından kullanılan alanlar | MT | 50
10.480.1303 | 04.032/50A03 | 100 x 1000 x 150 M Tipi hazır drenaj kanalları (TS EN 1433) sentetik reçine bağlayıcılı beton Grup 1 (en az Sınıf A 15) Sadece yayalar ve bisikletliler tarafından kullanılan alanlar | MT | 67
10.480.1304 | 04.032/50A04 | 100 x 1000 x 200 M Tipi hazır drenaj kanalları (TS EN 1433) sentetik reçine bağlayıcılı beton Grup 1 (en az Sınıf A 15) Sadece yayalar ve bisikletliler tarafından kullanılan alanlar | MT | 84
10.480.1311 | 04.032/50B01 | 125 x 1000 x 60 M Tipi hazır drenaj kanalları (TS EN 1433) sentetik reçine bağlayıcılı beton Grup 2 (en az Sınıf B 125) yaya kaldırımı ,yaya alanları ve benzeri alanlar,özel otoparklar veya katlı otoparklar. | MT | 39
10.480.1312 | 04.032/50B02 | 125 x 1000 x 80 M Tipi hazır drenaj kanalları (TS EN 1433) sentetik reçine bağlayıcılı beton Grup 2 (en az Sınıf B 125) yaya kaldırımı ,yaya alanları ve benzeri alanlar,özel otoparklar veya katlı otoparklar. | MT | 60
10.480.1313 | 04.032/50B03 | 125 x 1000 x 150 M Tipi hazır drenaj kanalları (TS EN 1433) sentetik reçine bağlayıcılı beton Grup 2 (en az Sınıf B 125) yaya kaldırımı ,yaya alanları ve benzeri alanlar,özel otoparklar veya katlı otoparklar. | MT | 78
10.480.1314 | 04.032/50B04 | 125 x 1000 x 200 M Tipi hazır drenaj kanalları (TS EN 1433) sentetik reçine bağlayıcılı beton Grup 2 (en az Sınıf B 125) yaya kaldırımı ,yaya alanları ve benzeri alanlar,özel otoparklar veya katlı otoparklar. | MT | 100
10.480.1321 | 04.032/50C01 | 200 x 1000 x 60 M Tipi hazır drenaj kanalları (TS EN 1433) sentetik reçine bağlayıcılı beton Grup 3 (en az Sınıf C 250) bordür kenarları ve trafiğe maruz olmayan sert banket alanları vb. | MT | 52
10.480.1322 | 04.032/50C02 | 200 x 1000 x 80 M Tipi hazır drenaj kanalları (TS EN 1433) sentetik reçine bağlayıcılı beton Grup 3 (en az Sınıf C 250) bordür kenarları ve trafiğe maruz olmayan sert banket alanları vb. | MT | 72
10.480.1323 | 04.032/50C03 | 200 x 1000 x 125 M Tipi hazır drenaj kanalları (TS EN 1433) sentetik reçine bağlayıcılı beton Grup 3 (en az Sınıf C 250) bordür kenarları ve trafiğe maruz olmayan sert banket alanları vb. | MT | 85
10.480.1324 | 04.032/50C04 | 200 x 1000 x 200 M Tipi hazır drenaj kanalları (TS EN 1433) sentetik reçine bağlayıcılı beton Grup 3 (en az Sınıf C 250) bordür kenarları ve trafiğe maruz olmayan sert banket alanları vb. | MT | 121
10.480.1325 | 04.032/50C05 | 200 x 1000 x 250 M Tipi hazır drenaj kanalları (TS EN 1433) sentetik reçine bağlayıcılı beton Grup 3 (en az Sınıf C 250) bordür kenarları ve trafiğe maruz olmayan sert banket alanları vb. | MT | 152
10.480.1331 | 04.032/50D01 | 200 x 1000 x 60 M Tipi hazır drenaj kanalları (TS EN 1433) sentetik reçine bağlayıcılı beton Grup 4 (en az Sınıf D 400) yolların yük taşımaya ayrılmış kısımları sert banketler ve bütün yol taşıt tiplerine ait park alanları | MT | 60
10.480.1332 | 04.032/50D02 | 200 x 1000 x 80 M Tipi hazır drenaj kanalları (TS EN 1433) sentetik reçine bağlayıcılı beton Grup 4 (en az Sınıf D 400) yolların yük taşımaya ayrılmış kısımları sert banketler ve bütün yol taşıt tiplerine ait park alanları | MT | 78
10.480.1333 | 04.032/50D03 | 200 x 1000 x 125 M Tipi hazır drenaj kanalları (TS EN 1433) sentetik reçine bağlayıcılı beton Grup 4 (en az Sınıf D 400) yolların yük taşımaya ayrılmış kısımları sert banketler ve bütün yol taşıt tiplerine ait park alanları | MT | 93
10.480.1334 | 04.032/50D04 | 200 x 1000 x 200 M Tipi hazır drenaj kanalları (TS EN 1433) sentetik reçine bağlayıcılı beton Grup 4 (en az Sınıf D 400) yolların yük taşımaya ayrılmış kısımları sert banketler ve bütün yol taşıt tiplerine ait park alanları | MT | 132
10.480.1335 | 04.032/50D05 | 200 x 1000 x 250 M Tipi hazır drenaj kanalları (TS EN 1433) sentetik reçine bağlayıcılı beton Grup 4 (en az Sınıf D 400) yolların yük taşımaya ayrılmış kısımları sert banketler ve bütün yol taşıt tiplerine ait park alanları | MT | 160
10.480.1336 | 04.032/50D06 | 300 x 1000 x 80 M Tipi hazır drenaj kanalları (TS EN 1433) sentetik reçine bağlayıcılı beton Grup 4 (en az Sınıf D 400) yolların yük taşımaya ayrılmış kısımları sert banketler ve bütün yol taşıt tiplerine ait park alanları | MT | 82
10.480.1337 | 04.032/50D07 | 300 x 1000 x 150 M Tipi hazır drenaj kanalları (TS EN 1433) sentetik reçine bağlayıcılı beton Grup 4 (en az Sınıf D 400) yolların yük taşımaya ayrılmış kısımları sert banketler ve bütün yol taşıt tiplerine ait park alanları | MT | 154
10.480.1338 | 04.032/50D08 | 300 x 1000 x 250 M Tipi hazır drenaj kanalları (TS EN 1433) sentetik reçine bağlayıcılı beton Grup 4 (en az Sınıf D 400) yolların yük taşımaya ayrılmış kısımları sert banketler ve bütün yol taşıt tiplerine ait park alanları | MT | 244
10.480.1351 | 04.032/50E01 | 300 x 1000 x 80 M Tipi hazır drenaj kanalları (TS EN 1433) sentetik reçine bağlayıcılı beton Grup 5 (en az Sınıf E 600) Liman tersane kıyıları gibi aşırı tekerlek yüküne maruz kalan alanlar. | MT | 96
10.480.1352 | 04.032/50E02 | 300 x 1000 x 150 M Tipi hazır drenaj kanalları (TS EN 1433) sentetik reçine bağlayıcılı beton Grup 4 (en az Sınıf D 400) Liman tersane kıyıları gibi aşırı tekerlek yüküne maruz kalan alanlar. | MT | 188
10.480.1353 | 04.032/50E03 | 300 X 1000 X 250 M TIPI HAZIR DRENAJ KANALLARI (TS EN 1433) SENTETİK REÇİNE BAĞLAYICILI BETON GRUP 4 (EN AZ SINIF D 400) YOLLARIN YÜK TAŞIMAYA AYRILMIŞ KISIMLARI SERT BANKETLER VE BÜTÜN YOL TAŞIT TİPLERİNE AİT PARK ALANLARI | MT | 278
10.480.1361 | 04.032/50F01 | 200 X 1000 X 250 M TIPI HAZIR DRENAJ KANALLARI (TS EN 1433) SENTETİK REÇİNE BAĞLAYICILI BETON GRUP 4 (EN AZ SINIF D 400) YOLLARIN YÜK TAŞIMAYA AYRILMIŞ KISIMLARI SERT BANKETLER VE BÜTÜN YOL TAŞIT TİPLERİNE AİT PARK ALANLARI | MT | 223
10.480.1362 | 04.032/50F02 | 350 X 1000 X 400 M TIPI HAZIR DRENAJ KANALLARI (TS EN 1433) SENTETİK REÇİNE BAĞLAYICILI BETON GRUP 4 (EN AZ SINIF D 400) YOLLARIN YÜK TAŞIMAYA AYRILMIŞ KISIMLARI SERT BANKETLER VE BÜTÜN YOL TAŞIT TİPLERİNE AİT PARK ALANLARI | MT | 453
10.480.1401 | 04.032/60A01 | Paslamaz çelikten mamul ızgara takımı (montaj ve sabitleme elemanları dahil) (Grup 1 (en az Sınıf A 15) Sadece yayalar ve bisikletliler tarafından kullanılan alanlar için) (TS EN 124-1, TS EN 124-2, TS EN 124-3) | M2 | 1140
10.480.1402 | 04.032/60A02 | Galvanizli sacdan mamul ızgara takımı (montaj ve sabitleme elemanları dahil) (Grup 1 (en az Sınıf A 15) Sadece yayalar ve bisikletliler tarafından kullanılan alanlar için) (TS EN 124-1, TS EN 124-2, TS EN 124-3) | M2 | 770
10.480.1403 | 04.032/60A03 | Sfero döküm ızgara takımı (montaj ve sabitleme elemanları dahil) (Grup 1 (en az Sınıf A 15) Sadece yayalar ve bisikletliler tarafından kullanılan alanlar için) (TS EN 124-1, TS EN 124-2, TS EN 124-3) | M2 | 700
10.480.1404 |  | Betonarmeden Mamul Izgara Takımı (Montaj ve sabitleme elemanları dahil) (Grup 1 (en az Sınıf A 15) Sadece yayalar ve bisikletliler tarafından kullanılan alanlar için) (TS EN 124-1, TS EN 124-2, TS EN 124-3) | M2 | 1100
10.480.1411 | 04.032/60B01 | PASLAMAZ ÇELİKTEN MAMUL IZGARA TAKIMI (MONTAJ VE SABİTLEME ELEMANLARI DAHİL) (GRUP 2 (EN AZ SINIF B 125) YAYA KALDIRIMI, YAYA ALANLARI VE BENZERÎ ALANLAR, ÖZEL OTOPARKLAR VEYA KATLI OTOPARKLAR İÇİN) (TS EN 124-1, TS EN 124-2, TS EN 124-3) | M2 | 1320
10.480.1412 | 04.032/60B02 | GALVANİZLİ SACDAN MAMUL IZGARA TAKIMI (MONTAJ VE SABİTLEME ELEMANLARI DAHİL) (GRUP 2 (EN AZ SINIF B 125) YAYA KALDIRIMI, YAYA ALANLARI VE BENZERÎ ALANLAR, ÖZEL OTOPARKLAR VEYA KATLI OTOPARKLAR İÇİN) (TS EN 124-1, TS EN 124-2, TS EN 124-3) | M2 | 890
10.480.1413 | 04.032/60B03 | SFERO DÖKÜM IZGARA TAKIMI (MONTAJ VE SABİTLEME ELEMANLARI DAHİL) (GRUP 2 (EN AZ SINIF B 125) YAYA KALDIRIMI, YAYA ALANLARI VE BENZERÎ ALANLAR, ÖZEL OTOPARKLAR VEYA KATLI OTOPARKLAR İÇİN) (TS EN 124-1, TS EN 124-2, TS EN 124-3) | M2 | 830
10.480.1414 |  | Betonarmeden Mamul Izgara Takımı (Montaj ve sabitleme elemanları dahil) (Grup 2 (en az Sınıf B 125) Yaya kaldırımı, yaya alanları ve benzerî alanlar, özel otoparklar veya katlı otoparklar için) (TS EN 124-1, TS EN 124-2, TS EN 124-3) | M2
10.480.1423 | 04.032/60C03 | SFERO DÖKÜM IZGARA TAKIMI (MONTAJ VE SABİTLEME ELEMANLARI DAHİL) (GRUP 3 (EN AZ SINIF C 250) BORDÜR KENARLARI VE TRAFİĞE MARUZ OLMAYAN SERT BANKET ALANLARI VB İÇİN) (TS EN 124-1, TS EN 124-2, TS EN 124-3) | M2 | 920
10.480.1424 |  | Betonarmeden Mamul Izgara Takımı (Montaj ve sabitleme elemanları dahil) (Grup 2 (en az Sınıf B 125) Yaya kaldırımı, yaya alanları ve benzerî alanlar, özel otoparklar veya katlı otoparklar için) (TS EN 124-1, TS EN 124-2, TS EN 124-3) | M2 | 1200
10.480.1433 | 04.032/60D03 | SFERO DÖKÜM IZGARA TAKIMI (MONTAJ VE SABİTLEME ELEMANLARI DAHİL) (GRUP 4 (EN AZ SINIF D 400) YOLLARIN YÜK TAŞIMAYA AYRILMIŞ KISIMLARI (YAYA CADDELERİ DE DÂHİL), SERT BANKETLER VE BÜTÜN YOL TAŞIT TİPLERİNE AİT PARK ALANLARI İÇİN) (TS EN 124-1, TS EN 124- | M2 | 1220
10.480.1434 |  | Betonarmeden Mamul Izgara Takımı (Montaj ve sabitleme elemanları dahil) (Grup 4 (en az Sınıf D 400) Yolların yük taşımaya ayrılmış kısımları (yaya caddeleri de dâhil), sert banketler ve bütün yol taşıt tiplerine ait park alanları için) (TS EN 124-1, TS EN | M2 | 1250
10.480.1443 | 04.032/60E03 | SFERO DÖKÜM IZGARA TAKIMI (MONTAJ VE SABİTLEME ELEMANLARI DAHİL) (GRUP 5 (EN AZ SINIF E 600) LİMAN VE TERSANE KIYILARI GİBİ AŞIRI TEKERLEK YÜKÜNE MARUZ KALAN ALANLAR İÇİN) (TS EN 124-1, TS EN 124-2, TS EN 124-3) | M2 | 2140
10.480.1453 | 04.032/60F03 | 03) SFERO DÖKÜM IZGARA TAKIMI (MONTAJ VE SABİTLEME ELEMANLARI DAHİL) (GRUP 6 (EN AZ SINIF F 900) HAVA ALANLARI YÜZEY KAPLAMASI GİBİ ÇOK AŞIRI TEKERLEK YÜKÜNE MARUZ (TS EN 124-1, TS EN 124-2, TS EN 124-3) | M2 | 3470
10.480.1471 | 04.264/4 | FONTTAN MAMUL IZGARA KAPAK GARGUY, KAZIK ÇARIĞI | KG | 2.2
10.480.1481 | 04.264/4A | Cam elyaf takviyeli kompozit bakım rogarı kapama elemanı (TS EN 124-1, TS EN 124-5) (Yol kaplamaları, yaya caddeleri dahil sert banketler ve bütün karayolu taşıtları için park alanları) (Kapak, çerçeve, mafsal vb. montaj elemanları dahil) (net açıklığı mi | AD | 370
10.480.1482 | 04.264/4A1 | Betonarme kompozit bakım rögarı kapama elemanı (TS EN 124-1, TS EN 124-4) (Yol kaplamaları yaya caddeleri dahil sert banketler ve bütün karayolu taşıtları için park alanları) (Kapak, çerçeve, mafsal vb. montaj elemanları dahil) (net açıklığı minumum Ø 600 | AD | 300
10.480.1483 | 04.264/4A2 | Çelik donatılı polimer esaslı kompozit bakım rögarı kapama elemanı (TS EN 124-1, TS EN 124-3) (Yol kaplamaları yaya caddeleri dahil sert banketler ve bütün karayolu taşıtları için park alanları) (Kapak, çerçeve, mafsal vb. montaj elemanları dahil) (net aç | AD | 280
10.480.1501 | 04.278/2E01 | 1,00 M YÜKSEKLİKTE, MİN. 2 BÜKÜMLÜ SICAK DALDIRMA GALVANİZ ÜZERİ,ELEKTROSTATİK POLYESTER TOZ BOYALI PANEL HALİNDE TEL (GÖZ ARALIĞI 50 x 50 MM,TEL ÇAPI ø 4,5 MM) (TS-EN 10223/4) | MT | 22.5
10.480.1502 | 04.278/2E02 | 1,20 M YÜKSEKLİKTE, MİN. 2 BÜKÜMLÜ SICAK DALDIRMA GALVANİZ ÜZERİ,ELEKTROSTATİK POLYESTER TOZ BOYALI PANEL HALİNDE TEL (GÖZ ARALIĞI 50 x 50 MM,TEL ÇAPI ø 4,5 MM) (TS-EN 10223/4) | MT | 27.5
10.480.1503 | 04.278/2E03 | 1,50 M YÜKSEKLİKTE, MİN. 3 BÜKÜMLÜ SICAK DALDIRMA GALVANİZ ÜZERİ,ELEKTROSTATİK POLYESTER TOZ BOYALI PANEL HALİNDE TEL (GÖZ ARALIĞI 50 x 50 MM,TEL ÇAPI ø 4,5 MM) (TS-EN 10223/4) | MT | 33.5
10.480.1511 | 04.278/2K01 | 1,00 M YÜKSEKLİKTE SICAK DALDIRMA GALVANİZ ÜZERİ,ELEKTROSTATİK POLYESTER TOZ BOYALI 50 x 50 x1,5 MM EBATLARINDA PANEL ÇİT DİREĞİ (FLANŞI MİN.120x120x5 MM EBATLARINDA OLAN,UV DAYANIMLI KIRILMAZ PLASTİK KAPAĞI DAHİL) | AD | 19
10.480.1512 | 04.278/2K02 | 1,20 M YÜKSEKLİKTE SICAK DALDIRMA GALVANİZ ÜZERİ,ELEKTROSTATİK POLYESTER TOZ BOYALI 50 x 50 x1,5 MM EBATLARINDA PANEL ÇİT DİREĞİ (FLANŞI MİN.120x120x5 MM EBATLARINDA OLAN,UV DAYANIMLI KIRILMAZ PLASTİK KAPAĞI DAHİL) | AD | 22
10.480.1513 | 04.278/2K03 | 1,50 M YÜKSEKLİKTE SICAK DALDIRMA GALVANİZ ÜZERİ,ELEKTROSTATİK POLYESTER TOZ BOYALI 50 x 50 x1,5 MM EBATLARINDA PANEL ÇİT DİREĞİ (FLANŞI MİN.120x120x5 MM EBATLARINDA OLAN,UV DAYANIMLI KIRILMAZ PLASTİK KAPAĞI DAHİL) | AD | 26
10.480.1521 | 04.278/2Z01 | KLİPS (UV DAYANIMLI, KIRILMAZ PLASTİK, PROFİLİ KAVRAYAN TIRNAKLI, MONTAJ VİDASI DAHİL) | AD | 0.75
10.480.1701 | 04.278/3A1 | 1,60M DÜZ BETON DİREK (9x9/9x7 CM EBATLI VE 8 DELİKLİ) | AD | 13.2
10.480.1702 | 04.278/3A2 | 2,00M DÜZ BETON DİREK (8x10/8x9,5 CM EBATLI VE 6 DELİKLİ) | AD | 15.4
10.480.1703 | 04.278/3A3 | 2,50M DÜZ BETON DİREK (9x12/8x10 CM EBATLI VE 8 DELİKLİ) | AD | 19.8
10.480.1704 | 04.278/3A4 | 3,00M DÜZ BETON DİREK (10x14/10x12 CM EBATLI VE 8 DELİKLİ) | AD | 27.5
10.480.1711 | 04.278/3A5 | 2,40M EĞİK BAŞLI BETON DİREK (9x10/8x10/8x8 CM EBATLI VE 8 DELİKLİ) | AD | 16.5
10.480.1712 | 04.278/3A6 | 2,50M EĞİK BAŞLI BETON DİREK (10x14/9x10/9x9,5 CM EBATLI VE 9 DELİKLİ) | AD | 19.8
10.480.1713 | 04.278/3A7 | 2,80M EĞİK BAŞLI BETON DİREK (10x14/9x10,5/9x9 CM EBATLI VE 10 DELİKLİ) | AD | 24.2
10.480.1714 | 04.278/3A8 | 3,00M EĞİK BAŞLI BETON DİREK (10x13/10x12/10x12 CM EBATLI VE 11 DELİKLİ) | AD | 27.5
10.480.1715 | 04.278/3A9 | 3,15M EĞİK BAŞLI BETON DİREK (10x13/10x12/10x12 CM EBATLI VE 12 DELİKLİ) | AD | 29.7
10.480.1716 | 04.278/3A10 | 3,50M EĞİK BAŞLI BETON DİREK (11x16/10,5x11/10,5x11 CM EBATLI VE 13 DELİKLİ) | AD | 35.2
10.480.1721 | 04.278/3B1 | 2,00M BETON PAYANDA (8x10/7x10 CM EBATLI) | AD | 15.4
10.480.1722 | 04.278/3B2 | 2,20M BETON PAYANDA (9x9,5/8,5x9 CM EBATLI) | AD | 16.5
10.480.1723 | 04.278/3B3 | 2,40M BETON PAYANDA (10x10/8x10 CM EBATLI) | AD | 17.6
10.480.1724 | 04.278/3B4 | 2,80M BETON PAYANDA (10x11/10,5x10,5 CM EBATLI) | AD | 22
10.480.1731 | 04.278/C | BETON KAPI BABASI (15x20/240) | AD | 71.5
10.480.1801 | 04.278/3D | DİKENLİ TEL (GALVANİZLİ) (TS 1113 EN 10223-1) | KG | 5.5
10.480.1802 | 04.278/3E | JİLETLİ TEL (HELEZONİK - GALVANİZLİ) | KG | 9.95
10.480.1803 | 04.278/3F | GALVANİZLİ TEL | KG | 4.55
10.480.1804 | 04.278/3G | GALVANİZLİ KAFES TEL (MUHTELİF) (TS 2398) | KG | 5.5
10.480.1821 | 04.279 | İŞLENMİŞ KÜÇÜK DEMİRLER (MUHTELİF) | KG | 4.5
10.480.1822 | 04.279/1 | İŞLENEREK DEKORE EDİLMİŞ ÇEŞİTLİ DEMİRLER | KG | 11
10.480.2001 | 04.277/A1 | GÖZENEK AÇIKLIĞI 80 X 100 MM, GÖZENEK TELİ Ø3 MM, KENAR TELİ Ø3,9 MM, (2X1X1 M BOYUTLARINDA) GABYON (GABİON) SEPET | AD | 190
10.480.2002 | 04.277/A2 | GÖZENEK AÇIKLIĞI 80 X 100 MM, GÖZENEK TELİ Ø3 MM, KENAR TELİ Ø3,9 MM, (4X1X1 M BOYUTLARINDA) GABYON (GABİON) SEPET | AD | 345
10.480.2003 | 04.277/A3 | GÖZENEK AÇIKLIĞI 80 X 100 MM, GÖZENEK TELİ Ø3 MM, KENAR TELİ Ø3,9 MM, (4X2X1 M BOYUTLARINDA) GABYON (GABİON) SEPET | AD | 506
10.480.2004 | 04.277/A4 | GÖZENEK AÇIKLIĞI 80 X 100 MM, GÖZENEK TELİ Ø2,7 MM, KENAR TELİ Ø3,4 MM, (2X1X1 M BOYUTLARINDA) GABYON (GABİON) SEPET | AD | 166
10.480.2005 | 04.277/A5 | GÖZENEK AÇIKLIĞI 80 X 100 MM, GÖZENEK TELİ Ø2,7 MM, KENAR TELİ Ø3,4 MM, (4X1X1 M BOYUTLARINDA) GABYON (GABİON) SEPET | AD | 299
10.480.2006 | 04.277/A6 | GÖZENEK AÇIKLIĞI 80 X 100 MM, GÖZENEK TELİ Ø2,7 MM, KENAR TELİ Ø3,4 MM, (4X2X1 M BOYUTLARINDA) GABYON (GABİON) SEPET | AD | 437
10.480.2007 | 04.277/A7 | Gözenek Açıklığı 100 x 120 mm, Gözenek Teli Ø2,7 mm, Kenar Teli Ø3,4 mm, (2x1x1 m boyutlarında) gabyon (gabion) sepet | AD | 149
10.480.2008 | 04.277/A8 | Gözenek Açıklığı 100 x 120 mm, Gözenek Teli Ø2,7 mm, Kenar Teli Ø3,4 mm, (4x1x1 m boyutlarında) gabyon (gabion) sepet | AD | 299
10.480.2009 | 04.277/A9 | Gözenek Açıklığı 100 x 120 mm, Gözenek Teli Ø3 mm, Kenar Teli Ø3,9 mm, (2x1x1 m boyutlarında) gabyon (gabion) sepet | AD | 195
10.480.2010 | 04.277/A10 | Gözenek Açıklığı 100 x 120 mm, Gözenek Teli Ø3 mm, Kenar Teli Ø3,9 mm, (4x1x1 m boyutlarında) gabyon (gabion) sepet | AD | 379
10.480.2051 | 04.277/B1 | GÖZENEK AÇIKLIĞI 60 X 80 MM, GÖZENEK TELİ Ø2,2 MM, KENAR TELİ Ø2,7 MM, (6X2X0,3 M BOYUTLARINDA) GABYON (GABİON) ŞİLTE | AD | 402
10.480.2052 | 04.277/B2 | GÖZENEK AÇIKLIĞI 60 X 80 MM, GÖZENEK TELİ Ø2,2 MM, KENAR TELİ Ø2,7 MM, (6X2X0,23 M BOYUTLARINDA) GABYON (GABİON) ŞİLTE | AD | 368
10.480.2053 | 04.277/B3 | GÖZENEK AÇIKLIĞI 60 X 80 MM, GÖZENEK TELİ Ø2,2 MM, KENAR TELİ Ø2,7 MM, (4X2X0,3 M BOYUTLARINDA) GABYON (GABİON) ŞİLTE | AD | 276
10.480.2054 | 04.277/B4 | GÖZENEK AÇIKLIĞI 60 X 80 MM, GÖZENEK TELİ Ø2,2 MM, KENAR TELİ Ø2,7 MM, (4X2X0,23 M BOYUTLARINDA) GABYON (GABİON) ŞİLTE | AD | 253
10.480.2201 |  | Göz Aralığı 60 x 80 mm - Tel Çapı (1,35+1,35) 2,70 mm Altıgen, Çift Bükümlü, Çift Telli Çelik Grid (Galvaniz Kaplı) ÇELİK KAFES TEL AĞLAR (GRİDLER) (TS EN 10223-3) | M2 | 16.5
10.480.2202 |  | Göz Aralığı 80 x 100 mm - Tel Çapı (1,35+1,35) 2,70 mm Altıgen, Çift Bükümlü, Çift Telli Çelik Grid (Galvaniz Kaplı) ÇELİK KAFES TEL AĞLAR (GRİDLER) (TS EN 10223-3) | M2 | 14.3
10.480.2203 |  | Göz Aralığı 100 x 120 mm - Tel Çapı (1,35+1,35) 2,70 mm Altıgen, Çift Bükümlü, Çift Telli Çelik Grid (Galvaniz Kaplı) ÇELİK KAFES TEL AĞLAR (GRİDLER) (TS EN 10223-3) | M2 | 12.1
10.480.2216 |  | Göz Aralığı 60 x 80 mm - Tel Çapı 2,2 mm Altıgen, Çift Bükümlü, Tek Telli Çelik Grid (Galvaniz Kaplı) ÇELİK KAFES TEL AĞLAR (GRİDLER) (TS EN 10223-3) | M2 | 13
10.480.2217 |  | Göz Aralığı 60 x 80 mm - Tel Çapı 2,7 mm Altıgen, Çift Bükümlü, Tek Telli Çelik Grid (Galvaniz Kaplı) ÇELİK KAFES TEL AĞLAR (GRİDLER) (TS EN 10223-3) | M2 | 15
10.480.2218 |  | Göz Aralığı 80 x 100 mm - Tel Çapı 2,7 mm Altıgen, Çift Bükümlü, Tek Telli Çelik Grid (Galvaniz Kaplı) ÇELİK KAFES TEL AĞLAR (GRİDLER) (TS EN 10223-3) | M2 | 13
10.480.2231 |  | Göz Aralığı 60 x 80 mm - Tel Çapı 2,2 mm Altıgen, Çift Bükümlü, Tek Telli Çelik Grid (Galfan Kaplı) ÇELİK KAFES TEL AĞLAR (GRİDLER) (TS EN 10223-3) | M2 | 16
10.480.2232 |  | Göz Aralığı 60 x 80 mm - Tel Çapı 2,7 mm Altıgen, Çift Bükümlü, Tek Telli Çelik Grid (Galfan Kaplı) ÇELİK KAFES TEL AĞLAR (GRİDLER) (TS EN 10223-3) | M2 | 17.6
10.480.2233 |  | Göz Aralığı 80 x 100 mm - Tel Çapı 2,7 mm Altıgen, Çift Bükümlü, Tek Telli Çelik Grid (Galfan Kaplı) ÇELİK KAFES TEL AĞLAR (GRİDLER) (TS EN 10223-3) | M2 | 16
10.480.2261 |  | Göz Aralığı 80 x 100 mm - Tel Çapı 1,25 mm - Ø4 mm kalınlıkta, 24 x 50 cm göz aralıklı çelik hasır ile güçlendirilmiş Altıgen, Çift Bükümlü, Tek Telli Çelik Grid (Galvaniz Kaplı) (Çelik Hasır ile Güçlendirilmiş) ÇELİK KAFES TEL AĞLAR (GRİDLER) (TS EN 102 | M2 | 13.2
10.480.2262 |  | Göz Aralığı 100 x 120 mm - Tel Çapı 1,25 mm - Ø4 mm kalınlıkta, 24 x 50 cm göz aralıklı çelik hasır ile güçlendirilmiş Altıgen, Çift Bükümlü, Tek Telli Çelik Grid (Galvaniz Kaplı) (Çelik Hasır ile Güçlendirilmiş) ÇELİK KAFES TEL AĞLAR (GRİDLER) (TS EN 10 | M2 | 11
10.480.2281 |  | Göz Aralığı 80 x 100 mm - Tel Çapı 2,7 mm - 30 cm aralıkla Ø8 mm kalınlıkta çelik halat ile güçlendirilmiş Altıgen, Çift Bükümlü, Tek Telli Çelik Grid (Galfan Kaplı) (Çelik Halat ile Güçlendirilmiş) ÇELİK KAFES TEL AĞLAR (GRİDLER) (TS EN 10223-3) | M2 | 60.5
10.480.2282 |  | Göz Aralığı 80 x 100 mm - Tel Çapı 2,7 mm - 50 cm aralıkla Ø8 mm kalınlıkta çelik halat ile güçlendirilmiş Altıgen, Çift Bükümlü, Tek Telli Çelik Grid (Galfan Kaplı) (Çelik Halat ile Güçlendirilmiş) ÇELİK KAFES TEL AĞLAR (GRİDLER) (TS EN 10223-3) | M2 | 49.5
10.480.2283 |  | Göz Aralığı 80 x 100 mm - Tel Çapı 2,7 mm - 100 cm aralıkla Ø8 mm kalınlıkta çelik halat ile güçlendirilmiş Altıgen, Çift Bükümlü, Tek Telli Çelik Grid (Galfan Kaplı) (Çelik Halat ile Güçlendirilmiş) ÇELİK KAFES TEL AĞLAR (GRİDLER) (TS EN 10223-3) | M2 | 38.5
10.480.5001 | 04.740/1 | LOLİUM PERENE (İNGİLİZ ÇİMİ) | KG | 13.9
10.480.5002 | 04.740/2 | POA PRATENSİS (ÇAYIR SALKIM OTU) | KG | 22.8
10.480.5003 | 04.740/3 | FESTUCA RUBRA RUBRA (KIRMIZI YUMAK) | KG | 14.6
10.480.5004 | 04.740/4 | FESTUCA RUBRA COMMUTATA (KIRMIZI YUMAK) | KG | 17.3
10.480.5005 | 04.740/5 | FESTUCA ARUNDİNACEA (KAMIŞSI YUMAK) | KG | 14.8
10.480.5006 | 04.740/6 | BERMUDA GRASS (BERMUDA ÇİMİ) | KG | 27.1
10.480.5007 | 04.740/7 | AGROSTİS TENUİS (NARİN TAVUS OTU) | KG | 35.6
10.480.5011 | 04.740/8 | YANMIŞ ELENMİŞ ÇİFTLİK GÜBRESİ (KOKUSUZ, HERTÜRLÜ YABANCI MADDELERDEN ARINMIŞ OLMALIDIR). | M3 | 54.4
10.480.5012 | 04.740/9 | EKOLOJİK TOPRAK VE ORGANİK GÜBRE KATKI MADDESİ (MİKROBİYAL VE ENZİM İÇERİKLİ ORGANİK GÜBRELER İLE YAPILAN TOPRAK DÜZENLEYİCİ) | M3 | 1.82
10.480.5013 | 04.740/10 | ORGANİK GÜBRE (YÜKSEK ORANDA NPK VE DOĞAL HUMUS İÇERMELİ, TAMAMEN AYRIŞMIŞ OLMALI) | KG | 4.57
10.480.5014 | 04.740/11 | TORF (İNCE YAPILI, STERİLİZE OLMALI, Ph 5-6) | M3 | 62.7
10.480.5015 | 04.740/12 | TAMAMEN DOĞAL MİNERAL YÜKSEK ORANDA SU TUTUCU TUZLAŞMAYI VE ÇORAKLAŞMAYI ÖNLEYEN TOPRAĞIN pH'INI DENGELEYEN ORGANİK TARIMA ELVERİŞLİ TOPRAK DÜZENLEYİCİ | KG | 1.65
10.480.5031 |  | Beyaz Dolomit Taşı (1,50 cm <= çap < 2,50 cm) | TON | 660
10.480.5032 |  | Beyaz Dolomit Taşı (2,50 cm <= çap < 4,00 cm) | TON | 495
10.480.5041 |  | Malç (Naturel Renkte Ağaç Kabuğu) | KG | 1.65
10.480.5042 |  | Malç (Renkli Ağaç Yongası) | KG | 2.2
15.100.1001 | Y.09.001/1 | 1 TON HER CİNS ÇİMENTO VE KİRECİN TAŞITLARA YÜKLEME, BOŞALTMA VE İSTİFİ (FABRİKADAN ALINAN MALZEMEDEN YÜKLEME BEDELİ DÜŞÜLÜR.) | TON | 16.88
15.100.1002 | Y.09.003/1 | 1 M3 KUM, ÇAKIL, TUVENAN, STABİLİZE, KIRMATAŞ, HAFİF AGREGA VE MERMER PİRİNCİ TAŞITLARA YÜKLEME, BOŞALTMA VE FİGÜRESİ | M3 | 3.38
15.100.1003 | Y.09.005/1 | 1 M3 HER NEVİ TAŞIN TAŞITLARA YÜKLEME BOŞALTMA VE FİGÜRESİ | M3 | 3.69
15.100.1004 | Y.09.012/1 | 1 TON HER CİNS BETONARME DEMİRİ, PROFİL VE LAMA DEMİRİ İLE SACLARIN TAŞITLARA YÜKLEME, BOŞALTMA VE İSTİFİ (FABRİKADAN ALINAN MALZEMEDEN YÜKLEME BEDELİ DÜŞÜLÜR.) | TON | 14.66
15.100.1005 | Y.09.014/1 | 1 TON ÇELİK BORUNUN TAŞITLARA YÜKLEME, BOŞALTMA VE İSTİFİ | TON | 29.34
15.100.1006 | Y.09.016/1 | 1 TON HER CİNS VE ÖLÇÜDE PE, HDPE VE PVC ESASLI BORUNUN TAŞITLARA YÜKLEME, BOŞALTMA VE İSTİFİ | TON | 44
15.100.1007 | Y.09.017/1 | NORMAL, CEPHE, MODÜLER DOLU VEYA DELİKLİ TUĞLALAR VE OLUKLU KİREMİDİN TAŞITLARA YÜKLEME, BOŞALTMA VE İSTİFİ | B.AD | 18.13
15.100.1008 | Y.09.021/1 | HER CİNS HAFİF GAZBETON MALZEMESİ, GENLEŞTİRİLMİŞ PERLİT AGREGASI VE BU AGREGA İLE YAPILMIŞ (TUĞLA, PANO, HAZIR KURU HARÇ VE BENZERİ) MALZEMENİN TAŞITLARA YÜKLEME, BOŞALTMA VE İSTİFİ | M3 | 5.18
15.115.1001 | 14.001 | EL İLE YAPILAN SERBEST KAZILAR : EL İLE YUMUŞAK TOPRAK KAZILMASI (gevşek ve bitkisel toprak, gevşek silt, kum ve benzeri zeminler) | M3 | 33.76
15.115.1002 | 14.002 | EL İLE YAPILAN SERBEST KAZILAR : EL İLE SERT TOPRAK KAZILMASI (kil, siltli, kumlu ve gevşek kil, killi kum ve çakıl, kürekle atılabilen taşlı toprak ve benzeri zeminler) | M3 | 43.89
15.115.1003 | 14.003 | EL İLE YUMUŞAK KÜSKÜLÜK KAZILMASI (sert kil, yumuşak marn ve tüf, sıkışık gravye, parçalanıp el ile atılabilen 0,100 m3 e kadar büyüklükteki her cins blok taşlar, kazı güçlüğü benzerliğinden dolayı çamur ve benzeri zeminler) | M3 | 54.85
15.115.1004 | 14.004 | EL İLE YAPILAN SERBEST KAZILAR : EL İLE SERT KÜSKÜLÜK KAZILMASI (ayrışmış ve çatlaklı kaya, ayrışmış yapıdaki gre, şist, taşlaşmış marn ve kil, 0,100-0,400 m3 büyüklükte parçalanıp el ile atılabilen her cins blok taşlar ve benzeri zeminler) | M3 | 63.29
15.115.1005 | 14.005 | El veya kompresör ile patlayıcı madde kullanarak yumuşak kaya kazılması (tabakalaşmış kalker, marnlı kalker, marn, şist, gre, gevşek konglomera, alçı taşı, volkanik tüfler (bazalt tüfleri hariç), 0,400 m3 den büyük aynı cins blok taşlar ve benzeri zeminle | M3 | 50.64
15.115.1006 | 14.006 | El veya kompresörle patlayıcı madde kullanarak sert kaya kazılması (kalın tabaka ve kitle halinde sert gre, betonlaşmış konglomera, kesif kalker, mermer, ayrışmamış serpantin, andezit, trakit bazalt tüfleri, 0,400 m3 den büyük aynı cins blok taşlar ve ben | M3 | 61.36
15.115.1007 | 14.007 | EL VEYA KOMPRESÖR İLE PATLAYICI MADDE KULLANARAK ÇOK SERT KAYA KAZILMASI (ayrışmamış granit ve benzeri, bazalt, profir, kuvars, 0,400 m3 den büyük aynı cins blok taşlar ve benzeri zeminler) | M3 | 74.43
15.115.1008 | 14.008 | EL VEYA KOMPR. PATLAYICI MADDE KULLANMADAN YUMUŞAK KAYA KAZILMASI(tabakalaşmış kalker, marnlı kalker, marn, şist, gre, gevşek konglomera, alçı taşı, volkanik tüfler (bazalt tüfleri hariç) 0,400 m3 den büyük aynı cins blok taşlar ve benzeri zeminler) | M3 | 83.71
15.115.1009 | 14.009 | EL VEYA KOPRESÖRLE PATLAYICI MADDE KULLANMADAN SERT KAYA KAZILMASI (sert gre, betonlaşmış konglomera, kesif kalker, mermer, ayrışmamış serpantin, andezit, trakit bazalt tüfleri ve 0,400 m3 den büyük aynı cins blok taşlar ve benzeri zeminler) | M3 | 114.26
15.115.1010 | 14.010 | EL VEYA KOMPRESÖRLE PATLAYICI MADDE KULLANMADAN ÇOK SERT KAYA KAZILMASI (ayrışmamış granit ve benzeri, bazalt, profir, kuvars, 0,400 m3 den büyük aynı cins blok taşlar ve benzeri zeminler) | M3 | 172.26
15.115.1011 | 14.011 | EL İLE BATAK VE BALÇIĞIN KAZILMASI (su muhtevası yüksek olan ve bu suyu kolay bırakmayan akıcı ve yapışkan nitelikteki zeminler) | M3 | 101.26
15.115.1201 | 14.012/1 | El ile her derinlikte yumuşak ve sert toprakta geniş derin kazı yapılması (gevşek ve bitkisel toprak, gevşek silt, kum, kil, siltli, kumlu ve gevşek kil, killi kum ve çakıl, kürekle atılabilen taşlı toprak ve benzeri zeminler) | M3 | 63.3
15.115.1202 | 14.012/2 | El ile her derinlikte yumuşak ve sert toprakta dar derin kazı yapılması(gevşek ve bitkisel toprak, gevşek silt, kum, kil, siltli, kumlu ve gevşek kil, killi kum ve çakıl, kürekle atılabilen taşlı toprak ve benzeri zeminler) | M3 | 69.63
15.115.1203 | 14.013/1 | El ile her derinlikte yumuşak ve sert küskülük zeminde geniş derin kazı yapılması (sert kil, yumuşak marn ve tüf , sıkışık gravye, kazı güçlüğü benzerliğinden dolayı çamur, ayrışmış ve çatlaklı kaya, ayrışmış yapıdaki gre, şist, taşlaşmış marn ve kil, 0-0 | M3 | 91.15
15.115.1204 | 14.013/2 | El ile her derinlikte yumuşak ve sert küskülük zeminde dar derin kazı yapılması (sert kil, yumuşak marn ve tüf , sıkışık gravye, kazı güçlüğü benzerliğinden dolayı çamur, ayrışmış ve çatlaklı kaya, ayrışmış yapıdaki gre, şist, taşlaşmış marn ve kil, 0-0,4 | M3 | 100.26
15.115.1205 | 14.014/1 | El veya kompresörle ve patlayıcı madde kullanarak her derinlikte yumuşak, sert, çok sert kayada geniş derin kazı yapılması (tabakalaşmış kalker, marnlı kalker, marn, şist, gre, gevşek konglomera, alçı taşı, volkanik tüfler (bazalt tüfleri hariç) sert gre, | M3 | 110.48
15.115.1206 | 14.014/2 | El veya kompresörle ve patlayıcı madde kullanarak her derinlikte yumuşak, sert, çok sert kayada dar derin kazı yapılması (tabakalaşmış kalker, marnlı kalker, marn, şist, gre, gevşek konglomera, alçı taşı, volkanik tüfler (bazalt tüfleri hariç) sert gre, b | M3 | 121.53
15.115.1207 | 14.015/1 | El veya kompresörle ve patlayıcı madde kullanmadan her derinlikte yumuşak kayada geniş derin kazı yapılması (tabakalaşmış kalker, marnlı kalker, marn, şist, gre, gevşek konglomera, alçı taşı, volkanik tüfler (bazalt tüfleri hariç), 0,400 m3 den büyük aynı | M3 | 120.39
15.115.1208 | 14.015/2 | El veya kompresörle ve patlayıcı madde kullanmadan her derinlikte yumuşak kayada dar derin kazı yapılması (tabakalaşmış kalker, marnlı kalker, marn, şist, gre, gevşek konglomera, alçı taşı, volkanik tüfler (bazalt tüfleri hariç), 0,400 m3 den büyük aynı c | M3 | 132.43
15.115.1209 | 14.016/1 | El veya kompresörle ve patlayıcı madde kullanmadan her derinlikte sert kayada geniş derin kazı yapılması (kalın tabaka ve kitle halinde sert gre, betonlaşmış konglomera, kesif kalker, mermer, ayrışmamış serpantin, andezit, trakit bazalt tüfleri, 0,400 m3 | M3 | 150.93
15.115.1210 | 14.016/2 | EI veya kompresörle ve patlayıcı madde kullanmadan her derinlikte sert kayada dar derin kazı yapılması (kalın tabaka ve kitle halinde sert gre, betonlaşmış konglomera, kesif kalker, mermer, ayrışmamış serpantin, andezit, trakit bazalt tüfleri, 0,400 m3 de | M3 | 166.01
15.115.1211 | 14.017/1 | El veya kompresörle patlayıcı madde kullanmadan her derinlikte çok sert kayada geniş derin kazı yapılması (ayrışmamış granit ve benzeri, bazalt, profir, kuvars, 0,400 m3 den büyük aynı cins blok taşlar ve benzeri zeminler) | M3 | 212.03
15.115.1212 | 14.017/2 | El veya kompresörle patlayıcı madde kullanmadan her derinlikte çok sert kayada dar derin kazı yapılması (ayrışmamış granit ve benzeri, bazalt, profir, kuvars, 0,400 m3 den büyük aynı cins blok taşlar ve benzeri zeminler) | M3 | 233.23
15.115.1213 | 14.018 | DOLGUYA GELMİŞ SERİLMİŞ HER CİNS KAZININ (KAYA ZEMİNLER HARİÇ) ELLE TOKMAKLANARAK TABAKA TABAKA SIKIŞTIRILMASI. | M3 | 17.98
15.115.1214 | 14.019 | DOLGU ALTININ SÜRÜLMESİ, | DÖNÜM | 64.69
15.115.1215 | 14.020/1 | EL İLE HER DERİNLİKTE GENİŞ DERİN BATAK VE BALÇIK KAZILMASI (su muhtevası yüksek olan ve bu suyu kolay bırakmayan akıcı ve yapışkan nitelikteki zeminler) | M3 | 152.74
15.115.1216 | 14.020/2 | EL İLE HER DERİNLİKTE DAR DERİN BATAK VE BALÇIK KAZILMASI (su muhtevası yüksek olan ve bu suyu kolay bırakmayan akıcı ve yapışkan nitelikteki zeminler) | M3 | 168.01
15.105.1001 | 14.021 | KAZI ALANI İÇİNE RASTLAYAN FUNDALARIN GEREKLİ EL ALETLERİ KULLANARAK KESİLMESİ VE TEMİZLENMESİ. (100 M2) | AR | 421.88
15.105.1002 | 14.021/1 | KAZI VE DOLGU ALANINDA MAKİNA İLE TEMİZLEME VE SÖKME İŞİ YAPILMASI. (100 M2) | AR | 50.59
15.105.1101 | 14.022/1 | EL İLE AĞAÇ KESİLMESİ VE SÖKME İŞİ, ÇAPI 5 - 10 CM (10 CM DAHİL) BEHER AĞAÇ İÇİN | AD | 8.44
15.105.1102 | 14.022/2 | EL İLE AĞAÇ KESİLMESİ VE SÖKME İŞİ ÇAPI 11 - 20 CM (20 CM DAHİL) BEHER AĞAÇ İÇİN | AD | 16.88
15.105.1103 | 14.022/3 | EL İLE AĞAÇ KESİLMESİ VE SÖKME İŞİ ÇAPI 21 - 30 CM (30 CM DAHİL) BEHER AĞAÇ İÇİN | AD | 33.75
15.105.1104 | 14.022/4 | EL İLE AĞAÇ KESİLMESİ VE SÖKME İŞİ ÇAPI 31 - 40 CM (40 CM DAHİL) BEHER AĞAÇ İÇİN | AD | 50.63
15.105.1105 | 14.022/5 | EL İLE AĞAÇ KESİLMESİ VE SÖKME İŞİ ÇAPI 41- 50 CM (50 CM DAHİL) BEHER AĞAÇ İÇİN | AD | 67.5
15.105.1106 | 14.022/6 | EL İLE AĞAÇ KESİLMESİ VE SÖKME İŞİ ÇAPI 51 - 60 CM (60 CM DAHİL) BEHER AĞAÇ İÇİN | AD | 101.25
15.105.1107 | 14.022/7 | EL İLE AĞAÇ KESİLMESİ VE SÖKME İŞİ ÇAPI 61 - 70 CM (70 CM DAHİL) BEHER AĞAÇ İÇİN | AD | 151.88
15.105.1108 | 14.022/8 | EL İLE AĞAÇ KESİLMESİ VE SÖKME İŞİ ÇAPI 71 - 80 CM (80 CM DAHİL) BEHER AĞAÇ İÇİN | AD | 202.5
15.105.1109 | 14.022/9 | EL İLE AĞAÇ KESİLMESİ VE SÖKME İŞİ ÇAPI 81 CM ' DEN BÜYÜK OLAN BEHER AĞAÇ İÇİN | AD | 337.5
15.130.1002 | 14.023/1 | KAZILARA TAM AHŞAP KAPLAMALI İKSA YAPILMASI (Kazı çevresine icabında tabana çakılı ağaçlarla yatay desteklerin teşkil ettiği çerçeveye dayalı 4-8 cm. kalınlıkta kalaslar ile yapılan tam ahşap kaplamalı iksa) | M2 | 82.95
15.130.1003 | 14.023/2 | KAZILARA SIK ARALIKLI AHŞAP İKSA YAPILMASI (Kazı çevresine icabında tabana çakılı ağaçlarla yatay desteklerin teşkil ettiği çerçeveye dayalı 4-8 cm. kalınlıkta kalaslar ile yapılan sık ahşap kaplamalı iksa) | M2 | 58.06
15.130.1004 | 14.023/3 | KAZILARA ARALIKLI AHŞAP KAPLAMALI İKSA YAPILMASI | M2 | 41.48
15.120.1001 | Y.15.001/1A | MAKİNE İLE YUMUŞAK VE SERT TOPRAK KAZILMASI (SERBEST KAZI) | M3 | 5.46
15.120.1002 | Y.15.006/1A | MAKİNE İLE YUMUŞAK VE SERT KÜSKÜLÜK KAZILMASI (SERBEST KAZI) | M3 | 7.28
15.120.1003 | Y.15.008/1A | MAKİNE İLE BATAK VE BALÇIK KAZILMASI (SERBEST KAZI) | M3 | 10.74
15.120.1004 | Y.15.010/1A | MAKİNE İLE PATLAYICI MADDE KULLANILARAK YUMUŞAK KAYA KAZILMASI (SERBEST KAZI) | M3 | 16.96
15.120.1005 | Y.15.010/2A | MAKİNE İLE PATLAYICI MADDE KULLANMADAN YUMUŞAK KAYA KAZILMASI (SERBEST KAZI) | M3 | 12.33
15.120.1006 | Y.15.014/1A | MAKİNE İLE PATLAYICI MADDE KULLANILARAK SERT KAYA KAZILMASI (SERBEST KAZI) | M3 | 22.11
15.120.1007 | Y.15.014/4A | MAKİNE İLE PATLAYICI MADDE KULLANMADAN SERT KAYA KAZILMASI (SERBEST KAZI) | M3 | 28.26
15.120.1008 | Y.15.018/1A | MAKİNE İLE PATLAYICI MADDE KULLANILARAK ÇOK SERT KAYA KAZILMASI (SERBEST KAZI) | M3 | 28.73
15.120.1009 | Y.15.018/4A | MAKİNE İLE PATLAYICI MADDE KULLANMADAN ÇOK SERT KAYA KAZILMASI (SERBEST KAZI) | M3 | 38.23
15.120.1101 | Y.15.001/2B | MAKİNE İLE HER DERİNLİK VE HER GENİŞLİKTE YUMUŞAK VE SERT TOPRAK KAZILMASI (DERİN KAZI) | M3 | 6.29
15.120.1102 | Y.15.006/2B | MAKİNE İLE HER DERİNLİK VE HER GENİŞLİKTE YUMUŞAK VE SERT KÜSKÜLÜK KAZILMASI (DERİN KAZI) | M3 | 9.25
15.120.1103 | Y.15.008/2B | MAKİNE İLE HER DERİNLİK VE HER GENİŞLİKTE BATAK VE BALÇIK KAZILMASI (DERİN KAZI) | M3 | 14.69
15.120.1104 | Y.15.010/3B | MAKİNE İLE PATLAYICI MADDE KULLANILARAK HER DERİNLİK VE HER GENİŞLİKTE YUMUŞAK KAYA KAZILMASI (DERİN KAZI) | M3 | 23.85
15.120.1105 | Y.15.010/4B | MAKİNE İLE PATLAYICI MADDE KULLANMADAN HER DERİNLİK VE HER GENİŞLİKTE YUMUŞAK KAYA KAZILMASI (DERİN KAZI) | M3 | 15.38
15.120.1106 | Y.15.014/2B | MAKİNE İLE PATLAYICI MADDE KULLANILARAK HER DERİNLİK VE HER GENİŞLİKTE SERT KAYA KAZILMASI (DERİN KAZI) | M3 | 28.79
15.120.1107 | Y.15.014/5B | MAKİNE İLE PATLAYICI MADDE KULLANMADAN HER DERİNLİK VE HER GENİŞLİKTE SERT KAYA KAZILMASI (DERİN KAZI) | M3 | 36.71
15.120.1108 | Y.15.018/2B | MAKİNE İLE PATLAYICI MADDE KULLANILARAK HER DERİNLİK VE HER GENİŞLİKTE ÇOK SERT KAYA KAZILMASI (DERİN KAZI) | M3 | 37.1
15.120.1109 | Y.15.018/5B | MAKİNE İLE PATLAYICI MADDE KULLANMADAN HER DERİNLİK VE HER GENİŞLİKTE ÇOK SERT KAYA KAZILMASI (DERİN KAZI) | M3 | 45.96
15.125.1001 | Y.15.140/01 | KUM TEMİN EDİLEREK, EL İLE SERME, SULAMA VE SIKIŞTIRMA YAPILMASI | M3 | 42.48
15.125.1002 | Y.15.140/02 | ÇAKIL TEMİN EDİLEREK, EL İLE SERME, SULAMA VE SIKIŞTIRMA YAPILMASI | M3 | 42.48
15.125.1003 | Y.15.140/03 | KUM TEMİN EDİLEREK, MAKİNE İLE SERME, SULAMA VE SIKIŞTIRMA YAPILMASI | M3 | 22.21
15.125.1004 | Y.15.140/04 | ÇAKIL TEMİN EDİLEREK, MAKİNE İLE SERME, SULAMA VE SIKIŞTIRMA YAPILMASI | M3 | 22.21
15.125.1005 | Y.15.140/05 | KUM TEMİN EDİLEREK, DRENAJ YAPILMASI | M3 | 64.38
15.125.1006 | Y.15.140/06 | ÇAKIL TEMİN EDİLEREK, DRENAJ YAPILMASI | M3 | 64.38
15.125.1007 | Y.15.140/07 | 32MM'YE KADAR KIRMATAŞ TEMİN EDİLEREK, EL İLE SERME, SULAMA VE SIKIŞTIRMA YAPILMASI | M3 | 80.6
15.125.1008 | Y.15.140/08 | 32MM'YE KADAR KIRMATAŞ TEMİN EDİLEREK, MAKİNE İLE SERME, SULAMA VE SIKIŞTIRMA YAPILMASI | M3 | 60.34
15.125.1009 | Y.15.140/09 | 63 MM'YE KADAR KIRMATAŞ TEMİN EDİLEREK, EL İLE SERME, SULAMA VE SIKIŞTIRMA YAPILMASI | M3 | 75.6
15.125.1010 | Y.15.140/10 | 63MM'YE KADAR KIRMATAŞ TEMİN EDİLEREK, MAKİNE İLE SERME, SULAMA VE SIKIŞTIRMA YAPILMASI | M3 | 55.34
15.125.1011 | Y.15.140/15 | HAFİF AGREGA (ELENMİŞ KÖMÜR CURUFU) İLE DOLGU YAPILMASI | M3 | 11.56
15.150.1001 | Y.16.050/11 | Beton santralinde üretilen veya satın alınan ve beton pompasıyla basılan, C 8/10 basınç dayanım sınıfında, gri renkte, normal hazır beton dökülmesi (beton nakli dahil) | M3 | 215.55
15.150.1002 | Y.16.050/12 | Beton santralinde üretilen veya satın alınan ve beton pompasıyla basılan, C 12/15 basınç dayanım sınıfında, gri renkte, normal hazır beton dökülmesi (beton nakli dahil) | M3 | 230.55
15.150.1003 | Y.16.050/13 | Beton santralinde üretilen veya satın alınan ve beton pompasıyla basılan, C 16/20 basınç dayanım sınıfında, gri renkte, normal hazır beton dökülmesi (beton nakli dahil) | M3 | 239.88
15.150.1004 | Y.16.050/14 | Beton santralinde üretilen veya satın alınan ve beton pompasıyla basılan, C 20/25 basınç dayanım sınıfında, gri renkte, normal hazır beton dökülmesi (beton nakli dahil) | M3 | 244.88
15.150.1005 | Y.16.050/15 | Beton santralinde üretilen veya satın alınan ve beton pompasıyla basılan, C 25/30 basınç dayanım sınıfında, gri renkte, normal hazır beton dökülmesi (beton nakli dahil) | M3 | 253.63
15.150.1006 | Y.16.050/16 | Beton santralinde üretilen veya satın alınan ve beton pompasıyla basılan, C 30/37 basınç dayanım sınıfında, gri renkte, normal hazır beton dökülmesi (beton nakli dahil) | M3 | 262.38
15.150.1007 | Y.16.050/17 | Beton santralinde üretilen veya satın alınan ve beton pompasıyla basılan, C 35/45 basınç dayanım sınıfında, gri renkte, normal hazır beton dökülmesi (beton nakli dahil) | M3 | 278.63
15.150.1008 | Y.16.050/18 | Beton santralinde üretilen veya satın alınan ve beton pompasıyla basılan, C 40/50 basınç dayanım sınıfında, gri renkte, normal hazır beton dökülmesi (beton nakli dahil) | M3 | 293.63
15.150.1009 | Y.16.050/19 | Beton santralinde üretilen veya satın alınan ve beton pompasıyla basılan, C 45/55 basınç dayanım sınıfında, gri renkte, normal hazır beton dökülmesi (beton nakli dahil) | M3 | 299.88
15.150.1010 | Y.16.050/20 | Beton santralinde üretilen veya satın alınan ve beton pompasıyla basılan, C 50/60 basınç dayanım sınıfında, gri renkte, normal hazır beton dökülmesi (beton nakli dahil) | M3 | 307.38
15.150.1101 | Y.16.050/21 | Beton santralinde üretilen veya satın alınan ve beton pompasıyla basılan, C 8/10 basınç dayanım sınıfında, beyaz renkte, normal hazır beton dökülmesi (beton nakli dahil) | M3 | 265.55
15.150.1102 | Y.16.050/22 | Beton santralinde üretilen veya satın alınan ve beton pompasıyla basılan, C 12/15 basınç dayanım sınıfında, beyaz renkte, normal hazır beton dökülmesi (beton nakli dahil) | M3 | 273.05
15.150.1103 | Y.16.050/23 | Beton santralinde üretilen veya satın alınan ve beton pompasıyla basılan, C 16/20 basınç dayanım sınıfında, beyaz renkte, normal hazır beton dökülmesi (beton nakli dahil) | M3 | 289.88
15.150.1104 | Y.16.050/24 | Beton santralinde üretilen veya satın alınan ve beton pompasıyla basılan, C 20/25 basınç dayanım sınıfında, beyaz renkte, normal hazır beton dökülmesi (beton nakli dahil) | M3 | 304.88
15.150.1105 | Y.16.050/25 | Beton santralinde üretilen veya satın alınan ve beton pompasıyla basılan, C 25/30 basınç dayanım sınıfında, beyaz renkte, normal hazır beton dökülmesi (beton nakli dahil) | M3 | 319.88
15.150.1106 | Y.16.050/26 | Beton santralinde üretilen veya satın alınan ve beton pompasıyla basılan, C 30/37 basınç dayanım sınıfında, beyaz renkte, normal hazır beton dökülmesi (beton nakli dahil) | M3 | 341.13
15.150.1107 | Y.16.050/27 | Beton santralinde üretilen veya satın alınan ve beton pompasıyla basılan, C 35/45 basınç dayanım sınıfında, beyaz renkte, normal hazır beton dökülmesi (beton nakli dahil) | M3 | 363.63
15.150.1108 | Y.16.050/28 | Beton santralinde üretilen veya satın alınan ve beton pompasıyla basılan, C 40/50 basınç dayanım sınıfında, beyaz renkte, normal hazır beton dökülmesi (beton nakli dahil) | M3 | 393.63
15.150.1109 | Y.16.050/29 | Beton santralinde üretilen veya satın alınan ve beton pompasıyla basılan, C 45/55 basınç dayanım sınıfında, beyaz renkte, normal hazır beton dökülmesi (beton nakli dahil) | M3 | 416.13
15.150.1110 | Y.16.050/30 | Beton santralinde üretilen veya satın alınan ve beton pompasıyla basılan, C 50/60 basınç dayanım sınıfında, beyaz renkte, normal hazır beton dökülmesi (beton nakli dahil) | M3 | 438.63
15.135.1001 | Y.16.072/02 | HER UZUNLUK, HER AÇI VE HER TÜRLÜ ZEMİNDE Ø 60 CM JET GROUT KOLONU İMALATI YAPILMASI (JET1 YÖNTEMİ İLE) (DELGİ DAHİL) | MT | 101.94
15.135.1002 | Y.16.072/03 | HER UZUNLUK, HER AÇI VE HER TÜRLÜ ZEMİNDE Ø 80 CM JET GROUT KOLONU İMALATI YAPILMASI (JET1 YÖNTEMİ İLE) (DELGİ DAHİL) | MT | 118.04
15.135.1003 | Y.16.072/04 | HER UZUNLUK, HER AÇI VE HER TÜRLÜ ZEMİNDE Ø 60 CM JET GROUT KOLONU İMALATI YAPILMASI (JET2 YÖNTEMİ İLE) (DELGİ DAHİL) | MT | 119.74
15.135.1004 | Y.16.072/05 | HER UZUNLUK, HER AÇI VE HER TÜRLÜ ZEMİNDE Ø 80 CM JET GROUT KOLONU İMALATI YAPILMASI (JET2 YÖNTEMİ İLE) (DELGİ DAHİL) | MT | 138.21
15.135.1005 | Y.16.072/06 | HER UZUNLUK, HER AÇI VE HER TÜRLÜ ZEMİNDE Ø 100 CM JET GROUT KOLONU İMALATI YAPILMASI (JET2 YÖNTEMİ İLE) (DELGİ DAHİL) | MT | 165.03
15.140.1001 | Y.16.060/02 | Ø 30 CM ÇAPINDA, HER BOYDA, C 20/25 BASINÇ DAYANIMINDA YERİNDE DÖKME BETONARME FORE KAZIK YAPILMASI | MT | 127.09
15.140.1002 | Y.16.060/03 | Ø 45 CM ÇAPINDA, HER BOYDA, C 20/25 BASINÇ DAYANIMINDA YERİNDE DÖKME BETONARME FORE KAZIK YAPILMASI | MT | 164.01
15.140.1003 | Y.16.060/04 | Ø 65 CM ÇAPINDA, C 20/25 BASINÇ DAYANIMINDA YERİNDE DÖKME BETONARME FORE KAZIK YAPILMASI (0,00-18,00 M ARASI, 18,00 M DAHİL) | MT | 276.55
15.140.1004 | Y.16.060/05 | Ø 65 CM ÇAPINDA, C 20/25 BASINÇ DAYANIMINDA YERİNDE DÖKME BETONARME FORE KAZIK YAPILMASI (18,01M İLE 36,00M ARASI, 36,00M DAHİL ) | MT | 299.79
15.140.1005 | Y.16.060/06 | Ø 80 CM ÇAPINDA, C 20/25 BASINÇ DAYANIMINDA YERİNDE DÖKME BETONARME FORE KAZIK YAPILMASI (0,00-18,00 M ARASI, 18,00 M DAHİL) | MT | 360.19
15.140.1006 | Y.16.060/07 | Ø 80 CM ÇAPINDA, C 20/25 BASINÇ DAYANIMINDA YERİNDE DÖKME BETONARME FORE KAZIK YAPILMASI (18,01M İLE 36,00M ARASI, 36,00M DAHİL ) | MT | 398.93
15.140.1007 | Y.16.060/08 | Ø 100 CM ÇAPINDA, C 20/25 BASINÇ DAYANIMINDA YERİNDE DÖKME BETONARME FORE KAZIK YAPILMASI (0,00-18,00 M ARASI, 18,00 M DAHİL) | MT | 539.49
15.140.1008 | Y.16.060/09 | Ø 100 CM ÇAPINDA, C 20/25 BASINÇ DAYANIMINDA YERİNDE DÖKME BETONARME FORE KAZIK YAPILMASI (18,01M İLE 36,00M ARASI, 36,00M DAHİL ) | MT | 608.69
15.140.1009 | Y.16.060/10 | Ø 120 CM ÇAPINDA, C 20/25 BASINÇ DAYANIMINDA YERİNDE DÖKME BETONARME FORE KAZIK YAPILMASI (0,00-18,00 M ARASI, 18,00 M DAHİL) | MT | 741.54
15.140.1010 | Y.16.060/11 | Ø 120 CM ÇAPINDA, C 20/25 BASINÇ DAYANIMINDA YERİNDE DÖKME BETONARME FORE KAZIK YAPILMASI (18,01M İLE 36,00M ARASI, 36,00M DAHİL ) | MT | 840.39
15.140.1011 | Y.16.060/12 | Ø 165 CM ÇAPINDA, C 20/25 BASINÇ DAYANIMINDA YERİNDE DÖKME BETONARME FORE KAZIK YAPILMASI (0,00-18,00 M ARASI, 18,00 M DAHİL) | MT | 1221.34
15.140.1012 | Y.16.060/13 | Ø 165 CM ÇAPINDA, C 20/25 BASINÇ DAYANIMINDA YERİNDE DÖKME BETONARME FORE KAZIK YAPILMASI (18,01M İLE 36,00M ARASI, 36,00M DAHİL ) | MT | 1419.04
15.140.1101 | Y.16.061/02 | Ø 30 CM ÇAPINDA, HER BOYDA, C 25/30 BASINÇ DAYANIMINDA YERİNDE DÖKME BETONARME FORE KAZIK YAPILMASI | MT | 127.79
15.140.1102 | Y.16.061/03 | Ø 45 CM ÇAPINDA, HER BOYDA, C 25/30 BASINÇ DAYANIMINDA YERİNDE DÖKME BETONARME FORE KAZIK YAPILMASI | MT | 165.5
15.140.1103 | Y.16.061/04 | Ø 65 CM ÇAPINDA, C 25/30 BASINÇ DAYANIMINDA YERİNDE DÖKME BETONARME FORE KAZIK YAPILMASI (0,00-18,00 M ARASI, 18,00 M DAHİL) | MT | 279.7
15.140.1104 | Y.16.061/05 | Ø 65 CM ÇAPINDA, C 25/30 BASINÇ DAYANIMINDA YERİNDE DÖKME BETONARME FORE KAZIK YAPILMASI (18,01M İLE 36,00M ARASI, 36,00M DAHİL ) | MT | 302.94
15.140.1105 | Y.16.061/06 | Ø 80 CM ÇAPINDA, C 25/30 BASINÇ DAYANIMINDA YERİNDE DÖKME BETONARME FORE KAZIK YAPILMASI (0,00-18,00 M ARASI, 18,00 M DAHİL) | MT | 365
15.140.1106 | Y.16.061/07 | Ø 80 CM ÇAPINDA, C 25/30 BASINÇ DAYANIMINDA YERİNDE DÖKME BETONARME FORE KAZIK YAPILMASI (18,01M İLE 36,00M ARASI, 36,00M DAHİL ) | MT | 403.74
15.140.1107 | Y.16.061/08 | Ø 100 CM ÇAPINDA, C 25/30 BASINÇ DAYANIMINDA YERİNDE DÖKME BETONARME FORE KAZIK YAPILMASI (0,00-18,00 M ARASI, 18,00 M DAHİL) | MT | 547.01
15.140.1108 | Y.16.061/09 | Ø 100 CM ÇAPINDA, C 25/30 BASINÇ DAYANIMINDA YERİNDE DÖKME BETONARME FORE KAZIK YAPILMASI (18,01M İLE 36,00M ARASI, 36,00M DAHİL ) | MT | 616.21
15.140.1109 | Y.16.061/10 | Ø 120 CM ÇAPINDA, C 25/30 BASINÇ DAYANIMINDA YERİNDE DÖKME BETONARME FORE KAZIK YAPILMASI (0,00-18,00 M ARASI, 18,00 M DAHİL) | MT | 752.39
15.140.1110 | Y.16.061/11 | Ø 120 CM ÇAPINDA, C 25/30 BASINÇ DAYANIMINDA YERİNDE DÖKME BETONARME FORE KAZIK YAPILMASI (18,01M İLE 36,00M ARASI, 36,00M DAHİL ) | MT | 851.24
15.140.1111 | Y.16.061/12 | Ø 165 CM ÇAPINDA, C 25/30 BASINÇ DAYANIMINDA YERİNDE DÖKME BETONARME FORE KAZIK YAPILMASI (0,00-18,00 M ARASI, 18,00 M DAHİL) | MT | 1241.9
15.140.1112 | Y.16.061/13 | Ø 165 CM ÇAPINDA, C 25/30 BASINÇ DAYANIMINDA YERİNDE DÖKME BETONARME FORE KAZIK YAPILMASI (18,01M İLE 36,00M ARASI, 36,00M DAHİL ) | MT | 1439.6
15.140.1201 | Y.16.062/02 | Ø 30 CM ÇAPINDA, HER BOYDA, C 30/37 BASINÇ DAYANIMINDA YERİNDE DÖKME BETONARME FORE KAZIK YAPILMASI | MT | 128.49
15.140.1202 | Y.16.062/03 | Ø 45 CM ÇAPINDA, HER BOYDA, C 30/37 BASINÇ DAYANIMINDA YERİNDE DÖKME BETONARME FORE KAZIK YAPILMASI | MT | 166.99
15.140.1203 | Y.16.062/04 | Ø 65 CM ÇAPINDA, C 30/37 BASINÇ DAYANIMINDA YERİNDE DÖKME BETONARME FORE KAZIK YAPILMASI (0,00-18,00 M ARASI, 18,00 M DAHİL) | MT | 282.85
15.140.1204 | Y.16.062/05 | Ø 65 CM ÇAPINDA, C 30/37 BASINÇ DAYANIMINDA YERİNDE DÖKME BETONARME FORE KAZIK YAPILMASI (18,01M İLE 36,00M ARASI, 36,00M DAHİL ) | MT | 306.09
15.140.1205 | Y.16.062/06 | Ø 80 CM ÇAPINDA, C 30/37 BASINÇ DAYANIMINDA YERİNDE DÖKME BETONARME FORE KAZIK YAPILMASI (0,00-18,00 M ARASI, 18,00 M DAHİL) | MT | 369.81
15.140.1206 | Y.16.062/07 | Ø 80 CM ÇAPINDA, C 30/37 BASINÇ DAYANIMINDA YERİNDE DÖKME BETONARME FORE KAZIK YAPILMASI (18,01M İLE 36,00M ARASI, 36,00M DAHİL ) | MT | 408.55
15.140.1207 | Y.16.062/08 | Ø 100 CM ÇAPINDA, C 30/37 BASINÇ DAYANIMINDA YERİNDE DÖKME BETONARME FORE KAZIK YAPILMASI (0,00-18,00 M ARASI, 18,00 M DAHİL) | MT | 554.54
15.140.1208 | Y.16.062/09 | Ø 100 CM ÇAPINDA, C 30/37 BASINÇ DAYANIMINDA YERİNDE DÖKME BETONARME FORE KAZIK YAPILMASI (18,01M İLE 36,00M ARASI, 36,00M DAHİL ) | MT | 623.74
15.140.1209 | Y.16.062/10 | Ø 120 CM ÇAPINDA, C 30/37 BASINÇ DAYANIMINDA YERİNDE DÖKME BETONARME FORE KAZIK YAPILMASI (0,00-18,00 M ARASI, 18,00 M DAHİL) | MT | 763.24
15.140.1210 | Y.16.062/11 | Ø 120 CM ÇAPINDA, C 30/37 BASINÇ DAYANIMINDA YERİNDE DÖKME BETONARME FORE KAZIK YAPILMASI (18,01M İLE 36,00M ARASI, 36,00M DAHİL ) | MT | 862.09
15.140.1211 | Y.16.062/12 | Ø 165 CM ÇAPINDA, C 30/37 BASINÇ DAYANIMINDA YERİNDE DÖKME BETONARME FORE KAZIK YAPILMASI (0,00-18,00 M ARASI, 18,00 M DAHİL) | MT | 1262.46
15.140.1212 | Y.16.062/13 | Ø 165 CM ÇAPINDA, C 30/37 BASINÇ DAYANIMINDA YERİNDE DÖKME BETONARME FORE KAZIK YAPILMASI (18,01M İLE 36,00M ARASI, 36,00M DAHİL ) | MT | 1460.16
15.210.1001 | Y.17.001 | OCAK TAŞI İLE KURU DUVAR İNŞAAT YAPILMASI | M3 | 109.4
15.210.1002 | Y.17.002/A | OCAK TAŞI İLE 200 DOZLU ÇİMENTO HARÇLI KARGİR İNŞAAT YAPILMASI | M3 | 173.69
15.210.1003 | Y.17.031/A | OCAKTAN ÇAPLANMIŞ MOLOZ TAŞI İLE 200 DOZLU ÇİMENTO HARÇLI KARGİR İNŞAAT YAPILMASI | M3 | 260.73
15.210.1004 | Y.17.136 | OCAK TAŞI İLE BLOKAJ YAPILMASI | M3 | 102.69
15.435.1201 | Y.26.017/061 | 50 X 20 X 10 CM BOYUTLARINDA BEYAZ ÇİMENTOLU BUHAR KÜRLÜ BETON BORDÜR DÖŞENMESİ (PAHLI, HER RENK) | MT | 26.63
15.435.1202 | Y.26.017/063 | 75 X 30 X 15 CM BOYUTLARINDA BEYAZ ÇİMENTOLU BUHAR KÜRLÜ BETON BORDÜR DÖŞENMESİ (PAHLI, HER RENK) | MT | 28.59
15.435.1203 | Y.26.017/065 | 50 X 20 X 10 CM BOYUTLARINDA NORMAL ÇİMENTOLU BUHAR KÜRLÜ BETON BORDÜR DÖŞENMESİ (PAHLI, HER RENK) | MT | 24.39
15.435.1204 | Y.26.017/067 | 75 X 30 X 15 CM BOYUTLARINDA NORMAL ÇİMENTOLU BUHAR KÜRLÜ BETON BORDÜR DÖŞENMESİ (PAHLI, HER RENK) | MT | 26.63
15.435.1205 | Y.26.017/101 | 10X15X50 CM BOYUTLARINDA ANDEZİT BORDÜR TEMİNİ VE YERİNE DÖŞENMESİ | MT | 56.68
15.435.1206 | Y.26.017/102 | 10X20X50 CM BOYUTLARINDA ANDEZİT BORDÜR TEMİNİ VE YERİNE DÖŞENMESİ | MT | 62.19
15.435.1207 | Y.26.017/105 | 10X20X70 CM BOYUTLARINDA ANDEZİT BORDÜR TEMİNİ VE YERİNE DÖŞENMESİ | MT | 61.96
15.435.1301 | Y.26.017/125 | 30 X 10 X SERBESTBOY CM BOYUTLARINDA BEYAZ ÇİMENTOLU BUHAR KÜRLÜ BETON OLUK TAŞI DÖŞENMESİ ( HER RENK) | MT | 32.93
15.435.1302 | Y.26.017/128 | 30 X 10 X SERBESTBOY CM BOYUTLARINDA NORMAL ÇİMENTOLU BUHAR KÜRLÜ BETON OLUK TAŞI DÖŞENMESİ ( HER RENK) | MT | 30.83
15.435.1303 | Y.26.017/135 | 50 X 20 CM BOYUTLARINDA ANDEZİT OLUK TAŞI DÖŞENMESİ | MT | 71.9
15.220.1001 | Y.18.001/C11 | 85 MM KALINLIĞINDA YATAY DELİKLİ TUĞLA (190 X 85 X 190 MM) İLE DUVAR YAPILMASI | M2 | 48.21
15.220.1002 | Y.18.001/C12 | 100 MM KALINLIĞINDA YATAY DELİKLİ TUĞLA (200 X 100 X 200 MM) İLE DUVAR YAPILMASI | M2 | 49.54
15.220.1003 | Y.18.001/C13 | 120 MM KALINLIĞINDA YATAY DELİKLİ TUĞLA (250 X 120 X 200 MM) İLE DUVAR YAPILMASI | M2 | 51.96
15.220.1004 | Y.18.001/C14 | 135 MM KALINLIĞINDA YATAY DELİKLİ TUĞLA (190 X 135 X 190 MM) İLE DUVAR YAPILMASI | M2 | 54.03
15.220.1005 | Y.18.001/C15 | 190 MM KALINLIĞINDA YATAY DELİKLİ TUĞLA (190 X 190 X 135 MM) İLE DUVAR YAPILMASI | M2 | 62.54
15.220.1006 | Y.18.001/C16 | 200 MM KALINLIĞINDA YATAY DELİKLİ TUĞLA (250 X 200 X 250 MM) İLE DUVAR YAPILMASI | M2 | 65.75
15.220.1007 | Y.18.001/C17 | 240 MM KALINLIĞINDA YATAY DELİKLİ TUĞLA (235 X 240 X 135 MM) İLE DUVAR YAPILMASI | M2 | 73.78
15.220.1008 | Y.18.001/C18 | 250 MM KALINLIĞINDA YATAY DELİKLİ TUĞLA (240 X 250 X 190 MM) İLE DUVAR YAPILMASI | M2 | 75.2
15.220.1101 | Y.18.001/F11 | 115 MM KALINLIĞINDA DÜŞEY DELİKLİ TUĞLA (240 X 115 X 235 MM) İLE DUVAR YAPILMASI (W SINIFI - 700 KG/M3) | M2 | 56.43
15.220.1102 | Y.18.001/F12 | 145 MM KALINLIĞINDA DÜŞEY DELİKLİ TUĞLA (240 X 145 X 235 MM) İLE DUVAR YAPILMASI (W SINIFI - 700 KG/M3) | M2 | 63.05
15.220.1103 | Y.18.001/F13 | 175 MM KALINLIĞINDA DÜŞEY DELİKLİ TUĞLA (240 X 175 X 235 MM) İLE DUVAR YAPILMASI (W SINIFI - 700 KG/M3) | M2 | 70.1
15.220.1104 | Y.18.001/F14 | 190 MM KALINLIĞINDA DÜŞEY DELİKLİ TUĞLA (290 X 190 X 235 MM) İLE DUVAR YAPILMASI (W SINIFI - 700 KG/M3) | M2 | 72.88
15.220.1105 | Y.18.001/F15 | 240 MM KALINLIĞINDA DÜŞEY DELİKLİ TUĞLA (240 X 240 X 235 MM) İLE DUVAR YAPILMASI (W SINIFI - 700 KG/M3) | M2 | 84.4
15.220.1106 | Y.18.001/F16 | 250 MM KALINLIĞINDA DÜŞEY DELİKLİ TUĞLA (240 X 250 X 235 MM) İLE DUVAR YAPILMASI (W SINIFI - 700 KG/M3) | M2 | 86.65
15.220.1107 | Y.18.001/F17 | 300 MM KALINLIĞINDA DÜŞEY DELİKLİ TUĞLA (240 X 300 X 235 MM) İLE DUVAR YAPILMASI (W SINIFI - 700 KG/M3) | M2 | 97.56
15.220.1201 | Y.18.001/K11 | 190 MM KALINLIĞINDA DÜŞEY DELİKLİ TUĞLA (290 X 190 X 135 MM) İLE DUVAR YAPILMASI (AB SINIFI - 650 KG/M3) | M2 | 69.64
15.220.1202 | Y.18.001/K12 | 240 MM KALINLIĞINDA DÜŞEY DELİKLİ TUĞLA (290 X 240 X 190 MM) İLE DUVAR YAPILMASI (AB SINIFI - 650 KG/M3) | M2 | 77.8
15.220.1203 | Y.18.001/K13 | 290 MM KALINLIĞINDA DÜŞEY DELİKLİ TUĞLA (240 X 290 X 190 MM) İLE DUVAR YAPILMASI (AB SINIFI - 650 KG/M3) | M2 | 89.44
15.220.1204 | Y.18.001/K14 | 390 MM KALINLIĞINDA DÜŞEY DELİKLİ TUĞLA (190 X 390 X 190 MM) İLE DUVAR YAPILMASI (AB SINIFI - 650 KG/M3) | M2 | 107.98
15.220.1301 | Y.18.001/N11 | 90 MM KALINLIĞINDA DÜŞEY DELİKLİ DIŞ CEPHE TUĞLASI (190 X 90 X 50 MM) İLE DUVAR YAPILMASI | M2 | 135.05
15.220.1302 | Y.18.001/N12 | 102 MM KALINLIĞINDA DÜŞEY DELİKLİ DIŞ CEPHE TUĞLASI (215 X 102 X 65 MM) İLE DUVAR YAPILMASI | M2 | 173.26
15.220.1401 | Y.18.001/N13 | 190 MM KALINLIĞINDA DÜŞEY DELİKLİ TUĞLA (290 X 190 X 135 MM) İLE DUVAR YAPILMASI | M2 | 77.14
15.220.1402 | Y.18.001/N14 | 290 MM KALINLIĞINDA DÜŞEY DELİKLİ TUĞLA (190 X 290 X 135 MM) İLE DUVAR YAPILMASI | M2 | 99.31
15.220.1451 | Y.18.001/P11 | 90 MM KALINLIĞINDA DOLU HARMAN TUĞLASI (190 X 90 X 50 MM) İLE DUVAR YAPILMASI | M2 | 83.55
15.220.1452 | Y.18.001/P12 | 90 MM KALINLIĞINDA DELİKLİ HARMAN TUĞLASI (190 X 90 X 50 MM) İLE DUVAR YAPILMASI | M2 | 83.55
15.220.1501 | Y.18.001/R01 | 200 MM YÜKSEKLİĞİNDE ASMOLEN DOLGU TUĞLASI (200 X 200 X 400 MM) İLE ASMOLEN DÖŞEME YAPILMASI | M2 | 54.18
15.220.1502 | Y.18.001/R02 | 225 MM YÜKSEKLİĞİNDE ASMOLEN DOLGU TUĞLASI (225 X 200 X 400 MM) İLE ASMOLEN DÖŞEME YAPILMASI | M2 | 60.45
15.220.1503 | Y.18.001/R03 | 250 MM YÜKSEKLİĞİNDE ASMOLEN DOLGU TUĞLASI (250 X 200 X 400 MM) İLE ASMOLEN DÖŞEME YAPILMASI | M2 | 66.41
15.220.1504 | Y.18.001/R04 | 275 MM YÜKSEKLİĞİNDE ASMOLEN DOLGU TUĞLASI (275 X 200 X 400 MM) İLE ASMOLEN DÖŞEME YAPILMASI | M2 | 72.36
15.220.1505 | Y.18.001/R05 | 300 MM YÜKSEKLİĞİNDE ASMOLEN DOLGU TUĞLASI (300 X 200 X 400 MM) İLE ASMOLEN DÖŞEME YAPILMASI | M2 | 78.5
15.220.1506 | Y.18.001/R06 | 325 MM YÜKSEKLİĞİNDE ASMOLEN DOLGU TUĞLASI (325 X 200 X 400 MM) İLE ASMOLEN DÖŞEME YAPILMASI | M2 | 84.45
15.220.1507 | Y.18.001/R07 | 350 MM YÜKSEKLİĞİNDE ASMOLEN DOLGU TUĞLASI (350 X 200 X 400 MM) İLE ASMOLEN DÖŞEME YAPILMASI | M2 | 90.4
15.220.1602 |  | 12 cm - 13,5 cm kalınlıklar arasında teçhizatlı tuğla lentonun temini ve yerine konulması | MT | 91.9
15.220.1603 |  | 14,5 cm - 16 cm kalınlıklar arasında teçhizatlı tuğla lentonun temini ve yerine konulması | MT | 95.83
15.220.1604 |  | 18,5 cm - 20 cm kalınlıklar arasında teçhizatlı tuğla lentonun temini ve yerine konulması | MT | 106.5
15.220.1605 |  | 23,5 cm - 25 cm kalınlıklar arasında teçhizatlı tuğla lentonun temini ve yerine konulması | MT | 118.18
15.225.1001 | Y.18.110/01C01 | 7,5 CM KALINLIĞINDAKİ TECHİZATSIZ GAZBETON DUVAR BLOKLARI İLE DUVAR YAPILMASI (GAZBETON TUTKALI İLE) (G2 SINIFI)(2,50 N/MM² VE 400 KG/M³) | M2 | 43.26
15.225.1002 | Y.18.110/01C02 | 8,5 CM KALINLIĞINDAKİ TECHİZATSIZ GAZBETON DUVAR BLOKLARI İLE DUVAR YAPILMASI (GAZBETON TUTKALI İLE) (G2 SINIFI)(2,50 N/MM² VE 400 KG/M³) | M2 | 46.24
15.225.1003 | Y.18.110/01C03 | 9 CM KALINLIĞINDAKİ TECHİZATSIZ GAZBETON DUVAR BLOKLARI İLE DUVAR YAPILMASI (GAZBETON TUTKALI İLE) (G2 SINIFI)(2,50 N/MM² VE 400 KG/M³) | M2 | 47.91
15.225.1004 | Y.18.110/01C04 | 10 CM KALINLIĞINDAKİ TECHİZATSIZ GAZBETON DUVAR BLOKLARI İLE DUVAR YAPILMASI (GAZBETON TUTKALI İLE) (G2 SINIFI)(2,50 N/MM² VE 400 KG/M³) | M2 | 50.89
15.225.1005 | Y.18.110/01C05 | 12,5 CM KALINLIĞINDAKİ TECHİZATSIZ GAZBETON DUVAR BLOKLARI İLE DUVAR YAPILMASI (GAZBETON TUTKALI İLE) (G2 SINIFI)(2,50 N/MM² VE 400 KG/M³) | M2 | 58.13
15.225.1006 | Y.18.110/01C06 | 13,5 CM KALINLIĞINDAKİ TECHİZATSIZ GAZBETON DUVAR BLOKLARI İLE DUVAR YAPILMASI (GAZBETON TUTKALI İLE) (G2 SINIFI)(2,50 N/MM² VE 400 KG/M³) | M2 | 61.1
15.225.1007 | Y.18.110/01C07 | 15 CM KALINLIĞINDAKİ TECHİZATSIZ GAZBETON DUVAR BLOKLARI İLE DUVAR YAPILMASI (GAZBETON TUTKALI İLE) (G2 SINIFI)(2,50 N/MM² VE 400 KG/M³) | M2 | 65.35
15.225.1008 | Y.18.110/01C08 | 17,5 CM KALINLIĞINDAKİ TECHİZATSIZ GAZBETON DUVAR BLOKLARI İLE DUVAR YAPILMASI (GAZBETON TUTKALI İLE) (G2 SINIFI)(2,50 N/MM² VE 400 KG/M³) | M2 | 72.59
15.225.1009 | Y.18.110/01C09 | 19 CM KALINLIĞINDAKİ TECHİZATSIZ GAZBETON DUVAR BLOKLARI İLE DUVAR YAPILMASI (GAZBETON TUTKALI İLE) (G2 SINIFI)(2,50 N/MM² VE 400 KG/M³) | M2 | 77.25
15.225.1010 | Y.18.110/01C10 | 20 CM KALINLIĞINDAKİ TECHİZATSIZ GAZBETON DUVAR BLOKLARI İLE DUVAR YAPILMASI (GAZBETON TUTKALI İLE) (G2 SINIFI)(2,50 N/MM² VE 400 KG/M³) | M2 | 80.61
15.225.1011 | Y.18.110/01C11 | 22,5 CM KALINLIĞINDAKİ TECHİZATSIZ GAZBETON DUVAR BLOKLARI İLE DUVAR YAPILMASI (GAZBETON TUTKALI İLE) (G2 SINIFI)(2,50 N/MM² VE 400 KG/M³) | M2 | 87.85
15.225.1012 | Y.18.110/01C12 | 25 CM KALINLIĞINDAKİ TECHİZATSIZ GAZBETON DUVAR BLOKLARI İLE DUVAR YAPILMASI (GAZBETON TUTKALI İLE) (G2 SINIFI)(2,50 N/MM² VE 400 KG/M³) | M2 | 95.08
15.225.1013 |  | 27,5 cm kalınlığındaki techizatsız gazbeton duvar blokları ile duvar yapılması (gazbeton tutkalı ile) (2,50 N/mm² ve 400 kg/m³) | M2 | 102.5
15.225.1014 | Y.18.110/01C13 | 30 CM KALINLIĞINDAKİ TECHİZATSIZ GAZBETON DUVAR BLOKLARI İLE DUVAR YAPILMASI (GAZBETON TUTKALI İLE) (G2 SINIFI)(2,50 N/MM² VE 400 KG/M³) | M2 | 109.93
15.225.1015 |  | 32,5 cm kalınlığındaki techizatsız gazbeton duvar blokları ile duvar yapılması (gazbeton tutkalı ile) (2,50 N/mm² ve 400 kg/m³) | M2 | 117.36
15.225.1016 | Y.18.110/01C14 | 35 CM KALINLIĞINDAKİ TECHİZATSIZ GAZBETON DUVAR BLOKLARI İLE DUVAR YAPILMASI (GAZBETON TUTKALI İLE) (G2 SINIFI)(2,50 N/MM² VE 400 KG/M³) | M2 | 124.79
15.225.1051 | Y.18.110/01D01 | 7,5 CM KALINLIĞINDAKİ TECHİZATSIZ GAZBETON DUVAR BLOKLARI İLE DUVAR YAPILMASI (GAZBETON TUTKALI İLE) (G3 SINIFI) (3,50 N/MM² VE 500 KG/M³) | M2 | 46.51
15.225.1052 | Y.18.110/01D02 | 8,5 CM KALINLIĞINDAKİ TECHİZATSIZ GAZBETON DUVAR BLOKLARI İLE DUVAR YAPILMASI (GAZBETON TUTKALI İLE) (G3 SINIFI) (3,50 N/MM² VE 500 KG/M³) | M2 | 49.65
15.225.1053 | Y.18.110/01D03 | 9 CM KALINLIĞINDAKİ TECHİZATSIZ GAZBETON DUVAR BLOKLARI İLE DUVAR YAPILMASI (GAZBETON TUTKALI İLE) (G3 SINIFI) (3,50 N/MM² VE 500 KG/M³) | M2 | 51.43
15.225.1054 | Y.18.110/01D04 | 10 CM KALINLIĞINDAKİ TECHİZATSIZ GAZBETON DUVAR BLOKLARI İLE DUVAR YAPILMASI (GAZBETON TUTKALI İLE) (G3 SINIFI) (3,50 N/MM² VE 500 KG/M³) | M2 | 54.56
15.225.1055 | Y.18.110/01D05 | 12,5 CM KALINLIĞINDAKİ TECHİZATSIZ GAZBETON DUVAR BLOKLARI İLE DUVAR YAPILMASI (GAZBETON TUTKALI İLE) (G3 SINIFI) (3,50 N/MM² VE 500 KG/M³) | M2 | 62.21
15.225.1056 | Y.18.110/01D06 | 13,5 CM KALINLIĞINDAKİ TECHİZATSIZ GAZBETON DUVAR BLOKLARI İLE DUVAR YAPILMASI (GAZBETON TUTKALI İLE) (G3 SINIFI) (3,50 N/MM² VE 500 KG/M³) | M2 | 65.35
15.225.1057 | Y.18.110/01D07 | 15 CM KALINLIĞINDAKİ TECHİZATSIZ GAZBETON DUVAR BLOKLARI İLE DUVAR YAPILMASI (GAZBETON TUTKALI İLE) (G3 SINIFI) (3,50 N/MM² VE 500 KG/M³) | M2 | 69.85
15.225.1058 | Y.18.110/01D08 | 17,5 CM KALINLIĞINDAKİ TECHİZATSIZ GAZBETON DUVAR BLOKLARI İLE DUVAR YAPILMASI (GAZBETON TUTKALI İLE) (G3 SINIFI) (3,50 N/MM² VE 500 KG/M³) | M2 | 77.5
15.225.1059 | Y.18.110/01D09 | 19 CM KALINLIĞINDAKİ TECHİZATSIZ GAZBETON DUVAR BLOKLARI İLE DUVAR YAPILMASI (GAZBETON TUTKALI İLE) (G3 SINIFI) (3,50 N/MM² VE 500 KG/M³) | M2 | 82.41
15.225.1060 | Y.18.110/01D10 | 20 CM KALINLIĞINDAKİ TECHİZATSIZ GAZBETON DUVAR BLOKLARI İLE DUVAR YAPILMASI (GAZBETON TUTKALI İLE) (G3 SINIFI) (3,50 N/MM² VE 500 KG/M³) | M2 | 85.95
15.225.1061 | Y.18.110/01D11 | 22,5 CM KALINLIĞINDAKİ TECHİZATSIZ GAZBETON DUVAR BLOKLARI İLE DUVAR YAPILMASI (GAZBETON TUTKALI İLE) (G3 SINIFI) (3,50 N/MM² VE 500 KG/M³) | M2 | 93.6
15.225.1062 | Y.18.110/01D12 | 25 CM KALINLIĞINDAKİ TECHİZATSIZ GAZBETON DUVAR BLOKLARI İLE DUVAR YAPILMASI (GAZBETON TUTKALI İLE) (G3 SINIFI) (3,50 N/MM² VE 500 KG/M³) | M2 | 101.25
15.225.1063 |  | 27,5 cm kalınlığındaki techizatsız gazbeton duvar blokları ile duvar yapılması (gazbeton tutkalı ile) (3,50 N/mm² ve 500 kg/m³) | M2 | 109.1
15.225.1064 | Y.18.110/01D13 | 30 CM KALINLIĞINDAKİ TECHİZATSIZ GAZBETON DUVAR BLOKLARI İLE DUVAR YAPILMASI (GAZBETON TUTKALI İLE) (G3 SINIFI) (3,50 N/MM² VE 500 KG/M³) | M2 | 116.95
15.225.1065 |  | 32,5 cm kalınlığındaki techizatsız gazbeton duvar blokları ile duvar yapılması (gazbeton tutkalı ile) (3,50 N/mm² ve 500 kg/m³) | M2 | 124.79
15.225.1066 | Y.18.110/01D14 | 35 CM KALINLIĞINDAKİ TECHİZATSIZ GAZBETON DUVAR BLOKLARI İLE DUVAR YAPILMASI (GAZBETON TUTKALI İLE) (G3 SINIFI) (3,50 N/MM² VE 500 KG/M³) | M2 | 132.64
15.225.1101 | Y.18.110/01E01 | 7,5 CM KALINLIĞINDAKİ TECHİZATSIZ GAZBETON DUVAR BLOKLARI İLE DUVAR YAPILMASI (GAZBETON TUTKALI İLE) (G4 SINIFI) (5,00 N/MM² VE 600 KG/M³) | M2 | 49.48
15.225.1102 | Y.18.110/01E02 | 8,5 CM KALINLIĞINDAKİ TECHİZATSIZ GAZBETON DUVAR BLOKLARI İLE DUVAR YAPILMASI (GAZBETON TUTKALI İLE) (G4 SINIFI) (5,00 N/MM² VE 600 KG/M³) | M2 | 52.75
15.225.1103 | Y.18.110/01E03 | 9 CM KALINLIĞINDAKİ TECHİZATSIZ GAZBETON DUVAR BLOKLARI İLE DUVAR YAPILMASI (GAZBETON TUTKALI İLE) (G4 SINIFI) (5,00 N/MM² VE 600 KG/M³) | M2 | 54.58
15.225.1104 | Y.18.110/01E04 | 10 CM KALINLIĞINDAKİ TECHİZATSIZ GAZBETON DUVAR BLOKLARI İLE DUVAR YAPILMASI (GAZBETON TUTKALI İLE) (G4 SINIFI) (5,00 N/MM² VE 600 KG/M³) | M2 | 57.85
15.225.1105 | Y.18.110/01E05 | 12,5 CM KALINLIĞINDAKİ TECHİZATSIZ GAZBETON DUVAR BLOKLARI İLE DUVAR YAPILMASI (GAZBETON TUTKALI İLE) (G4 SINIFI) (5,00 N/MM² VE 600 KG/M³) | M2 | 65.83
15.225.1106 | Y.18.110/01E06 | 13,5 CM KALINLIĞINDAKİ TECHİZATSIZ GAZBETON DUVAR BLOKLARI İLE DUVAR YAPILMASI (GAZBETON TUTKALI İLE) (G4 SINIFI) (5,00 N/MM² VE 600 KG/M³) | M2 | 69.08
15.225.1107 | Y.18.110/01E07 | 15 CM KALINLIĞINDAKİ TECHİZATSIZ GAZBETON DUVAR BLOKLARI İLE DUVAR YAPILMASI (GAZBETON TUTKALI İLE) (G4 SINIFI) (5,00 N/MM² VE 600 KG/M³) | M2 | 73.8
15.225.1108 | Y.18.110/01E08 | 17,5 CM KALINLIĞINDAKİ TECHİZATSIZ GAZBETON DUVAR BLOKLARI İLE DUVAR YAPILMASI (GAZBETON TUTKALI İLE) (G4 SINIFI) (5,00 N/MM² VE 600 KG/M³) | M2 | 81.76
15.225.1109 | Y.18.110/01E09 | 19 CM KALINLIĞINDAKİ TECHİZATSIZ GAZBETON DUVAR BLOKLARI İLE DUVAR YAPILMASI (GAZBETON TUTKALI İLE) (G4 SINIFI) (5,00 N/MM² VE 600 KG/M³) | M2 | 86.86
15.225.1110 | Y.18.110/01E10 | 20 CM KALINLIĞINDAKİ TECHİZATSIZ GAZBETON DUVAR BLOKLARI İLE DUVAR YAPILMASI (GAZBETON TUTKALI İLE) (G4 SINIFI) (5,00 N/MM² VE 600 KG/M³) | M2 | 90.53
15.225.1111 | Y.18.110/01E11 | 22,5 CM KALINLIĞINDAKİ TECHİZATSIZ GAZBETON DUVAR BLOKLARI İLE DUVAR YAPILMASI (GAZBETON TUTKALI İLE) (G4 SINIFI) (5,00 N/MM² VE 600 KG/M³) | M2 | 98.5
15.225.1112 | Y.18.110/01E12 | 25 CM KALINLIĞINDAKİ TECHİZATSIZ GAZBETON DUVAR BLOKLARI İLE DUVAR YAPILMASI (GAZBETON TUTKALI İLE) (G4 SINIFI) (5,00 N/MM² VE 600 KG/M³) | M2 | 106.48
15.225.1113 |  | 27,5 cm kalınlığındaki techizatsız gazbeton duvar blokları ile duvar yapılması (gazbeton tutkalı ile) (5,00 N/mm² ve 600 kg/m³) | M2 | 114.63
15.225.1114 | Y.18.110/01E13 | 30 CM KALINLIĞINDAKİ TECHİZATSIZ GAZBETON DUVAR BLOKLARI İLE DUVAR YAPILMASI (GAZBETON TUTKALI İLE) (G4 SINIFI) (5,00 N/MM² VE 600 KG/M³) | M2 | 122.8
15.225.1115 |  | 32,5 cm kalınlığındaki techizatsız gazbeton duvar blokları ile duvar yapılması (gazbeton tutkalı ile) (5,00 N/mm² ve 600 kg/m³) | M2 | 130.99
15.225.1116 | Y.18.110/01E14 | 35 CM KALINLIĞINDAKİ TECHİZATSIZ GAZBETON DUVAR BLOKLARI İLE DUVAR YAPILMASI (GAZBETON TUTKALI İLE) (G4 SINIFI) (5,00 N/MM² VE 600 KG/M³) | M2 | 139.16
15.225.1151 |  | 7,5 cm kalınlığındaki techizatsız gazbeton duvar blokları ile duvar yapılması (gazbeton tutkalı ile) (>=2,00 N/mm² ve 350 kg/m³) | M2
15.225.1152 |  | 8,5 cm kalınlığındaki techizatsız gazbeton duvar blokları ile duvar yapılması (gazbeton tutkalı ile) (>= 2,00 N/mm² ve 350 kg/m³) | M2
15.225.1153 |  | 9 cm kalınlığındaki techizatsız gazbeton duvar blokları ile duvar yapılması (gazbeton tutkalı ile) (>= 2,00 N/mm² ve 350 kg/m³) | M2
15.225.1154 |  | 10 cm kalınlığındaki techizatsız gazbeton duvar blokları ile duvar yapılması (gazbeton tutkalı ile) (>= 2,00 N/mm² ve 350 kg/m³) | M2
15.225.1155 |  | 12,5 cm kalınlığındaki techizatsız gazbeton duvar blokları ile duvar yapılması (gazbeton tutkalı ile) (>= 2,00 N/mm² ve 350 kg/m³) | M2
15.225.1156 |  | 13,5 cm kalınlığındaki techizatsız gazbeton duvar blokları ile duvar yapılması (gazbeton tutkalı ile) (>=2,00 N/mm² ve 350 kg/m³) | M2
15.225.1157 |  | 15 cm kalınlığındaki techizatsız gazbeton duvar blokları ile duvar yapılması (gazbeton tutkalı ile) (>= 2,00 N/mm² ve 350 kg/m³) | M2
15.225.1158 |  | 17,5 cm kalınlığındaki techizatsız gazbeton duvar blokları ile duvar yapılması (gazbeton tutkalı ile)(>=2,00 N/mm² ve 350 kg/m³) | M2
15.225.1159 |  | 19 cm kalınlığındaki techizatsız gazbeton duvar blokları ile duvar yapılması (gazbeton tutkalı ile) (>= 2,00 N/mm² ve 350 kg/m³) | M2
15.225.1160 |  | 20 cm kalınlığındaki techizatsız gazbeton duvar blokları ile duvar yapılması (gazbeton tutkalı ile) (>= 2,00 N/mm² ve 350 kg/m³) | M2
15.225.1161 |  | 22,5 cm kalınlığındaki techizatsız gazbeton duvar blokları ile duvar yapılması (gazbeton tutkalı ile) (>= 2,00 N/mm² ve 350 kg/m³) | M2
15.225.1162 |  | 25 cm kalınlığındaki techizatsız gazbeton duvar blokları ile duvar yapılması (gazbeton tutkalı ile) (>= 2,00 N/mm² ve 350 kg/m³) | M2
15.225.1163 |  | 27,5 cm kalınlığındaki techizatsız gazbeton duvar blokları ile duvar yapılması (gazbeton tutkalı ile) (>= 2,00 N/mm² ve 350 kg/m³) | M2
15.225.1164 |  | 30 cm kalınlığındaki techizatsız gazbeton duvar blokları ile duvar yapılması (gazbeton tutkalı ile) (>= 2,00 N/mm² ve 350 kg/m³) | M2
15.225.1165 |  | 32,5 cm kalınlığındaki techizatsız gazbeton duvar blokları ile duvar yapılması (gazbeton tutkalı ile)(>= 2,00 N/mm² ve 350 kg/m³) | M2
15.225.1166 |  | 35 cm kalınlığındaki techizatsız gazbeton duvar blokları ile duvar yapılması (gazbeton tutkalı ile)(>= 2,00 N/mm² ve 350 kg/m³) | M2 | 126.15
15.225.1301 | Y.18.110/02C01 | 15 CM YÜKSEKLİĞİNDEKİ GAZBETON ASMOLEN BLOKLARI İLE ASMOLEN DÖŞEME YAPILMASI (G2 SINIFI) (2,50 N/MM² VE 400 KG/M³) | M2 | 60.14
15.225.1302 | Y.18.110/02C02 | 17,5 CM YÜKSEKLİĞİNDEKİ GAZBETON ASMOLEN BLOKLARI İLE ASMOLEN DÖŞEME YAPILMASI (G2 SINIFI) (2,50 N/MM² VE 400 KG/M³) | M2 | 69.2
15.225.1303 | Y.18.110/02C03 | 20 CM YÜKSEKLİĞİNDEKİ GAZBETON ASMOLEN BLOKLARI İLE ASMOLEN DÖŞEME YAPILMASI (G2 SINIFI) (2,50 N/MM² VE 400 KG/M³) | M2 | 78.29
15.225.1304 | Y.18.110/02C04 | 22,5 CM YÜKSEKLİĞİNDEKİ GAZBETON ASMOLEN BLOKLARI İLE ASMOLEN DÖŞEME YAPILMASI (G2 SINIFI) (2,50 N/MM² VE 400 KG/M³) | M2 | 87.36
15.225.1305 | Y.18.110/02C05 | 25 CM YÜKSEKLİĞİNDEKİ GAZBETON ASMOLEN BLOKLARI İLE ASMOLEN DÖŞEME YAPILMASI (G2 SINIFI) (2,50 N/MM² VE 400 KG/M³) | M2 | 96.44
15.225.1306 | Y.18.110/02C06 | 27,5 CM YÜKSEKLİĞİNDEKİ GAZBETON ASMOLEN BLOKLARI İLE ASMOLEN DÖŞEME YAPILMASI (G2 SINIFI) (2,50 N/MM² VE 400 KG/M³) | M2 | 105.5
15.225.1307 | Y.18.110/02C07 | 30 CM YÜKSEKLİĞİNDEKİ GAZBETON ASMOLEN BLOKLARI İLE ASMOLEN DÖŞEME YAPILMASI (G2 SINIFI) (2,50 N/MM² VE 400 KG/M³) | M2 | 114.59
15.225.1401 | Y.18.110/03D01 | 7,5 CM KALINLIĞINDAKİ TEÇHİZATLI GAZBETON LENTO TEMİNİ VE YERİNE KONULMASI (G3 SINIFI) (3,50 N/MM² VE 500 KG/M³) | M2 | 65.63
15.225.1402 | Y.18.110/03D02 | 8,5 CM KALINLIĞINDAKİ TEÇHİZATLI GAZBETON LENTO TEMİNİ VE YERİNE KONULMASI (G3 SINIFI) (3,50 N/MM² VE 500 KG/M³) | M2 | 73.06
15.225.1403 | Y.18.110/03D03 | 9 CM KALINLIĞINDAKİ TEÇHİZATLI GAZBETON LENTO TEMİNİ VE YERİNE KONULMASI (G3 SINIFI) (3,50 N/MM² VE 500 KG/M³) | M2 | 77.06
15.225.1404 | Y.18.110/03D04 | 10 CM KALINLIĞINDAKİ TEÇHİZATLI GAZBETON LENTO TEMİNİ VE YERİNE KONULMASI (G3 SINIFI) (3,50 N/MM² VE 500 KG/M³) | M2 | 84.49
15.225.1405 | Y.18.110/03D05 | 12,5 CM KALINLIĞINDAKİ TEÇHİZATLI GAZBETON LENTO TEMİNİ VE YERİNE KONULMASI (G3 SINIFI) (3,50 N/MM² VE 500 KG/M³) | M2 | 102.78
15.225.1406 | Y.18.110/03D06 | 13,5 CM KALINLIĞINDAKİ TEÇHİZATLI GAZBETON LENTO TEMİNİ VE YERİNE KONULMASI (G3 SINIFI) (3,50 N/MM² VE 500 KG/M³) | M2 | 110.2
15.225.1407 | Y.18.110/03D07 | 15 CM KALINLIĞINDAKİ TEÇHİZATLI GAZBETON LENTO TEMİNİ VE YERİNE KONULMASI (G3 SINIFI) (3,50 N/MM² VE 500 KG/M³) | M2 | 121.63
15.225.1408 | Y.18.110/03D08 | 17,5 CM KALINLIĞINDAKİ TEÇHİZATLI GAZBETON LENTO TEMİNİ VE YERİNE KONULMASI (G3 SINIFI) (3,50 N/MM² VE 500 KG/M³) | M2 | 139.89
15.225.1409 | Y.18.110/03D09 | 19 CM KALINLIĞINDAKİ TEÇHİZATLI GAZBETON LENTO TEMİNİ VE YERİNE KONULMASI (G3 SINIFI) (3,50 N/MM² VE 500 KG/M³) | M2 | 151.33
15.225.1410 | Y.18.110/03D10 | 20 CM KALINLIĞINDAKİ TEÇHİZATLI GAZBETON LENTO TEMİNİ VE YERİNE KONULMASI (G3 SINIFI) (3,50 N/MM² VE 500 KG/M³) | M2 | 159.31
15.225.1411 | Y.18.110/03D11 | 22,5 CM KALINLIĞINDAKİ TEÇHİZATLI GAZBETON LENTO TEMİNİ VE YERİNE KONULMASI (G3 SINIFI) (3,50 N/MM² VE 500 KG/M³) | M2 | 177.59
15.225.1412 | Y.18.110/03D12 | 25 CM KALINLIĞINDAKİ TEÇHİZATLI GAZBETON LENTO TEMİNİ VE YERİNE KONULMASI (G3 SINIFI) (3,50 N/MM² VE 500 KG/M³) | M2 | 195.88
15.225.1413 |  | 27,50 CM KALINLIĞINDAKİ TEÇHİZATLI GAZBETON LENTO TEMİNİ VE YERİNE KONULMASI (G3 SINIFI) (3,50 N/MM² VE 500 KG/M³) | M2
15.225.1414 | Y.18.110/03D13 | 30 CM KALINLIĞINDAKİ TEÇHİZATLI GAZBETON LENTO TEMİNİ VE YERİNE KONULMASI (G3 SINIFI) (3,50 N/MM² VE 500 KG/M³) | M2 | 233
15.225.1415 |  | 32,5 cm kalınlığındaki teçhizatlı gazbeton lento temini ve yerine konulması (3,50 N/mm² ve 500 kg/m³) | M2
15.225.1416 | Y.18.110/03D14 | 35 CM KALINLIĞINDAKİ TEÇHİZATLI GAZBETON LENTO TEMİNİ VE YERİNE KONULMASI (G3 SINIFI) (3,50 N/MM² VE 500 KG/M³) | M2 | 270.15
15.225.1451 | Y.18.110/03E01 | 7,5 CM KALINLIĞINDAKİ TEÇHİZATLI GAZBETON LENTO TEMİNİ VE YERİNE KONULMASI (G4 SINIFI) (5,00 N/MM² VE 600 KG/M³) | M2 | 70.41
15.225.1452 | Y.18.110/03E02 | 8,5 CM KALINLIĞINDAKİ TEÇHİZATLI GAZBETON LENTO TEMİNİ VE YERİNE KONULMASI (G4 SINIFI) (5,00 N/MM² VE 600 KG/M³) | M2 | 78.09
15.225.1453 | Y.18.110/03E03 | 9 CM KALINLIĞINDAKİ TEÇHİZATLI GAZBETON LENTO TEMİNİ VE YERİNE KONULMASI (G4 SINIFI) (5,00 N/MM² VE 600 KG/M³) | M2 | 82.23
15.225.1454 | Y.18.110/03E04 | 10 CM KALINLIĞINDAKİ TEÇHİZATLI GAZBETON LENTO TEMİNİ VE YERİNE KONULMASI (G4 SINIFI) (5,00 N/MM² VE 600 KG/M³) | M2 | 89.9
15.225.1455 | Y.18.110/03E05 | 12,5 CM KALINLIĞINDAKİ TEÇHİZATLI GAZBETON LENTO TEMİNİ VE YERİNE KONULMASI (G4 SINIFI) (5,00 N/MM² VE 600 KG/M³) | M2 | 108.83
15.225.1456 | Y.18.110/03E06 | 13,5 CM KALINLIĞINDAKİ TEÇHİZATLI GAZBETON LENTO TEMİNİ VE YERİNE KONULMASI (G4 SINIFI) (5,00 N/MM² VE 600 KG/M³) | M2 | 116.51
15.225.1457 | Y.18.110/03E07 | 15 CM KALINLIĞINDAKİ TEÇHİZATLI GAZBETON LENTO TEMİNİ VE YERİNE KONULMASI (G4 SINIFI) (5,00 N/MM² VE 600 KG/M³) | M2 | 128.33
15.225.1458 | Y.18.110/03E08 | 17,5 CM KALINLIĞINDAKİ TEÇHİZATLI GAZBETON LENTO TEMİNİ VE YERİNE KONULMASI (G4 SINIFI) (5,00 N/MM² VE 600 KG/M³) | M2 | 147.24
15.225.1459 | Y.18.110/03E09 | 19 CM KALINLIĞINDAKİ TEÇHİZATLI GAZBETON LENTO TEMİNİ VE YERİNE KONULMASI (G4 SINIFI) (5,00 N/MM² VE 600 KG/M³) | M2 | 159.06
15.225.1460 | Y.18.110/03E10 | 20 CM KALINLIĞINDAKİ TEÇHİZATLI GAZBETON LENTO TEMİNİ VE YERİNE KONULMASI (G4 SINIFI) (5,00 N/MM² VE 600 KG/M³) | M2 | 167.3
15.225.1461 | Y.18.110/03E11 | 22,5 CM KALINLIĞINDAKİ TEÇHİZATLI GAZBETON LENTO TEMİNİ VE YERİNE KONULMASI (G4 SINIFI) (5,00 N/MM² VE 600 KG/M³) | M2 | 186.23
15.225.1462 | Y.18.110/03E12 | 25 cm kalınlığındaki teçhizatlı gazbeton lento temini ve yerine konulması (g4 sınıfı) (5,00 n/mm² ve 600 kg/m³) | M2 | 205.16
15.225.1463 |  | 27,5 cm kalınlığındaki teçhizatlı gazbeton lento temini ve yerine konulması (g4 sınıfı) (5,00 n/mm² ve 600 kg/m³) | M2 | 224.36
15.225.1464 | Y.18.110/03E13 | 30 CM KALINLIĞINDAKİ TEÇHİZATLI GAZBETON LENTO TEMİNİ VE YERİNE KONULMASI (G4 SINIFI) (5,00 N/MM² VE 600 KG/M³) | M2 | 243.56
15.225.1465 |  | 32,5 cm kalınlığındaki teçhizatlı gazbeton lento temini ve yerine konulması (g4 sınıfı) (5,00 n/mm² ve 600 kg/m³) | M2 | 262.78
15.225.1466 | Y.18.110/03E14 | 35 CM KALINLIĞINDAKİ TEÇHİZATLI GAZBETON LENTO TEMİNİ VE YERİNE KONULMASI (G4 SINIFI) (5,00 N/MM² VE 600 KG/M³) | M2 | 281.99
15.225.1601 | Y.18.110/04E11 | 10 CM KALINLIĞINDAKİ TEÇHİZATLI GAZBETON DÖŞEME ELEMANLARI İLE VİNÇ KULLANILARAK TAŞIYICI DÖŞEME YAPILMASI (G4 SINIFI) (5,00 N/MM² VE 600 KG/M³) | M2 | 92.85
15.225.1602 | Y.18.110/04E12 | 12,5 CM KALINLIĞINDAKİ TEÇHİZATLI GAZBETON DÖŞEME ELEMANLARI İLE VİNÇ KULLANILARAK TAŞIYICI DÖŞEME YAPILMASI (G4 SINIFI) (5,00 N/MM² VE 600 KG/M³) | M2 | 111.23
15.225.1603 | Y.18.110/04E13 | 15 CM KALINLIĞINDAKİ TEÇHİZATLI GAZBETON DÖŞEME ELEMANLARI İLE VİNÇ KULLANILARAK TAŞIYICI DÖŞEME YAPILMASI (G4 SINIFI) (5,00 N/MM² VE 600 KG/M³) | M2 | 129.61
15.225.1604 | Y.18.110/04E14 | 17,5 CM KALINLIĞINDAKİ TEÇHİZATLI GAZBETON DÖŞEME ELEMANLARI İLE VİNÇ KULLANILARAK TAŞIYICI DÖŞEME YAPILMASI (G4 SINIFI) (5,00 N/MM² VE 600 KG/M³) | M2 | 147.99
15.225.1605 | Y.18.110/04E15 | 20 CM KALINLIĞINDAKİ TEÇHİZATLI GAZBETON DÖŞEME ELEMANLARI İLE VİNÇ KULLANILARAK TAŞIYICI DÖŞEME YAPILMASI (G4 SINIFI) (5,00 N/MM² VE 600 KG/M³) | M2 | 166.38
15.225.1606 | Y.18.110/04E16 | 22,5 CM KALINLIĞINDAKİ TEÇHİZATLI GAZBETON DÖŞEME ELEMANLARI İLE VİNÇ KULLANILARAK TAŞIYICI DÖŞEME YAPILMASI (G4 SINIFI) (5,00 N/MM² VE 600 KG/M³) | M2 | 184.76
15.225.1607 | Y.18.110/04E17 | 25 CM KALINLIĞINDAKİ TEÇHİZATLI GAZBETON DÖŞEME ELEMANLARI İLE VİNÇ KULLANILARAK TAŞIYICI DÖŞEME YAPILMASI (G4 SINIFI) (5,00 N/MM² VE 600 KG/M³) | M2 | 203.15
15.225.1608 | Y.18.110/04E18 | 27,5 CM KALINLIĞINDAKİ TEÇHİZATLI GAZBETON DÖŞEME ELEMANLARI İLE VİNÇ KULLANILARAK TAŞIYICI DÖŞEME YAPILMASI (G4 SINIFI) (5,00 N/MM² VE 600 KG/M³) | M2 | 221.53
15.225.1701 | Y.18.110/05D11 | 10 CM KALINLIĞINDAKİ TEÇHİZATLI GAZBETON ÇATI ELEMANLARI İLE VİNÇ KULLANILARAK TAŞIYICI ÇATI YAPILMASI (G3 SINIFI) (3,50 N/MM² VE 500 KG/M³) | M2 | 80.79
15.225.1702 | Y.18.110/05D12 | 12,5 CM KALINLIĞINDAKİ TEÇHİZATLI GAZBETON ÇATI ELEMANLARI İLE VİNÇ KULLANILARAK TAŞIYICI ÇATI YAPILMASI (G3 SINIFI) (3,50 N/MM² VE 500 KG/M³) | M2 | 96.93
15.225.1703 | Y.18.110/05D13 | 15 CM KALINLIĞINDAKİ TEÇHİZATLI GAZBETON ÇATI ELEMANLARI İLE VİNÇ KULLANILARAK TAŞIYICI ÇATI YAPILMASI (G3 SINIFI) (3,50 N/MM² VE 500 KG/M³) | M2 | 113.05
15.225.1704 | Y.18.110/05D14 | 17,5 CM KALINLIĞINDAKİ TEÇHİZATLI GAZBETON ÇATI ELEMANLARI İLE VİNÇ KULLANILARAK TAŞIYICI ÇATI YAPILMASI (G3 SINIFI) (3,50 N/MM² VE 500 KG/M³) | M2 | 129.19
15.225.1705 | Y.18.110/05D15 | 20 CM KALINLIĞINDAKİ TEÇHİZATLI GAZBETON ÇATI ELEMANLARI İLE VİNÇ KULLANILARAK TAŞIYICI ÇATI YAPILMASI (G3 SINIFI) (3,50 N/MM² VE 500 KG/M³) | M2 | 145.31
15.225.1801 | Y.18.110/05E11 | 10 CM KALINLIĞINDAKİ TEÇHİZATLI GAZBETON ÇATI ELEMANLARI İLE VİNÇ KULLANILARAK TAŞIYICI ÇATI YAPILMASI (G4 SINIFI) (5,00 N/MM² VE 600 KG/M³) | M2 | 92.85
15.225.1802 | Y.18.110/05E12 | 12,5 CM KALINLIĞINDAKİ TEÇHİZATLI GAZBETON ÇATI ELEMANLARI İLE VİNÇ KULLANILARAK TAŞIYICI ÇATI YAPILMASI (G4 SINIFI) (5,00 N/MM² VE 600 KG/M³) | M2 | 111.23
15.225.1803 | Y.18.110/05E13 | 15 CM KALINLIĞINDAKİ TEÇHİZATLI GAZBETON ÇATI ELEMANLARI İLE VİNÇ KULLANILARAK TAŞIYICI ÇATI YAPILMASI (G4 SINIFI) (5,00 N/MM² VE 600 KG/M³) | M2 | 129.61
15.225.1804 | Y.18.110/05E14 | 17,5 CM KALINLIĞINDAKİ TEÇHİZATLI GAZBETON ÇATI ELEMANLARI İLE VİNÇ KULLANILARAK TAŞIYICI ÇATI YAPILMASI (G4 SINIFI) (5,00 N/MM² VE 600 KG/M³) | M2 | 147.99
15.225.1805 | Y.18.110/05E15 | 20 CM KALINLIĞINDAKİ TEÇHİZATLI GAZBETON ÇATI ELEMANLARI İLE VİNÇ KULLANILARAK TAŞIYICI ÇATI YAPILMASI (G4 SINIFI) (5,00 N/MM² VE 600 KG/M³) | M2 | 166.38
15.225.1901 | Y.18.110/06D01 | 10 CM KALINLIĞINDAKİ TEÇHİZATLI GAZBETON DUVAR ELEMANLARI İLE VİNÇ KULLANARAK DUVAR YAPILMASI (G3 SINIFI) (3,50 N/MM² VE 500 KG/M³) | M2 | 92.41
15.225.1902 | Y.18.110/06D02 | 12,5 CM KALINLIĞINDAKİ TEÇHİZATLI GAZBETON DUVAR ELEMANLARI İLE VİNÇ KULLANARAK DUVAR YAPILMASI (G3 SINIFI) (3,50 N/MM² VE 500 KG/M³) | M2 | 109.44
15.225.1903 | Y.18.110/06D03 | 15 CM KALINLIĞINDAKİ TEÇHİZATLI GAZBETON DUVAR ELEMANLARI İLE VİNÇ KULLANARAK DUVAR YAPILMASI (G3 SINIFI) (3,50 N/MM² VE 500 KG/M³) | M2 | 126.49
15.225.1904 | Y.18.110/06D04 | 17,5 CM KALINLIĞINDAKİ TEÇHİZATLI GAZBETON DUVAR ELEMANLARI İLE VİNÇ KULLANARAK DUVAR YAPILMASI (G3 SINIFI) (3,50 N/MM² VE 500 KG/M³) | M2 | 143.53
15.225.1905 | Y.18.110/06D05 | 20 CM KALINLIĞINDAKİ TEÇHİZATLI GAZBETON DUVAR ELEMANLARI İLE VİNÇ KULLANARAK DUVAR YAPILMASI (G3 SINIFI) (3,50 N/MM² VE 500 KG/M³) | M2 | 160.56
15.225.1906 | Y.18.110/06D06 | 22,5 CM KALINLIĞINDAKİ TEÇHİZATLI GAZBETON DUVAR ELEMANLARI İLE VİNÇ KULLANARAK DUVAR YAPILMASI (G3 SINIFI) (3,50 N/MM² VE 500 KG/M³) | M2 | 177.6
15.225.1907 | Y.18.110/06D07 | 25 CM KALINLIĞINDAKİ TEÇHİZATLI GAZBETON DUVAR ELEMANLARI İLE VİNÇ KULLANARAK DUVAR YAPILMASI (G3 SINIFI) (3,50 N/MM² VE 500 KG/M³) | M2 | 194.65
15.225.1908 | Y.18.110/06D08 | 27,5 CM KALINLIĞINDAKİ TEÇHİZATLI GAZBETON DUVAR ELEMANLARI İLE VİNÇ KULLANARAK DUVAR YAPILMASI (G3 SINIFI) (3,50 N/MM² VE 500 KG/M³) | M2 | 211.69
15.225.1909 | Y.18.110/06D09 | 30 CM KALINLIĞINDAKİ TEÇHİZATLI GAZBETON DUVAR ELEMANLARI İLE VİNÇ KULLANARAK DUVAR YAPILMASI (G3 SINIFI) (3,50 N/MM² VE 500 KG/M³) | M2 | 228.73
15.225.2001 | Y.18.110/06E01 | 10 CM KALINLIĞINDAKİ TEÇHİZATLI GAZBETON DUVAR ELEMANLARI İLE VİNÇ KULLANARAK DUVAR YAPILMASI (G4 SINIFI) (5,00 N/MM² VE 600 KG/M³) | M2 | 106.15
15.225.2002 | Y.18.110/06E02 | 12,5 CM KALINLIĞINDAKİ TEÇHİZATLI GAZBETON DUVAR ELEMANLARI İLE VİNÇ KULLANARAK DUVAR YAPILMASI (G4 SINIFI) (5,00 N/MM² VE 600 KG/M³) | M2 | 125.9
15.225.2003 | Y.18.110/06E03 | 15 CM KALINLIĞINDAKİ TEÇHİZATLI GAZBETON DUVAR ELEMANLARI İLE VİNÇ KULLANARAK DUVAR YAPILMASI (G4 SINIFI) (5,00 N/MM² VE 600 KG/M³) | M2 | 145.65
15.225.2004 | Y.18.110/06E04 | 17,5 CM KALINLIĞINDAKİ TEÇHİZATLI GAZBETON DUVAR ELEMANLARI İLE VİNÇ KULLANARAK DUVAR YAPILMASI (G4 SINIFI) (5,00 N/MM² VE 600 KG/M³) | M2 | 165.4
15.225.2005 | Y.18.110/06E05 | 20 CM KALINLIĞINDAKİ TEÇHİZATLI GAZBETON DUVAR ELEMANLARI İLE VİNÇ KULLANARAK DUVAR YAPILMASI (G4 SINIFI) (5,00 N/MM² VE 600 KG/M³) | M2 | 185.14
15.225.2006 | Y.18.110/06E06 | 22,5 CM KALINLIĞINDAKİ TEÇHİZATLI GAZBETON DUVAR ELEMANLARI İLE VİNÇ KULLANARAK DUVAR YAPILMASI (G4 SINIFI) (5,00 N/MM² VE 600 KG/M³) | M2 | 204.88
15.225.2007 | Y.18.110/06E07 | 25 CM KALINLIĞINDAKİ TEÇHİZATLI GAZBETON DUVAR ELEMANLARI İLE VİNÇ KULLANARAK DUVAR YAPILMASI (G4 SINIFI) (5,00 N/MM² VE 600 KG/M³) | M2 | 224.63
15.225.2008 | Y.18.110/06E08 | 27,5 CM KALINLIĞINDAKİ TEÇHİZATLI GAZBETON DUVAR ELEMANLARI İLE VİNÇ KULLANARAK DUVAR YAPILMASI (G4 SINIFI) (5,00 N/MM² VE 600 KG/M³) | M2 | 244.38
15.225.2009 | Y.18.110/06E09 | 30 CM KALINLIĞINDAKİ TEÇHİZATLI GAZBETON DUVAR ELEMANLARI İLE VİNÇ KULLANARAK DUVAR YAPILMASI (G4 SINIFI) (5,00 N/MM² VE 600 KG/M³) | M2 | 264.1
15.225.2101 | Y.18.110/07C01 | 5 CM KALINLIĞINDAKİ TEÇHİZATSIZ GAZBETON İZOLASYON PLAKLARI İLE ÇATI VE DÖŞEMELERDE ISI YALITIMI YAPILMASI (G2 SINIFI) (2,50 N/MM² VE 400 KG/M³) | M2 | 19.05
15.225.2102 | Y.18.110/07C02 | 7,5 CM KALINLIĞINDAKİ TEÇHİZATSIZ GAZBETON İZOLASYON PLAKLARI İLE ÇATI VE DÖŞEMELERDE ISI YALITIMI YAPILMASI (G2 SINIFI) (2,50 N/MM² VE 400 KG/M³) | M2 | 26.88
15.225.2103 | Y.18.110/07C03 | 8,5 CM KALINLIĞINDAKİ TEÇHİZATSIZ GAZBETON İZOLASYON PLAKLARI İLE ÇATI VE DÖŞEMELERDE ISI YALITIMI YAPILMASI (G2 SINIFI) (2,50 N/MM² VE 400 KG/M³) | M2 | 31.01
15.225.2104 | Y.18.110/07C04 | 10 CM KALINLIĞINDAKİ TEÇHİZATSIZ GAZBETON İZOLASYON PLAKLARI İLE ÇATI VE DÖŞEMELERDE ISI YALITIMI YAPILMASI (G2 SINIFI) (2,50 N/MM² VE 400 KG/M³) | M2 | 36.39
15.225.2105 | Y.18.110/07C05 | 12,5 CM KALINLIĞINDAKİ TEÇHİZATSIZ GAZBETON İZOLASYON PLAKLARI İLE ÇATI VE DÖŞEMELERDE ISI YALITIMI YAPILMASI (G2 SINIFI) (2,50 N/MM² VE 400 KG/M³) | M2 | 44.21
15.225.2106 | Y.18.110/07C06 | 15 CM KALINLIĞINDAKİ TEÇHİZATSIZ GAZBETON İZOLASYON PLAKLARI İLE ÇATI VE DÖŞEMELERDE ISI YALITIMI YAPILMASI (G2 SINIFI) (2,50 N/MM² VE 400 KG/M³) | M2 | 52.04
15.225.2107 | Y.18.110/07C07 | 17,5 CM KALINLIĞINDAKİ TEÇHİZATSIZ GAZBETON İZOLASYON PLAKLARI İLE ÇATI VE DÖŞEMELERDE ISI YALITIMI YAPILMASI (G2 SINIFI) (2,50 N/MM² VE 400 KG/M³) | M2 | 59.86
15.225.2108 | Y.18.110/07C08 | 20 CM KALINLIĞINDAKİ TEÇHİZATSIZ GAZBETON İZOLASYON PLAKLARI İLE ÇATI VE DÖŞEMELERDE ISI YALITIMI YAPILMASI (G2 SINIFI) (2,50 N/MM² VE 400 KG/M³) | M2 | 67.68
15.230.1001 | Y.18.110/20C01 | 9 CM KALINLIĞINDAKİ TAŞIYICI OLMAYAN BİMSBETON DUVAR BLOKLARI İLE DUVAR YAPILMASI (BİMSBETON TUTKALI İLE) (MİN. 1,50 N/MM² VE 600-900 KG/M³, 900 KG/M³ HARİÇ) | M2 | 34.3
15.230.1002 | Y.18.110/20C02 | 10 CM KALINLIĞINDAKİ TAŞIYICI OLMAYAN BİMSBETON DUVAR BLOKLARI İLE DUVAR YAPILMASI (BİMSBETON TUTKALI İLE) (MİN. 1,50 N/MM² VE 600-900 KG/M³, 900 KG/M³ HARİÇ) | M2 | 35.98
15.230.1003 | Y.18.110/20C03 | 13,5 CM KALINLIĞINDAKİ TAŞIYICI OLMAYAN BİMSBETON DUVAR BLOKLARI İLE DUVAR YAPILMASI (BİMSBETON TUTKALI İLE) (MİN. 1,50 N/MM² VE 600-900 KG/M³, 900 KG/M³ HARİÇ) | M2 | 40.8
15.230.1004 | Y.18.110/20C04 | 15 CM KALINLIĞINDAKİ TAŞIYICI OLMAYAN BİMSBETON DUVAR BLOKLARI İLE DUVAR YAPILMASI (BİMSBETON TUTKALI İLE) (MİN. 1,50 N/MM² VE 600-900 KG/M³, 900 KG/M³ HARİÇ) | M2 | 43.31
15.230.1005 | Y.18.110/20C05 | 17,5 CM KALINLIĞINDAKİ TAŞIYICI OLMAYAN BİMSBETON DUVAR BLOKLARI İLE DUVAR YAPILMASI (BİMSBETON TUTKALI İLE) (MİN. 1,50 N/MM² VE 600-900 KG/M³, 900 KG/M³ HARİÇ) | M2 | 46.59
15.230.1006 | Y.18.110/20C06 | 19 CM KALINLIĞINDAKİ TAŞIYICI OLMAYAN BİMSBETON DUVAR BLOKLARI İLE DUVAR YAPILMASI (BİMSBETON TUTKALI İLE) (MİN. 1,50 N/MM² VE 600-900 KG/M³, 900 KG/M³ HARİÇ) | M2 | 49.24
15.230.1007 | Y.18.110/20C07 | 25 CM KALINLIĞINDAKİ TAŞIYICI OLMAYAN BİMSBETON DUVAR BLOKLARI İLE DUVAR YAPILMASI (BİMSBETON TUTKALI İLE) (MİN. 1,50 N/MM² VE 600-900 KG/M³, 900 KG/M³ HARİÇ) | M2 | 57.85
15.230.1008 | Y.18.110/20C08 | 30 CM KALINLIĞINDAKİ TAŞIYICI OLMAYAN BİMSBETON DUVAR BLOKLARI İLE DUVAR YAPILMASI (BİMSBETON TUTKALI İLE) (MİN. 1,50 N/MM² VE 600-900 KG/M³, 900 KG/M³ HARİÇ) | M2 | 64.54
15.230.1101 | Y.18.110/21C01 | 10 CM KALINLIĞINDAKİ TAŞIYICI BİMSBETON DUVAR BLOKLARI İLE DUVAR YAPILMASI (BİMSBETON TUTKALI İLE) (MİN. 5 N/MM² VE MİN. 900 KG/M³) | M2 | 41.51
15.230.1102 | Y.18.110/21C02 | 15 CM KALINLIĞINDAKİ TAŞIYICI BİMSBETON DUVAR BLOKLARI İLE DUVAR YAPILMASI (BİMSBETON TUTKALI İLE) (MİN. 5 N/MM² VE MİN. 900 KG/M³) | M2 | 49.24
15.230.1103 | Y.18.110/21C03 | 19 CM KALINLIĞINDAKİ TAŞIYICI BİMSBETON DUVAR BLOKLARI İLE DUVAR YAPILMASI (BİMSBETON TUTKALI İLE) (MİN. 5 N/MM² VE MİN. 900 KG/M³) | M2 | 55.15
15.230.1201 | Y.18.110/22C01 | 20 CM YÜKSEKLİĞİNDEKİ BİMSBETON ASMOLEN BLOKLARI İLE ASMOLEN DÖŞEME YAPILMASI (MİN. 400 KG/M³) | M2 | 44.56
15.230.1202 | Y.18.110/22C02 | 22 CM YÜKSEKLİĞİNDEKİ BİMSBETON ASMOLEN BLOKLARI İLE ASMOLEN DÖŞEME YAPILMASI (MİN. 400 KG/M³) | M2 | 48.4
15.230.1203 | Y.18.110/22C03 | 23 CM YÜKSEKLİĞİNDEKİ BİMSBETON ASMOLEN BLOKLARI İLE ASMOLEN DÖŞEME YAPILMASI (MİN. 400 KG/M³) | M2 | 50.33
15.230.1204 | Y.18.110/22C04 | 25 CM YÜKSEKLİĞİNDEKİ BİMSBETON ASMOLEN BLOKLARI İLE ASMOLEN DÖŞEME YAPILMASI (MİN. 400 KG/M³) | M2 | 54.44
15.230.1205 | Y.18.110/22C05 | 28 CM YÜKSEKLİĞİNDEKİ BİMSBETON ASMOLEN BLOKLARI İLE ASMOLEN DÖŞEME YAPILMASI (MİN. 400 KG/M³) | M2 | 60.21
15.230.1206 | Y.18.110/22C06 | 30 CM YÜKSEKLİĞİNDEKİ BİMSBETON ASMOLEN BLOKLARI İLE ASMOLEN DÖŞEME YAPILMASI (MİN. 400 KG/M³) | M2 | 64.19
15.230.1207 | Y.18.110/22C07 | 32 CM YÜKSEKLİĞİNDEKİ BİMSBETON ASMOLEN BLOKLARI İLE ASMOLEN DÖŞEME YAPILMASI (MİN. 400 KG/M³) | M2 | 68.6
15.230.1208 | Y.18.110/22C08 | 35 CM YÜKSEKLİĞİNDEKİ BİMSBETON ASMOLEN BLOKLARI İLE ASMOLEN DÖŞEME YAPILMASI (MİN. 400 KG/M³) | M2 | 73.94
15.230.1301 | Y.18.110/23C01 | 10 CM KALINLIĞINDAKİ TEÇHİZATLI BİMSBETON LENTO TEMİNİ VE YERİNE KONULMASI | M2 | 58
15.230.1302 | Y.18.110/23C02 | 13,5 CM KALINLIĞINDAKİ TEÇHİZATLI BİMSBETON LENTO TEMİNİ VE YERİNE KONULMASI | M2 | 75.88
15.230.1303 | Y.18.110/23C03 | 15 CM KALINLIĞINDAKİ TEÇHİZATLI BİMSBETON LENTO TEMİNİ VE YERİNE KONULMASI | M2 | 83.49
15.230.1304 | Y.18.110/23C04 | 19 CM KALINLIĞINDAKİ TEÇHİZATLI BİMSBETON LENTO TEMİNİ VE YERİNE KONULMASI | M2 | 102.59
15.235.1001 | Y.18.110/51 | 14 cm toplam kalınlıkta, EPS kalınlığı min. 5,5 cm, basınç dayanımı 2.5 N/mm2 olan yalıtım tabakalı sandviç hafif kargir birimler ile duvar yapılması | M2 | 109.09
15.235.1002 | Y.18.110/52 | 15 cm toplam kalınlıkta, EPS kalınlığı min. 6 cm, basınç dayanımı 0.9 N/mm2 olan yalıtım tabakalı sandviç hafif kargir birimler ile duvar yapılması | M2 | 68.41
15.235.1003 | Y.18.110/53 | 19 cm toplam kalınlıkta, EPS kalınlığı min. 6 cm, basınç dayanımı 0.9 N/mm2 olan yalıtım tabakalı sandviç hafif kargir birimler ile duvar yapılması | M2 | 73.05
15.235.1004 | Y.18.110/54 | 19.5 cm toplam kalınlıkta, EPS kalınlığı min. 8,5 cm, basınç dayanımı 2.5 N/mm2 olan yalıtım tabakalı sandviç hafif kargir birimler ile duvar yapılması | M2 | 123.06
15.235.1005 | Y.18.110/55 | 20 cm toplam kalınlıkta, EPS kalınlığı min. 6 cm, basınç dayanımı 1 N/mm2 olan yalıtım tabakalı sandviç hafif kargir birimler ile duvar yapılması | M2 | 75.25
15.240.1001 | Y.18.111/01 | (37,5X11,5X19 CM) EBADINDA KİREÇ KUM TAŞI İLE 11,5 CM KALINLIKTA DUVAR YAPILMASI (TUTKALLI UYGULAMA) | M2 | 44.05
15.240.1002 | Y.18.111/02 | (37,5X19X19 CM) EBADINDA KİREÇ KUM TAŞI İLE 19 CM KALINLIKTA DUVAR YAPILMASI (TUTKALLI UYGULAMA) | M2 | 58.08
15.240.1003 | Y.18.111/03 | (37,5X24X19 CM) EBADINDA KİREÇ KUM TAŞI İLE 24 CM KALINLIKTA DUVAR YAPILMASI (TUTKALLI UYGULAMA) | M2 | 65.13
15.345.1001 | Y.18.110/19A01 | 5 cm kalınlıkta gazbeton ısı yalıtım levhası ile dış duvarlarda dıştan ısı yalıtımı ve üzerine gazbeton ısı yalıtım levha sıvası yapılması (Mantolama) | M2 | 88.9
15.345.1002 | Y.18.110/19A02 | 6 cm kalınlıkta gazbeton ısı yalıtım levhası ile dış duvarlarda dıştan ısı yalıtımı ve üzerine gazbeton ısı yalıtım levha sıvası yapılması (Mantolama) | M2 | 93.23
15.345.1003 | Y.18.110/19A03 | 7 cm kalınlıkta gazbeton ısı yalıtım levhası ile dış duvarlarda dıştan ısı yalıtımı ve üzerine gazbeton ısı yalıtım levha sıvası yapılması (Mantolama) | M2 | 97.56
15.345.1004 | Y.18.110/19A04 | 8 cm kalınlıkta gazbeton ısı yalıtım levhası ile dış duvarlarda dıştan ısı yalıtımı ve üzerine gazbeton ısı yalıtım levha sıvası yapılması (Mantolama) | M2 | 101.89
15.345.1005 | Y.18.110/19A05 | 9 cm kalınlıkta gazbeton ısı yalıtım levhası ile dış duvarlarda dıştan ısı yalıtımı ve üzerine gazbeton ısı yalıtım levha sıvası yapılması (Mantolama) | M2 | 106.23
15.345.1006 | Y.18.110/19A06 | 10 cm kalınlıkta gazbeton ısı yalıtım levhası ile dış duvarlarda dıştan ısı yalıtımı ve üzerine gazbeton ısı yalıtım levha sıvası yapılması (Mantolama) | M2 | 110.55
15.345.1101 | Y.18.110/19B01 | 5 cm kalınlıkta gazbeton ısı yalıtım levhaları ile betonarme tavanlarda ısı yalıtımı yapılması (Sıvasız uygulama) | M2 | 49.49
15.345.1102 | Y.18.110/19B02 | 6 cm kalınlıkta gazbeton ısı yalıtım levhaları ile betonarme tavanlarda ısı yalıtımı yapılması (Sıvasız uygulama) | M2 | 53.81
15.345.1103 | Y.18.110/19B03 | 7 cm kalınlıkta gazbeton ısı yalıtım levhaları ile betonarme tavanlarda ısı yalıtımı yapılması (Sıvasız uygulama) | M2 | 58.15
15.345.1104 | Y.18.110/19B04 | 8 cm kalınlıkta gazbeton ısı yalıtım levhaları ile betonarme tavanlarda ısı yalıtımı yapılması (Sıvasız uygulama) | M2 | 62.48
15.345.1105 | Y.18.110/19B05 | 9 cm kalınlıkta gazbeton ısı yalıtım levhaları ile betonarme tavanlarda ısı yalıtımı yapılması (Sıvasız uygulama) | M2 | 66.81
15.345.1106 | Y.18.110/19B06 | 10 cm kalınlıkta gazbeton ısı yalıtım levhaları ile betonarme tavanlarda ısı yalıtımı yapılması (Sıvasız uygulama) | M2 | 71.14
15.390.1049 |  | 15 x 60 cm anma ebatlarında, rektifiyeli, her türlü renk, desen ve yüzey özelliğinde, I.kalite, mat, sırsız porselen karo ile 3 mm derz aralıklı duvar ve cephe kaplaması yapılması (karo yapıştırıcısı ile) | MT | 102.26
15.530.1001 | 18.138/A1 | ALÇI DUVAR LEVHALARI İLE TEK İSKELETLİ TAŞ YÜNÜ LEVHA DOLGULU BÖLME DUVAR YAPILMASI (TEK PROFİL-60 CM AKS ARALIĞI) (12,5 MM TEK KAT ALÇI DUVAR LEVHASI İLE ) | M2
15.530.1002 | 18.138/A2 | ALÇI DUVAR LEVHALARI İLE TEK İSKELETLİ TAŞ YÜNÜ LEVHA DOLGULU BÖLME DUVAR YAPILMASI (TEK PROFİL-40 CM AKS ARALIĞI) (12,5 MM TEK KAT ALÇI DUVAR LEVHASI İLE ) | M2
15.530.1003 | 18.138/A3 | Alçı duvar levhaları ile tek iskeletli taş yünü levha dolgulu bölme duvar yapılması (Çift profil-60cm aks aralığı)(12,5mm tek kat alçı duvar levhası ile) | M2
15.530.1004 | 18.138/A4 | ALÇI DUVAR LEVHALARI İLE TEK İSKELETLİ TAŞ YÜNÜ LEVHA DOLGULU BÖLME DUVAR YAPILMASI (ÇİFT PROFİL-40 CM AKS ARALIĞI) (12,5 MM TEK KAT ALÇI DUVAR LEVHASI İLE ) | M2
15.530.1005 | 18.138/A5 | Alçı duvar levhaları ile tek iskeletli taş yünü levha dolgulu bölme duvar yapılması (Tek profil-60cm aks aralığı) bölme duvarının her iki yüzünde (12,5mm+12,5mm) çift kat alçı duvar levhası ile | M2
15.530.1006 | 18.138/A6 | ALÇI DUVAR LEVHALARI İLE TEK İSKELETLİ TAŞ YÜNÜ LEVHA DOLGULU BÖLME DUVAR YAPILMASI (TEK PROFİL-40 CM AKS ARALIĞI) BÖLME DUVARININ HER İKİ YÜZÜNDE (12,5 MM+12,5 MM) ÇİFT KAT ALÇI DUVAR LEVHASI İLE | M2
15.530.1007 | 18.138/A7 | ALÇI DUVAR LEVHALARI İLE TEK İSKELETLİ TAŞ YÜNÜ LEVHA DOLGULU BÖLME DUVAR YAPILMASI (ÇİFT PROFİL-60 CM AKS ARALIĞI) BÖLME DUVARININ HER İKİ YÜZÜNDE (12,5 MM+12,5 MM) ÇİFT KAT ALÇI DUVAR LEVHASI İLE | M2
15.530.1008 | 18.138/A8 | ALÇI DUVAR LEVHALARI İLE TEK İSKELETLİ TAŞ YÜNÜ LEVHA DOLGULU BÖLME DUVAR YAPILMASI (ÇİFT PROFİL-40 CM AKS ARALIĞI) BÖLME DUVARININ HER İKİ YÜZÜNDE (12,5 MM+12,5 MM) ÇİFT KAT ALÇI DUVAR LEVHASI İLE | M2
15.530.1009 | 18.138/A9 | ALÇI DUVAR LEVHALARI İLE TEK İSKELETLİ TAŞ YÜNÜ LEVHA DOLGULU BÖLME DUVAR YAPILMASI (TEK PROFİL-60 CM AKS ARALIĞI) BÖLME DUVARININ BİR YÜZÜNDE (12,5 MM+12,5 MM) ÇİFT KAT DİĞER YÜZÜNDE (12,5 MM) TEK KAT ALÇI DUVAR LEVHASI İLE | M2
15.530.1010 | 18.138/A10 | ALÇI DUVAR LEVHALARI İLE TEK İSKELETLİ TAŞ YÜNÜ LEVHA DOLGULU BÖLME DUVAR YAPILMASI (TEK PROFİL-40 CM AKS ARALIĞI) BÖLME DUVARININ BİR YÜZÜNDE (12,5 MM+12,5 MM) ÇİFT KAT DİĞER YÜZÜNDE (12,5 MM) TEK KAT ALÇI DUVAR LEVHASI İLE | M2
15.530.1011 | 18.138/A11 | ALÇI DUVAR LEVHALARI İLE TEK İSKELETLİ TAŞ YÜNÜ LEVHA DOLGULU BÖLME DUVAR YAPILMASI (ÇİFT PROFİL-60 CM AKS ARALIĞI) BÖLME DUVARININ BİR YÜZÜNDE (12,5 MM+12,5 MM) ÇİFT KAT DİĞER YÜZÜNDE (12,5 MM) TEK KAT ALÇI DUVAR LEVHASI İLE | M2
15.530.1012 | 18.138/A12 | ALÇI DUVAR LEVHALARI İLE TEK İSKELETLİ TAŞ YÜNÜ LEVHA DOLGULU BÖLME DUVAR YAPILMASI (ÇİFT PROFİL-40 CM AKS ARALIĞI) BÖLME DUVARININ BİR YÜZÜNDE (12,5 MM+12,5 MM) ÇİFT KAT DİĞER YÜZÜNDE (12,5 MM) TEK KAT ALÇI DUVAR LEVHASI İLE | M2
15.530.1013 | 18.138/A13 | ALÇI DUVAR LEVHALARI İLE TEK İSKELETLİ TAŞ YÜNÜ LEVHA DOLGULU BÖLME DUVAR YAPILMASI (TEK PROFİL-60 CM AKS ARALIĞI) BÖLME DUVARININ BİR YÜZÜNDE (12,5 MM+12,5 MM+12,5 MM) ÜÇ KAT DİĞER YÜZÜNDE (12,5 MM+12,5 MM) ÇİFT KAT ALÇI DUVAR LEVHASI İLE) | M2
15.530.1014 | 18.138/A14 | ALÇI DUVAR LEVHALARI İLE TEK İSKELETLİ TAŞ YÜNÜ LEVHA DOLGULU BÖLME DUVAR YAPILMASI (TEK PROFİL-40 CM AKS ARALIĞI) BÖLME DUVARININ BİR YÜZÜNDE (12,5 MM+12,5 MM+12,5 MM) ÜÇ KAT DİĞER YÜZÜNDE (12,5 MM+12,5 MM) ÇİFT KAT ALÇI DUVAR LEVHASI İLE) | M2
15.530.1015 | 18.138/A15 | ALÇI DUVAR LEVHALARI İLE TEK İSKELETLİ TAŞ YÜNÜ LEVHA DOLGULU BÖLME DUVAR YAPILMASI (ÇİFT PROFİL-60 CM AKS ARALIĞI) BÖLME DUVARININ BİR YÜZÜNDE (12,5 MM+12,5 MM+12,5 MM) ÜÇ KAT DİĞER YÜZÜNDE (12,5 MM+12,5 MM) ÇİFT KAT ALÇI DUVAR LEVHASI İLE) | M2
15.530.1016 | 18.138/A16 | ALÇI DUVAR LEVHALARI İLE TEK İSKELETLİ TAŞ YÜNÜ LEVHA DOLGULU BÖLME DUVAR YAPILMASI (ÇİFT PROFİL-40 CM AKS ARALIĞI) BÖLME DUVARININ BİR YÜZÜNDE (12,5 MM+12,5 MM+12,5 MM) ÜÇ KAT DİĞER YÜZÜNDE (12,5 MM+12,5 MM) ÇİFT KAT ALÇI DUVAR LEVHASI İLE) | M2
15.530.1017 | 18.138/A17 | ALÇI DUVAR LEVHALARI İLE ÇİFT İSKELETLİ TAŞ YÜNÜ LEVHA DOLGULU YÜKSEK BÖLME DUVAR (>=4.5 M)YAPILMASI (TEK PROFİL-60 CM AKS ARALIĞI) BÖLME DUVARININ HER İKİ YÜZÜNDE (12,5 MM+12,5 MM) ÇİFT KAT ALÇI DUVAR LEVHASI İLE) | M2
15.530.1018 | 18.138/A18 | ALÇI DUVAR LEVHALARI İLE ÇİFT İSKELETLİ TAŞ YÜNÜ LEVHA DOLGULU YÜKSEK BÖLME DUVAR (>=4.5 M)YAPILMASI (ÇİFT PROFİL-60 CM AKS ARALIĞI) BÖLME DUVARININ HER İKİ YÜZÜNDE (12,5 MM+12,5 MM) ÇİFT KAT ALÇI DUVAR LEVHASI İLE) | M2
15.530.1019 | 18.138/B1 | SUYA DAYANIKLI ALÇI DUVAR LEVHALARI İLE TEK İSKELETLİ TAŞ YÜNÜ LEVHA DOLGULU BÖLME DUVAR YAPILMASI (TEK PROFİL-60 CM AKS ARALIĞI) (12,5 MM TEK KAT ALÇI DUVAR LEVHASI İLE) | M2
15.530.1020 | 18.138/B2 | SUYA DAYANIKLI ALÇI DUVAR LEVHALARI İLE TEK İSKELETLİ TAŞ YÜNÜ LEVHA DOLGULU BÖLME DUVAR YAPILMASI (TEK PROFİL-40 CM AKS ARALIĞI) (12,5 MM TEK KAT ALÇI DUVAR LEVHASI İLE) | M2
15.530.1021 | 18.138/B3 | SUYA DAYANIKLI ALÇI DUVAR LEVHALARI İLE TEK İSKELETLİ TAŞ YÜNÜ LEVHA DOLGULU BÖLME DUVAR YAPILMASI (ÇİFT PROFİL-60 CM AKS ARALIĞI) (12,5 MM TEK KAT ALÇI DUVAR LEVHASI İLE) | M2
15.530.1022 | 18.138/B4 | SUYA DAYANIKLI ALÇI DUVAR LEVHALARI İLE TEK İSKELETLİ TAŞ YÜNÜ LEVHA DOLGULU BÖLME DUVAR YAPILMASI (ÇİFT PROFİL-40 CM AKS ARALIĞI) (12,5 MM TEK KAT ALÇI DUVAR LEVHASI İLE) | M2
15.530.1023 | 18.138/B5 | SUYA DAYANIKLI ALÇI DUVAR LEVHALARI İLE TEK İSKELETLİ TAŞ YÜNÜ LEVHA DOLGULU BÖLME DUVAR YAPILMASI (TEK PROFİL-60 CM AKS ARALIĞI) (12,5 MM + 12,5 MM ÇİFT KAT ALÇI DUVAR LEVHASI İLE) | M2
15.530.1024 | 18.138/B6 | SUYA DAYANIKLI ALÇI DUVAR LEVHALARI İLE TEK İSKELETLİ TAŞ YÜNÜ LEVHA DOLGULU BÖLME DUVAR YAPILMASI (TEK PROFİL-40 CM AKS ARALIĞI) (12,5 MM+12,5 MM ÇİFT KAT ALÇI DUVAR LEVHASI İLE) | M2
15.530.1025 | 18.138/B7 | SUYA DAYANIKLI ALÇI DUVAR LEVHALARI İLE TEK İSKELETLİ TAŞ YÜNÜ LEVHA DOLGULU BÖLME DUVAR YAPILMASI (ÇİFT PROFİL-60 CM AKS ARALIĞI) (12,5 MM+12,5 MM ÇİFT KAT ALÇI DUVAR LEVHASI İLE) | M2
15.530.1026 | 18.138/B8 | SUYA DAYANIKLI ALÇI DUVAR LEVHALARI İLE TEK İSKELETLİ TAŞ YÜNÜ LEVHA DOLGULU BÖLME DUVAR YAPILMASI (ÇİFT PROFİL-40 CM AKS ARALIĞI) (12,5 MM+12,5 MM ÇİFT KAT ALÇI DUVAR LEVHASI İLE) | M2
15.530.1027 | 18.138/B9 | SUYA DAYANIKLI ALÇI DUVAR LEVHALARI İLE TEK İSKELETLİ TAŞ YÜNÜ LEVHA DOLGULU BÖLME DUVAR YAPILMASI (TEK PROFİL-60 CM AKS ARALIĞI) (BÖLME DUVARIN BİR YÜZÜNDE 12,5+12,5 MM ÇİFT KAT DİĞER YÜZÜNDE 12,5 MM TEK KAT ALÇI DUVAR LEVHASI İLE) | M2
15.530.1028 | 18.138/B10 | SUYA DAYANIKLI ALÇI DUVAR LEVHALARI İLE TEK İSKELETLİ TAŞ YÜNÜ LEVHA DOLGULU BÖLME DUVAR YAPILMASI (TEK PROFİL-40 CM AKS ARALIĞI) (BÖLME DUVARIN BİR YÜZÜNDE 12,5+12,5 MM ÇİFT KAT DİĞER YÜZÜNDE 12,5 MM TEK KAT ALÇI DUVAR LEVHASI İLE) | M2
15.530.1029 | 18.138/B11 | SUYA DAYANIKLI ALÇI DUVAR LEVHALARI İLE TEK İSKELETLİ TAŞ YÜNÜ LEVHA DOLGULU BÖLME DUVAR YAPILMASI (ÇİFT PROFİL-60 CM AKS ARALIĞI) (BÖLME DUVARIN BİR YÜZÜNDE 12,5+12,5 MM ÇİFT KAT DİĞER YÜZÜNDE 12,5 MM TEK KAT ALÇI DUVAR LEVHASI İLE) | M2
15.530.1030 | 18.138/B12 | SUYA DAYANIKLI ALÇI DUVAR LEVHALARI İLE TEK İSKELETLİ TAŞ YÜNÜ LEVHA DOLGULU BÖLME DUVAR YAPILMASI (ÇİFT PROFİL-40 CM AKS ARALIĞI) (BÖLME DUVARIN BİR YÜZÜNDE 12,5MM+12,5 MM ÇİFT KAT DİĞER YÜZÜNDE 12,5 MM TEK KAT ALÇI DUVAR LEVHASI İLE) | M2
15.530.1031 | 18.138/B13 | SUYA DAYANIKLI ALÇI DUVAR LEVHALARI İLE TEK İSKELETLİ TAŞ YÜNÜ LEVHA DOLGULU BÖLME DUVAR YAPILMASI (TEK PROFİL-60 CM AKS ARALIĞI) (BÖLME DUVARIN BİR YÜZÜNDE (12,5MM+12,5MM+12,5MM)ÜÇ KAT DİĞER YÜZÜNDE (12,5 MM+12,5MM) ÇİFT KAT ALÇI DUVAR LEVHASI İLE) | M2
15.530.1032 | 18.138/B14 | SUYA DAYANIKLI ALÇI DUVAR LEVHALARI İLE TEK İSKELETLİ TAŞ YÜNÜ LEVHA DOLGULU BÖLME DUVAR YAPILMASI (TEK PROFİL-40 CM AKS ARALIĞI) (BÖLME DUVARIN BİR YÜZÜNDE (12,5MM+12,5MM+12,5MM)ÜÇ KAT DİĞER YÜZÜNDE (12,5 MM+12,5MM) ÇİFT KAT ALÇI DUVAR LEVHASI İLE) | M2
15.530.1033 | 18.138/B15 | SUYA DAYANIKLI ALÇI DUVAR LEVHALARI İLE TEK İSKELETLİ TAŞ YÜNÜ LEVHA DOLGULU BÖLME DUVAR YAPILMASI (ÇİFT PROFİL-60 CM AKS ARALIĞI) DUVARIN BİR YÜZÜNDE (12,5MM+12,5MM+12,5MM)ÜÇ KAT DİĞER YÜZÜNDE (12,5 MM+12,5MM) ÇİFT KAT ALÇI DUVAR LEVHASI İLE) | M2
15.530.1034 | 18.138/B16 | SUYA DAYANIKLI ALÇI DUVAR LEVHALARI İLE TEK İSKELETLİ TAŞ YÜNÜ LEVHA DOLGULU BÖLME DUVAR YAPILMASI (ÇİFT PROFİL-40 CM AKS ARALIĞI)BÖLME DUVARIN BİR YÜZÜNDE (12,5MM+12,5MM+12,5MM)ÜÇ KAT DİĞER YÜZÜNDE (12,5 MM+12,5MM) ÇİFT KAT ALÇI DUVAR LEVHASI İLE) | M2
15.530.1035 | 18.138/B17 | SUYA DAYANIKLI ALÇI DUVAR LEVHALARI İLE ÇİFT İSKELETLİ TAŞ YÜNÜ LEVHA DOLGULU YÜKSEK BÖLME DUVAR (>=4.5 MT) YAPILMASI (TEK PROFİL-60 CM AKS ARALIĞI (BÖLME DUVARIN HER İKİ YÜZÜNDE (12,5MM+12,5MM) ÇİFT KAT ALÇI DUVAR LEVHASI İLE | M2
15.530.1036 | 18.138/B18 | SUYA DAYANIKLI ALÇI DUVAR LEVHALARI İLE ÇİFT İSKELETLİ TAŞ YÜNÜ LEVHA DOLGULU YÜKSEK BÖLME DUVAR (>=4,5 MT) YAPILMASI (ÇİFT PROFİL-60 CM AKS ARALIĞI (BÖLME DUVARIN HER İKİ YÜZÜNDE (12,5MM+12,5MM) ÇİFT KAT ALÇI DUVAR LEVHASI İLE | M2
15.530.1037 | 18.138/C1 | YANGINA DAYANIKLI ALÇI DUVAR LEVHASI İLE TEK İSKELETLİ TAŞ YÜNÜ LEVHA DOLGULU BÖLME DUVAR YAPILMASI (TEK PROFİL-60 CM AKS ARALIĞI) (12,5 MM TEK KAT ALÇI DUVAR YAPILMASI) | M2
15.530.1038 | 18.138/C2 | YANGINA DAYANIKLI ALÇI DUVAR LEVHALARI İLE TEK İSKELETLİ TAŞ YÜNÜ LEVHA DOLGULU BÖLME DUVAR YAPILMASI (TEK PROFİL-40 CM AKS ARALIĞI) (12,5 MM TEK KAT ALÇI DUVAR YAPILMASI) | M2
15.530.1039 | 18.138/C3 | YANGINA DAYANIKLI ALÇI DUVAR LEVHALARI İLE TEK İSKELETLİ TAŞ YÜNÜ LEVHA DOLGULU BÖLME DUVAR YAPILMASI (ÇİFT PROFİL-60 CM AKS ARALIĞI) (12,5 MM TEK KAT ALÇI DUVAR YAPILMASI) | M2
15.530.1040 | 18.138/C4 | YANGINA DAYANIKLI ALÇI DUVAR LEVHALARI İLE TEK İSKELETLİ TAŞ YÜNÜ LEVHA DOLGULU BÖLME DUVAR YAPILMASI (ÇİFT PROFİL-40 CM AKS ARALIĞI) (12,5 MM TEK KAT ALÇI DUVAR YAPILMASI) | M2
15.530.1041 | 18.138/C5 | YANGINA DAYANIKLI ALÇI DUVAR LEVHALARI İLE TEK İSKELETLİ TAŞ YÜNÜ LEVHA DOLGULU BÖLME DUVAR YAPILMASI (TEK PROFİL-60 CM AKS ARALIĞI) BÖLME DUVARIN HER İKİ YÜZÜNDE (12,5MM+12,5MM) ÇİFT KAT ALÇI DUVAR LEVHASI İLE) | M2
15.530.1042 | 18.138/C6 | YANGINA DAYANIKLI ALÇI DUVAR LEVHALARI İLE TEK İSKELETLİ TAŞ YÜNÜ LEVHA DOLGULU BÖLME DUVAR YAPILMASI (TEK PROFİL-40 CM AKS ARALIĞI) BÖLME DUVARIN HER İKİ YÜZÜNDE (12,5MM+12,5MM) ÇİFT KAT ALÇI DUVAR LEVHASI İLE) | M2
15.530.1043 | 18.138/C7 | YANGINA DAYANIKLI ALÇI DUVAR LEVHALARI İLE TEK İSKELETLİ TAŞ YÜNÜ LEVHA DOLGULU BÖLME DUVAR YAPILMASI (ÇİFT PROFİL-60 CM AKS ARALIĞI) BÖLME DUVARIN HER İKİ YÜZÜNDE (12,5MM+12,5MM) ÇİFT KAT ALÇI DUVAR LEVHASI İLE) | M2
15.530.1044 | 18.138/C8 | YANGINA DAYANIKLI ALÇI DUVAR LEVHALARI İLE TEK İSKELETLİ TAŞ YÜNÜ LEVHA DOLGULU BÖLME DUVAR YAPILMASI (ÇİFT PROFİL-40 CM AKS ARALIĞI) BÖLME DUVARIN HER İKİ YÜZÜNDE (12,5MM+12,5MM) ÇİFT KAT ALÇI DUVAR LEVHASI İLE) | M2
15.530.1045 | 18.138/C9 | YANGINA DAYANIKLI ALÇI DUVAR LEVHALARI İLE TEK İSKELETLİ TAŞ YÜNÜ LEVHA DOLGULU BÖLME DUVAR YAPILMASI (TEK PROFİL-60 CM AKS ARALIĞI) BÖLME DUVARIN BİR YÜZÜNDE (12,5MM+12,5MM) ÇİFT KAT DİĞER YÜZÜNDE (12,5MM) TEK KAT ALÇI DUVAR LEVHASI İLE) | M2
15.530.1046 | 18.138/C10 | YANGINA DAYANIKLI ALÇI DUVAR LEVHALARI İLE TEK İSKELETLİ TAŞ YÜNÜ LEVHA DOLGULU BÖLME DUVAR YAPILMASI (TEK PROFİL-40 CM AKS ARALIĞI) BÖLME DUVARIN BİR YÜZÜNDE (12,5MM+12,5MM) ÇİFT KAT DİĞER YÜZÜNDE (12,5MM) TEK KAT ALÇI DUVAR LEVHASI İLE) | M2
15.530.1047 | 18.138/C11 | YANGINA DAYANIKLI ALÇI DUVAR LEVHALARI İLE TEK İSKELETLİ TAŞ YÜNÜ LEVHA DOLGULU BÖLME DUVAR YAPILMASI (ÇİFT PROFİL-60 CM AKS ARALIĞI) BÖLME DUVARIN BİR YÜZÜNDE 12,5MM+12,5MM ÇİFT KAT DİĞER YÜZÜNDE 12,5MM TEK KAT ALÇI DUVAR LEVHASI İLE) | M2
15.530.1048 | 18.138/C12 | YANGINA DAYANIKLI ALÇI DUVAR LEVHALARI İLE TEK İSKELETLİ TAŞ YÜNÜ LEVHA DOLGULU BÖLME DUVAR YAPILMASI (ÇİFT PROFİL-40 CM AKS ARALIĞI) BÖLME DUVARIN BİR YÜZÜNDE 12,5MM+12,5MM ÇİFT KAT DİĞER YÜZÜNDE 12,5MM TEK KAT ALÇI DUVAR LEVHASI İLE) | M2
15.530.1049 | 18.138/C13 | YANGINA DAYANIKLI ALÇI DUVAR LEVHALARI İLE TEK İSKELETLİ TAŞ YÜNÜ LEVHA DOLGULU BÖLME DUVAR YAPILMASI (TEK PROFİL-60 CM AKS ARALIĞI) BÖLME DUVARIN BİR YÜZÜNDE (12,5MM+12,5MM+12,5MM) ÜÇ KAT DİĞER YÜZEYİNDE (12,5MM+12,5MM) ÇİFT KAT ALÇI DUVAR LEVHASI İLE) | M2
15.530.1050 | 18.138/C14 | YANGINA DAYANIKLI ALÇI DUVAR LEVHALARI İLE TEK İSKELETLİ TAŞ YÜNÜ LEVHA DOLGULU BÖLME DUVAR YAPILMASI (TEK PROFİL-40 CM AKS ARALIĞI) BÖLME DUVARIN BİR YÜZEYİNDE (12,5MM+12,5MM+12,5MM) ÜÇ KAT DİĞER YÜZEYİNDE (12,5MM+12,5MM) ÇİFT KAT ALÇI DUVAR LEVHASI İLE) | M2
15.530.1051 | 18.138/C15 | YANGINA DAYANIKLI ALÇI DUVAR LEVHALARI İLE TEK İSKELETLİ TAŞ YÜNÜ LEVHA DOLGULU BÖLME DUVAR YAPILMASI (ÇİFT PROFİL-60 CM AKS ARALIĞI) BÖLME DUVARIN BİR YÜZEYİNDE (12,5MM+12,5MM+12,5MM) ÜÇ KAT DİĞER YÜZEYİNDE (12,5MM+12,5MM) ÇİFT KAT ALÇI DUVAR LEVHASI İLE | M2
15.530.1052 | 18.138/C16 | YANGINA DAYANIKLI ALÇI DUVAR LEVHALARI İLE TEK İSKELETLİ TAŞ YÜNÜ LEVHA DOLGULU BÖLME DUVAR YAPILMASI (ÇİFT PROFİL-40 CM AKS ARALIĞI) BÖLME DUVARIN BİR YÜZEYİNDE (12,5MM+12,5MM+12,5MM) ÜÇ KAT DİĞER YÜZEYİNDE (12,5MM+12,5MM) ÇİFT KAT ALÇI DUVAR LEVHASI İLE | M2
15.530.1053 | 18.138/C17 | TEK PROFİL-60 CM AKS ARALIĞI, BÖLME DUVARIN HER İKİ YÜZÜNDE 12.5MM+12.5 MM ÇİFT KAT YANGINA DAYANIKLI ALÇI DUVAR LEVHASI İLE ÇİFT İSKELETLİ TAŞ YÜNÜ LEVHA DOLGULU YÜKSEK BÖLME DUVAR YAPILMASI (>=4.5 MT) | M2
15.530.1054 | 18.138/C18 | ÇİFT PROFİL-60 CM AKS ARALIĞI, BÖLME DUVARIN HER İKİ YÜZÜ DE 12.5MM+12.5 MM ÇİFT KAT YANGINA DAYANIKLI ALÇI DUVAR LEVHASI İLE ÇİFT İSKELETLİ TAŞ YÜNÜ LEVHA DOLGULU YÜKSEK BÖLME DUVAR YAPILMASI (>=4.5 MT) | M2
15.530.1055 | 18.138/D1 | TEK PROFİL-60 CM AKS ARALIĞI, 12.5 MM TEK KAT SUYA VE YANGINA DAYANIKLI ALÇI DUVAR LEVHASI İLE TEK İSKELETLİ TAŞ YÜNÜ LEVHA DOLGULU BÖLME DUVAR YAPILMASI | M2
15.530.1056 | 18.138/D2 | TEK PROFİL-40 CM AKS ARALIĞI, 12.5 MM TEK KAT SUYA VE YANGINA DAYANIKLI ALÇI DUVAR LEVHASI İLE TEK İSKELETLİ TAŞ YÜNÜ LEVHA DOLGULU BÖLME DUVAR YAPILMASI | M2
15.530.1057 | 18.138/D3 | ÇİFT PROFİL-60 CM AKS ARALIĞI, 12.5 MM TEK KAT SUYA VE YANGINA DAYANIKLI ALÇI DUVAR LEVHASI İLE TEK İSKELETLİ TAŞ YÜNÜ LEVHA DOLGULU BÖLME DUVAR YAPILMASI | M2
15.530.1058 | 18.138/D4 | ÇİFT PROFİL-40 CM AKS ARALIĞI, 12.5 MM TEK KAT SUYA VE YANGINA DAYANIKLI ALÇI DUVAR LEVHASI İLE TEK İSKELETLİ TAŞ YÜNÜ LEVHA DOLGULU BÖLME DUVAR YAPILMASI | M2
15.530.1059 | 18.138/D5 | TEK PROFİL-60 CM AKS ARALIĞI, 12.5MM+12.5 MM ÇİFT KAT SUYA VE YANGINA DAYANIKLI ALÇI DUVAR LEVHASI İLE TEK İSKELETLİ TAŞ YÜNÜ LEVHA DOLGULU BÖLME DUVAR YAPILMASI | M2
15.530.1060 | 18.138/D6 | TEK PROFİL-40 CM AKS ARALIĞI, 12.5MM+12.5 MM ÇİFT KAT SUYA VE YANGINA DAYANIKLI ALÇI DUVAR LEVHASI İLE TEK İSKELETLİ TAŞ YÜNÜ LEVHA DOLGULU BÖLME DUVAR YAPILMASI | M2
15.530.1061 | 18.138/D7 | ÇİFT PROFİL-60 CM AKS ARALIĞI, BÖLME DUVARIN 12.5MM+12.5 MM ÇİFT KAT SUYA VE YANGINA DAYANIKLI ALÇI DUVAR LEVHASI İLE TEK İSKELETLİ TAŞ YÜNÜ LEVHA DOLGULU BÖLME DUVAR YAPILMASI | M2
15.530.1062 | 18.138/D8 | ÇİFT PROFİL-40 CM AKS ARALIĞI, BÖLME DUVARIN HER 12.5MM+12.5 MM ÇİFT KAT SUYA VE YANGINA DAYANIKLI ALÇI DUVAR LEVHASI İLE TEK İSKELETLİ TAŞ YÜNÜ LEVHA DOLGULU BÖLME DUVAR YAPILMASI | M2
15.530.1063 | 18.138/D9 | TEK PROFİL-60 CM AKS ARALIĞI, BÖLME DUVARIN BİR YÜZÜNDE 12.5MM+12.5 MM ÇİFT KAT, DİĞER YÜZÜNDE 12.5 MM. TEK KAT SUYA VE YANGINA DAYANIKLI ALÇI DUVAR LEVHASI İLE TEK İSKELETLİ TAŞ YÜNÜ LEVHA DOLGULU BÖLME DUVAR YAPILMASI | M2
15.530.1064 | 18.138/D10 | TEK PROFİL-40 CM AKS ARALIĞI, BÖLME DUVARIN BİR YÜZÜNDE 12.5MM+12.5 MM ÇİFT KAT, DİĞER YÜZÜ 12.5 MM. TEK KAT SUYA VE YANGINA DAYANIKLI ALÇI DUVAR LEVHASI İLE TEK İSKELETLİ TAŞ YÜNÜ LEVHA DOLGULU BÖLME DUVAR YAPILMASI | M2
15.530.1065 | 18.138/D11 | ÇİFT PROFİL-60 CM AKS ARALIĞI,BÖLME DUVARIN BİR YÜZÜNDE 12.5MM+12.5 MM ÇİFT KAT, DİĞER YÜZÜNDE 12.5 MM. TEK KAT SUYA VE YANGINA DAYANIKLI ALÇI DUVAR LEVHASI İLE TEK İSKELETLİ TAŞ YÜNÜ LEVHA DOLGULU BÖLME DUVAR YAPILMASI | M2
15.530.1066 | 18.138/D12 | ÇİFT PROFİL-40 CM AKS ARALIĞI, BÖLME DUVARIN BİR YÜZÜNDE 12.5MM+12.5MM ÇİFT KAT, DİĞER YÜZÜNDE 12.5 MM. TEK KAT SUYA VE YANGINA DAYANIKLI ALÇI DUVAR LEVHASI İLE TEK İSKELETLİ TAŞ YÜNÜ LEVHA DOLGULU BÖLME DUVAR YAPILMASI | M2
15.530.1067 | 18.138/D13 | TEK PROFİL-60 CM AKS ARALIĞI, BİR YÜZÜ 12.5MM+12.5MM +12.5 MM ÜÇ KAT, DİĞER YÜZÜ 12.5MM+12.5 MM.ÇİFT KAT SUYA VE YANGINA DAYANIKLI ALÇI DUVAR LEVHASI İLE TEK İSKELETLİ TAŞ YÜNÜ LEVHA DOLGULU BÖLME DUVAR YAPILMASI | M2
15.530.1068 | 18.138/D14 | TEK PROFİL-40 CM AKS ARALIĞI, BÖLME DUVARIN BİR YÜZÜNDE 12.5MM+12.5MM +12.5 MM ÜÇ KAT, DİĞER YÜZÜNDE 12.5MM+12.5 MM.ÇİFT KAT SUYA VE YANGINA DAYANIKLI ALÇI DUVAR LEVHASI İLE TEK İSKELETLİ TAŞ YÜNÜ LEVHA DOLGULU BÖLME DUVAR YAPILMASI | M2
15.530.1069 | 18.138/D15 | ÇİFT PROFİL-60 CM AKS ARALIĞI, BİR YÜZÜNDE 12.5MM+12.5MM +12.5 MM ÜÇ KAT, DİĞER YÜZÜ 12.5MM+12.5 MM.ÇİFT KAT SUYA VE YANGINA DAYANIKLI ALÇI DUVAR LEVHASI İLE TEK İSKELETLİ TAŞ YÜNÜ LEVHA DOLGULU BÖLME DUVAR YAPILMASI | M2
15.530.1070 | 18.138/D16 | ÇİFT PROFİL-40 CM AKS ARALIĞI,BÖLME DUVARIN BİR YÜZÜNDE 12.5MM+12.5MM +12.5 MM ÜÇ KAT, DİĞER YÜZÜNDE 12.5MM+12.5 MM.ÇİFT KAT SUYA VE YANGINA DAYANIKLI ALÇI DUVAR LEVHASI İLE TEK İSKELETLİ TAŞ YÜNÜ LEVHA DOLGULU BÖLME DUVAR YAPILMASI | M2
15.530.1071 | 18.138/D17 | TEK PROFİL-60 CM AKS ARALIĞI, BÖLME DUVARIN HER İKİ YÜZÜNDE 12.5MM+12.5 MM ÇİFT KAT SUYA VE YANGINA DAYANIKLI ALÇI DUVAR LEVHALARI İLE ÇİFT İSKELETLİ TAŞ YÜNÜ LEVHA DOLGULU BÖLME DUVAR YAPILMASI (>=4.5 MT) | M2
15.530.1072 | 18.138/D18 | ÇİFT PROFİL-60 CM AKS ARALIĞI, BÖLME DUVARIN HER İKİ YÜZÜNDE 12.5MM+12.5MM ÇİFT KAT SUYA VE YANGINA DAYANIKLI ALÇI DUVAR LEVHASI İLE ÇİFT İSKELETLİ YÜKSEK BÖLME DUVAR YAPILMASI (>=4.5 MT) | M2
15.530.1101 | 18.139/A1 | 12.5 MM TEK KAT ALÇI DUVAR LEVHASI İLE YAPIŞTIRMA YÖNTEMİ İLE GİYDİRME DUVAR YAPILMASI | M2
15.530.1102 | 18.139/A2 | 12.5 MM TEK KAT ALÇI DUVAR LEVHASI İLE METAL İSKELETLİ GİYDİRME DUVAR YAPILMASI | M2
15.530.1103 | 18.139/A3 | 12.5 MM ÇİFT KAT ALÇI DUVAR LEVHASI İLE METAL İSKELETLİ GİYDİRME DUVAR YAPILMASI. (TS 452) | M2
15.530.1104 | 18.139/A4 | DUVAR PROFİLLERİ İLE 12.5 MM TEK KAT ALÇI DUVAR LEVHASI İLE METAL İSKELETLİ GİYDİRME DUVAR YAPILMASI. (TS 452) | M2
15.530.1105 | 18.139/A5 | DUVAR PROFİLLERİ İLE 12.5 MM ÇİFT KAT ALÇI DUVAR LEVHASI İLE METAL İSKELETLİ GİYDİRME DUVAR YAPILMASI (TS 452) | M2
15.530.1106 | 18.139/B1 | 12.5 MM TEK KAT SUYA DAYANIKLI ALÇI DUVAR LEVHASI İLE YAPIŞTIRMA YÖNTEMİYLE GİYDİRME DUVAR YAPILMASI | M2
15.530.1107 | 18.139/B2 | 12.5 MM TEK KAT SUYA DAYANIKLI ALÇI DUVAR LEVHASI İLE METAL İSKELETLİ GİYDİRME DUVAR YAPILMASI. | M2
15.530.1108 | 18.139/B3 | 12.5MM ÇİFT KAT SUYA DAYANIKLI ALÇI DUVAR LEVHASI İLE METAL İSKELETLİ GİYDİRME DUVAR YAPILMASI. | M2
15.530.1109 | 18.139/B4 | DUVAR PROFİLLERİ İLE 12.5 MM TEK KAT SUYA DAY.ALÇI DUVAR LEV.METAL İSKELETLİ GİYDİRME DUVAR YAPILMASI | M2
15.530.1110 | 18.139/B5 | DUVAR PROFİLLERİ İLE12.5 MM ÇİFT KAT SUYA DAY.ALÇI DUVAR LEV.METAL İSKELETLİ GİYDİRME DUVAR YAPILMASI | M2
15.530.1111 | 18.139/C1 | 12.5 MM TEK KAT YANGINA DAYANIKLI ALÇI DUVAR LEVHALARI İLE YAPIŞTIRMA YÖNTEMLE GİYDİRME DUVAR YAPILMASI | M2
15.530.1112 | 18.139/C2 | 12.5 MM TEK KAT YANGINA DAYANIKLI ALÇI DUVAR LEVHASI İLE METAL İSKELETLİ GİYDİRME DUVAR YAPILMASI | M2
15.530.1113 | 18.139/C3 | 12.5 MM ÇİFT KAT YANGINA DAYANIKLI ALÇI DUVAR LEVHASI İLE METAL İSKELETLİ GİYDİRME DUVAR YAPILMASI | M2
15.530.1114 | 18.139/C4 | DUVAR PROFİLLERİ İLE 12.5 MM TEK KAT YANGINA DAY.ALÇI DUVAR LEV.MET.İSKELETLİ GİYDİRME DUVAR YAPILMASI | M2
15.530.1115 | 18.139/C5 | Yangına dayanıklı alçı duvar levhaları ile metal iskeletli giydirme duvar yapılması (Duvar profilleri ile) (12,5mm çift kat alçı duvar levhası ile) | M2
15.530.1116 | 18.139/D1 | 12.5 MM TEK KAT SUYA VE YANGINA DAYANIKLI ALÇI DUVAR LEVHASI İLE YAPIŞTIRMA YÖNTEMİ İLE GİYDİRME DUVAR YAPILMASI | M2
15.530.1117 | 18.139/D2 | 12.5 MM TEK KAT SUYA VE YANGINA DAYANIKLI ALÇI DUVAR LEVHASI İLE METAL İSKELETLİ GİYDİRME DUVAR YAPILMASI | M2
15.530.1118 | 18.139/D3 | 12.5 MM ÇİFT KAT SUYA VE YANGINA DAYANIKLI ALÇI DUVAR LEVHASI İLE METAL İSKELETLİ GİYDİRME DUVAR YAPILMASI | M2
15.530.1119 | 18.139/D4 | DUVAR PROFİLLERİ İLE 12.5 MM TEK KAT SUYA VE YAN.DAY.ALÇI DUVAR LEV.MET.İSK. GİYDİRME DUVAR YAPILMASI | M2
15.530.1120 | 18.139/D5 | DUVAR PROFİLLERİ İLE 12.5 MM ÇİFT KAT SUYA VE YAN.DAY.ALÇI DUVAR LEV.MET.İSK. GİYDİRME DUVAR YAPILMASI | M2
15.530.1131 | 18.140/A1 | 12.5 MM TEK KAT ALÇI DUVAR LEVHALARI İLE ÇİFT İSKELETLİ ASKI SİSTEMLİ ASMA TAVAN YAPILMASI | M2
15.530.1132 | 18.140/A2 | 12.5 MM TEK KAT ALÇI DUVAR LEVHALARI İLE TEK İSKELETLİ AGRAFLI ASMA TAVAN YAPILMASI | M2
15.530.1133 | 18.140/B1 | 12.5 MM TEK KAT SUYA DAYANIKLI ALÇI DUVAR LEVHALARI İLE ÇİFT İSKELETLİ ASKI SİSTEMLİ ASMA TAVAN YAPILMASI | M2
15.530.1134 | 18.140/B2 | SUYA DAYANIKLI ALÇI DUVAR LEVHALARI İLE TEK İSKELETLİ AGRAFLI ASMA TAVAN YAPILMASI (12.5 MM TEK KAT ALÇI DUVAR LEVHASI İLE) | M2
15.530.1135 | 18.140/C1 | 12.5 MM TEK KAT YANGINA DAYANIKLI ALÇI DUVAR LEVHALARI İLE ÇİFT İSKELETLİ ASKI SİSTEMLİ ASMA TAVAN YAPILMASI | M2
15.530.1136 | 18.140/C2 | 12.5 MM TEK KAT YANGINA DAYANIKLI ALÇI DUVAR LEVHALARI İLE TEK İSKELETLİ AGRAFLI ASMA TAVAN YAPILMASI | M2
15.530.1137 | 18.140/D1 | 12.5 MM TEK KAT SUYA VE YANGINA DAYANIKLI ALÇI DUVAR LEVHALARI İLE ÇİFT İSKELETLİ ASKI SİSTEMLİ ASMA TAVAN YAPILMASI | M2
15.530.1138 | 18.140/D2 | 12.5 MM TEK KAT SUYA VE YANGINA DAYANIKLI ALÇI DUVAR LEVHALARI İLE TEK İSKELETLİ AGRAFLI ASMA TAVAN YAPILMASI | M2
15.560.2001 |  | Kazıdan çıkan toprağın ortalama 30 cm yükseklikte el ile serilmesi (Bahçe ve çevre düzenleme işlerinde) | MT | 10.13
15.305.1001 | Y.18.201/A101 | Üst ve alt kiremit (alaturka) ile çatı örtüsü yapılması (Sızdırmazlık Sınıfı: Grup 1) (150 donma-çözülme çevrimine dayanıklı) (3 Latalı sistem) | M2 | 137.94
15.305.1002 | Y.18.201/A102 | Üst ve alt kiremit (alaturka) ile çatı örtüsü yapılması (Sızdırmazlık Sınıfı: Grup 1) (90 donma-çözülme çevrimine dayanıklı) (3 Latalı sistem) | M2 | 132.03
15.305.1003 | Y.18.201/A105 | Yan ve üst kenarından kenetlenebilen kiremit ile çatı örtüsü yapılması (Sızdırmazlık Sınıfı: Grup 1) (150 donma-çözülme çevrimine dayanıklı) (2 Latalı sistem) | M2 | 84.36
15.305.1004 | Y.18.201/A106 | Yan ve üst kenarından kenetlenebilen kiremit ile çatı örtüsü yapılması (Sızdırmazlık Sınıfı: Grup 1) (90 donma-çözülme çevrimine dayanıklı) (2 Latalı sistem) | M2 | 81.09
15.305.1005 | Y.18.201/B101 | Mahya kiremitleri ile mahya yapılması (Sızdırmazlık Sınıfı: Grup 1) (150 donma-çözülme çevrimine dayanıklı) | MT | 64.39
15.305.1006 | Y.18.201/B102 | Mahya kiremitleri ile mahya yapılması (Sızdırmazlık Sınıfı: Grup 1) (90 donma-çözülme çevrimine dayanıklı) | MT | 61.18
15.305.1201 | Y.18.202/A01 | RENKSİZ BETON KİREMİTLER İLE ÇATI ÖRTÜSÜ YAPILMASI (ÇİFT LATALI SİSTEM) | M2 | 78.91
15.305.1202 | Y.18.202/A02 | DEMİR OKSİT BOYALI BETON KİREMİTLER İLE ÇATI ÖRTÜSÜ YAPILMASI (ÇİFT LATALI SİSTEM) | M2 | 84.69
15.305.1203 | Y.18.202/A03 | DEMİR OKSİT BOYALI ÜZERİ RENKLİ SIRLA KAPLANMIŞ BETON KİREMİTLER İLE ÇATI ÖRTÜSÜ YAPILMASI (ÇİFT LATALI SİSTEM) | M2 | 90.66
15.305.1204 | Y.18.202/A10 | RENKSİZ BETON MAHYA KİREMİTLERİ İLE MAHYA YAPILMASI | MT | 68.75
15.305.1205 | Y.18.202/A11 | DEMİR OKSİT BOYALI BETON MAHYA KİREMİTLERİ İLE MAHYA YAPILMASI | MT | 73.41
15.305.1206 | Y.18.202/A12 | DEMİR OKSİT BOYALI ÜZERİ RENKLİ SIRLA KAPLANMIŞ BETON MAHYA KİREMİTLERİ İLE MAHYA YAPILMASI | MT | 78.4
15.305.1207 | Y.18.202/B01 | RENKSİZ PERLİTLİ BETON KİREMİTLER İLE ÇATI ÖRTÜSÜ YAPILMASI (ÇİFT LATALI SİSTEM) | M2 | 74.13
15.305.1208 | Y.18.202/B02 | DEMİR OKSİT BOYALI PERLİTLİ BETON KİREMİTLER İLE ÇATI ÖRTÜSÜ YAPILMASI (ÇİFT LATALI SİSTEM) | M2 | 78.91
15.305.1209 | Y.18.202/B03 | DEMİR OKSİT BOYALI ÜZERİ RENKLİ SIRLA KAPLANMIŞ PERLİTLİ BETON KİREMİTLER İLE ÇATI ÖRTÜSÜ YAPILMASI (ÇİFT LATALI SİSTEM) | M2 | 84.43
15.305.1210 | Y.18.202/B10 | RENKSİZ PERLİTLİ BETON MAHYA KİREMİTLERİ İLE MAHYA YAPILMASI | MT | 66.65
15.305.1211 | Y.18.202/B11 | DEMİR OKSİT BOYALI PERLİTLİ BETON MAHYA KİREMİTLERİ İLE MAHYA YAPILMASI | MT | 69.15
15.305.1212 | Y.18.202/B12 | DEMİR OKSİT BOYALI ÜZERİ RENKLİ SIRLA KAPLANMIŞ BETON MAHYA KİREMİTLERİ İLE MAHYA YAPILMASI | MT | 76.04
15.305.1213 | Y.18.202/C01 | Alüminyum ile güçlendirilmiş polibitülen/vulkanize termoplastik (tpv) kaplı, kendinden yapışkanlı, UV dayanımlı duvar baca dibi bandı ile duvar, baca dibi vb. yerlerde su yalıtımı yapılması (Toplam 25-40 cm genişlikte) | MT | 63.66
15.305.1214 | Y.18.202/C02 | ALÜMİNYUM BASKI ÇITASI VE POLİÜRETAN MASTİK İLE YALITIM BİTİŞLERİNDE SIZDIRMAZLIK SAĞLANMASI | MT | 24.8
15.305.1215 | Y.18.202/C03 | PVC esaslı, kendinden kanallı, UV dayanımlı, kanatlı oluk/vadidere su yalıtımı (min.50 cm genişlikte) ile çatı deresi yapılması | MT | 53.33
15.320.1001 | Y.18.210/100B | Mevcut ahşap, betonarme yada çelik aşıklar üzerine, 50 mm poliüretan yalıtımlı (üstü 0.50 mm kalınlıkta boyalı galvanizli sac ve altı 0.40 mm kalınlıkta boyalı galvanizli sac) çatı paneli ile çatı örtüsü yapılması | M2 | 139.26
15.320.1002 | Y.18.210/102B | Mevcut ahşap, betonarme yada çelik aşıklar üzerine, 50 mm poliüretan yalıtımlı (üstü 1.20 mm kalınlıkta PVC membranlı, altı 0.60 mm kalınlıkta boyalı galvanizli sac) çatı paneli ile çatı örtüsü yapılması | M2 | 197.64
15.320.1003 | Y.18.210/103B | Mevcut ahşap, betonarme yada çelik aşıklar üzerine, 50 mm poliüretan yalıtımlı (üstü 1.20 mm kalınlıkta TPO membranlı, altı 0.60 mm kalınlıkta boyalı galvanizli sac) çatı paneli ile çatı örtüsü yapılması | M2 | 203.64
15.320.1004 | Y.18.210/200B | Mevcut ahşap, betonarme yada çelik aşıklar üzerine, 50 mm poliizosiyanurat yalıtımlı (üstü 0.50 mm kalınlıkta boyalı galvanizli sac ve altı 0.40 mm kalınlıkta boyalı galvanizli sac) çatı paneli ile çatı örtüsü yapılması. | M2 | 149.76
15.320.1005 | Y.18.210/202B | Mevcut ahşap, betonarme yada çelik aşıklar üzerine, 50 mm poliizosiyanurat yalıtımlı (üstü 1.20 mm kalınlıkta PVC membranlı, altı 0.60 mm kalınlıkta boyalı galvanizli sac) çatı paneli ile çatı örtüsü yapılması | M2 | 212.64
15.320.1006 | Y.18.210/203B | Mevcut ahşap, betonarme yada çelik aşıklar üzerine, 50 mm poliizosiyanurat yalıtımlı (üstü 1.20 mm kalınlıkta TPO membranlı, altı 0.60 mm kalınlıkta boyalı galvanizli sac) çatı paneli ile çatı örtüsü yapılması | M2 | 217.14
15.320.1007 | Y.18.210/300C | Mevcut ahşap, betonarme yada çelik aşıklar üzerine, 60 mm polistren yalıtımlı (üstü 0.70 mm kalınlıkta, altı 0.50 mm kalınlıkta naturel, gofrajlı alüminyum) çatı paneli ile çatı örtüsü yapılması | M2 | 173.76
15.320.1008 | Y.18.210/302C | Mevcut ahşap, betonarme yada çelik aşıklar üzerine, 60 mm polistren yalıtımlı (üstü 0.50 mm kalınlıkta boyalı galvanizli sac, altı 0.40 mm kalınlıkta boyalı galvanizli sac) çatı paneli ile çatı örtüsü yapılması. | M2 | 143.76
15.320.1009 | Y.18.210/303C | Mevcut ahşap, betonarme yada çelik aşıklar üzerine, 60 mm polistren yalıtımlı (üstü 0.50 mm kalınlıkta boyalı galvanizli sac, altı 0.40 mm kalınlıkta, naturel, gofrajlı alüminyum) çatı paneli ile çatı örtüsü yapılması. | M2 | 155.76
15.320.1010 | Y.18.210/400B | Mevcut çelik aşıklar üzerine, 60 mm taşyünü yalıtımlı (üstü 0.50 mm kalınlıkta boyalı galvanizli sac ve altı 0.50 mm kalınlıkta boyalı galvanizli sac) çatı paneli ile çatı örtüsü yapılması | M2 | 177.45
15.320.1011 | Y.18.210/402B | Mevcut çelik aşıklar üzerine, 60 mm taşyünü yalıtımlı (üstü 1.20 mm kalınlıkta PVC membranlı, altı 0.60 mm kalınlıkta boyalı galvanizli sac) çatı paneli ile çatı örtüsü yapılması | M2 | 233.98
15.320.1012 | Y.18.210/403B | Mevcut çelik aşıklar üzerine, 60 mm taşyünü yalıtımlı (üstü 1.20 mm kalınlıkta TPO membranlı, altı 0.60 mm kalınlıkta boyalı galvanizli sac) çatı paneli ile çatı örtüsü yapılması | M2 | 239.98
15.320.1013 | Y.18.210/404B | Mevcut çelik aşıklar üzerine, 60 mm taşyünü yalıtımlı (üstü 1.50 mm kalınlıkta TPO membranlı, altı 0.60 mm kalınlıkta boyalı galvanizli sac) çatı paneli ile çatı örtüsü yapılması | M2 | 242.98
15.320.1014 | Y.18.210/420A | Mevcut çelik aşıklar üzerine, 50 mm taşyünü + 25 mm poliüretan yalıtımlı (üstü 1.20 mm kalınlıkta PVC membranlı, altı 0.60 mm kalınlıkta boyalı galvanizli sac) çatı paneli ile çatı örtüsü yapılması | M2 | 253.48
15.320.1015 | Y.18.210/430A | Mevcut çelik aşıklar üzerine, 50 mm taşyünü + 25 mm poliüretan yalıtımlı (üstü 1.20 mm kalınlıkta TPO membranlı, altı 0.60 mm kalınlıkta boyalı galvanizli sac) çatı paneli ile çatı örtüsü yapılması | M2 | 257.98
15.325.1001 | 18.232 | AHŞAP ÇATI ÜZERİNE 10 NO.LU ÇİNKODAN ÇATI ÖRTÜSÜ YAPILMASI | M2 | 195.44
15.325.1002 | 18.233 | AHŞAP ÇATI ÜZERİNE 0.5 MM LİK BAKIR LEVHADAN ÇATI ÖRTÜSÜ YAPILMASI | M2 | 400.45
15.325.1003 | 18.233/A | AHŞAP ÇATI ÜZ.BAKIR ÇATI ÖRTÜSÜ YAPILMASI (0.66 MM) | M2 | 499.43
15.325.1004 | 18.233/1 | AHŞAP ÇATI ÜZERİNE 0.70 MM KALINLIKTA DÜZ ALÜMİNYUM LEVHA İLE ÇATI ÖRTÜSÜ YAPILMASI. | M2 | 158.26
15.325.1005 | 18.233/5A | MEVCUT AHŞAP, ÇELİK, BETONARME KİRİŞ VEYA AŞIKLI ÇATI ÜZERİNDE 0.70 MM KALINLIĞINDA TRAPEZOİDAL ALÜMİNYUM LEVHALAR (ETİAL 30-50 SERİSİ) İLE ÇATI ÖRTÜSÜ YAPILMASI. | M2 | 92.94
15.325.1006 | 18.233/5B | MEVCUT AHŞAP, ÇELİK, BETONARME KİRİŞ VEYA AŞIKLI ÇATI ÜZERİNDE 0.70 MM KALINLIĞINDA TRAPEZOİDAL ALÜMİNYUM LEVHALAR (ETİAL 0 SERİSİ) İLE ÇATI ÖRTÜSÜ YAPILMASI. | M2 | 90.54
15.325.1007 | 18.233/7 | MEVCUT BETONARME, ÖN YAPIMLI HAZIR HAZIR BETON PLAK VEYA KAPLAMA TAHTALI AHŞAP ÇATI DÖŞEMESİ ÜZERİNE 0.70 MM KALINLIĞINDA TRAPEZOİDAL ALÜMİNYUM LEVHALAR İLE ISI ÇATI ÖRTÜSÜ YAPILMASI. | M2 | 108.68
15.325.1008 | 18.234 | AHŞAP ÇATI ÜZERİNE 0.50 MM KALINLIKTA GALVANİZLİ DÜZ SAÇ İLE ÇATI ÖRTÜSÜ YAPILMASI. | M2 | 105.21
15.325.1009 | 18.241 | Ahşap çatı üzerine 0.50 mm kalınlıkta sıcak daldırma galvanizli oluklu/trapez sac ile çatı örtüsü yapılması | M2 | 55.69
15.325.1101 | 18.247 | AHŞAP ÇATI ÜZERİNE ASBEST VE ÇİMENTODAN YAPILMIŞ OLUKLU LEVHALARLA ÇATI ÖRTÜSÜ YAPILMASI. | M2 | 50.76
15.325.1102 | 18.247/1A | AHŞAP ÇATI ÜZERİNE HER RENKTE OLUKLU BİTÜMLÜ LEVHALARLA ÇATI ÖRTÜSÜ YAPILMASI (KATEGORİ R>=1400 N/M2) (YANGIN SINIFI BROOF) | M2 | 47.7
15.325.1103 | 18.252 | Betonarme veya techizatlı hazır (hafif veya normal agrega ile ) Beton plaklarla yapılmış mevcut çatı döşemesi üzerine 0.50 mm kalınlıkta sıcak daldırma galvanizli, oluklu/trapez sac ile çatı örtüsü yapılması | M2 | 58.1
15.325.1104 | 18.253 | BETONARME VEYA TECHİZATLI HAZIR (HAFİF VEYA NORMAL AGREGA İLE) BETON PLAKLARLA YAPILMIŞ MEVCUT ÇATI DÖŞEMESİ ÜZERİNE ASBEST VE ÇİMENTODAN YAPILMIŞ OLUKLU LEVHALAR İLE ÇATI ÖRTÜSÜ YAPILMASI. | M2 | 56.04
15.325.1105 | 18.253/1A | BETONARME VEYA TEÇHİZATLI HAZIR (HAFİF VEYA NORMAL AGREGA İLE) BETON PLAKLARLA YAPILMIŞ MEVCUT ÇATI DÖŞEMESİ ÜZERİNE HER RENKTE OLUKLU BİTÜMLÜ LEVHALARLA ÇATI ÖRTÜSÜ YAPILMASI (KATEGORİ R >=1400 N/M2) (YANGIN SINIFI BROOF) | M2 | 55.68
15.325.1106 | 18.253/3A | ÇELİK VEYA ÖN YAPIMLI BETONARME KİRİŞ ÜZERİNE HER RENKTE OLUKLU BİTÜMLÜ LEVHALARLA ÇATI ÖRTÜSÜ YAPILMASI (KATEGORİ R > = 1400N/M2)(YANGIN SINIFI BROOF) | M2 | 53.7
15.325.1107 | 18.254 | BETONARMEME ÇATI ÜZERİNE KURŞUN LEVHA İLE ÇATI ÖRTÜSÜ YAPILMASI. | KG | 21.43
15.325.1108 | 18.256 | TEÇHİZATLI HAZIR BETON PLAKLA YAPILMIŞ MEVCUT ÇATI DÖŞEMESİ ÜZERİNE 0.50 MM KALINLIKTA GALVANİZLİ DÜZ SAÇ İLE ÇATI ÖRTÜSÜ YAPILMASI. | M2 | 68.11
15.325.1109 | 18.257 | Çelik veya ön yapımlı betonarme kiriş üzerine 0.50 mm kalınlıkta sıcak daldırma galvanizli oluklu/trapez sac ile çatı örtüsü yapılması. | M2 | 53.1
15.325.1110 | 18.258 | ÇELİK VEYA ÖN YAPIMLI BETONARME KİRİŞ ÜZERİNE ASBEST VE ÇİMENTODAN YAPILMIŞ OLUKLU LEVHALARLA ÇATI ÖRTÜSÜ YAPILMASI. | M2 | 51.04
15.330.1001 | Y.18.245/001 | EĞİMLİ ÇATILARDA, ÇATI ÖRTÜSÜ ALTINA, MİNİMUM 1 MM KALINLIKTA İKİ YÜZÜ POLİETİLEN FİLM KAPLI CAM TÜLÜ TAŞIYICILI LAMİNESİZ POLİMER BİTÜMLÜ ÖRTÜ İLE SU YALITIMI YAPILMASI | M2 | 19.36
15.330.1002 | Y.18.245/002 | EĞİMLİ ÇATILARDA, ÇATI ÖRTÜSÜ ALTINA, MİNİMUM 0,60 MM KALINLIKTA İKİ YÜZÜ POLİETİLEN FİLM KAPLI POLYESTER KEÇE TAŞIYICILI LAMİNESİZ POLİMER BİTÜMLÜ ÖRTÜ İLE SU YALITIMI YAPILMASI | M2 | 20.74
15.330.1003 | Y.18.245/003 | EĞİMLİ ÇATILARDA, ÇATI ÖRTÜSÜ ALTINA, SU BUHARI GEÇİŞİNE AÇIK SU YALITIM ÖRTÜSÜ İLE SU YALITIMI YAPILMASI | M2 | 17.11
15.330.1004 | Y.18.245/004 | EĞİMLİ ÇATILARDA, ÇATI ÖRTÜSÜ ALTINA, 3 MM KALINLIKTA PLASTOMER ESASLI, CAM TÜLÜ TAŞIYICILI POLİMER BİTÜMLÜ ÖRTÜ (-10 C SOĞUKTA BÜKÜLMELİ) İLE SU YALITIMI YAPILMASI | M2 | 26.55
15.330.1005 | Y.18.245/005 | EĞİMLİ ÇATILARDA, ÇATI ÖRTÜSÜ ALTINA, 3 MM KALINLIKTA PLASTOMER ESASLI, POLYESTER KEÇE TAŞIYICILI POLİMER BİTÜMLÜ ÖRTÜ (-10 C SOĞUKTA BÜKÜLMELİ) İLE SU YALITIMI YAPILMASI | M2 | 29.03
15.330.1006 | Y.18.245/006 | EĞİMLİ ÇATILARDA, ÇATI ÖRTÜSÜ ALTINA, 3 MM KALINLIKTA ELASTOMER ESASLI, CAM TÜLÜ TAŞIYICILI POLİMER BİTÜMLÜ ÖRTÜ (-20 C SOĞUKTA BÜKÜLMELİ) İLE SU YALITIMI YAPILMASI | M2 | 28.34
15.330.1007 | Y.18.245/007 | EĞİMLİ ÇATILARDA, ÇATI ÖRTÜSÜ ALTINA, 3 MM KALINLIKTA ELASTOMER ESASLI, POLYESTER KEÇE TAŞIYICILI POLİMER BİTÜMLÜ ÖRTÜ (-20 C SOĞUKTA BÜKÜLMELİ) İLE SU YALITIMI YAPILMASI | M2 | 32.05
15.330.1008 | Y.18.245/008 | EĞİMLİ ÇATILARDA, ÇATI ÖRTÜSÜ ALTINA, 3 MM KALINLIKTA PLASTOMER ESASLI, CAM TÜLÜ TAŞIYICILI POLİMER BİTÜMLÜ ÖRTÜ (-5 C SOĞUKTA BÜKÜLMELİ) İLE SU YALITIMI YAPILMASI | M2 | 25.86
15.330.1009 | Y.18.245/009 | EĞİMLİ ÇATILARDA, ÇATI ÖRTÜSÜ ALTINA, 3 MM KALINLIKTA PLASTOMER ESASLI, POLYESTER KEÇE TAŞIYICILI POLİMER BİTÜMLÜ ÖRTÜ (-5 C SOĞUKTA BÜKÜLMELİ) İLE SU YALITIMI YAPILMASI | M2 | 28.06
15.330.1010 | Y.18.245/010 | EĞİMLİ ÇATILARDA, ÇATI ÖRTÜSÜ ALTINA, ORGANİK LİFLİ BİTÜM EMDİRİLMİŞ KİREMİT ALTI SU YALITIM LEVHASI İLE SU YALITIMI YAPILMASI (MEVCUT AHŞAP KAPLAMA ÜZERİNE) | M2 | 36.05
15.330.1011 | Y.18.245/011 | EĞİMLİ ÇATILARDA, ÇATI ÖRTÜSÜ ALTINA, ORGANİK LİFLİ BİTÜM EMDİRİLMİŞ KİREMİT ALTI SU YALITIM LEVHASI İLE SU YALITIMI YAPILMASI (BETONARME ÇATILARDA) | M2 | 44.9
15.440.1001 | Y.18.350/001 | 120 MM GENİŞLİKTE, MİN. 1,3 MM ET KALINLIĞINDA ELOKSALLI ALÜMİNYUM KAPAK PROFİLLERİ İLE DUVAR, TAVAN VE CEPHELERDE KAPLAMA ÜSTÜ DİLATASYON FUGASI YAPILMASI (50 MM GENİŞLİKTE DİLATASYONLAR İÇİN) | MT | 36.09
15.440.1002 | Y.18.350/002 | KAPLAMA ÜSTÜ DİLATASYON PROFİLİ İLE (KAUÇUK FİTİLLİ, ALÜMİNYUM ET KALINLIĞI MİN.1,5 MM, +/- 4 MM HAREKET KAPASİTELİ, PROFİL YÜKSEKLİĞİ MİN. 13MM, KANAT GENİŞLİĞİ MİN.45 MM) DUVAR VE TAVANLARDA DİLATASYON FUGASI YAPILMASI (50 MM GENİŞLİKTE DİLATASYONLAR İÇ | MT | 47.95
15.440.1003 | Y.18.350/003 | 120 MM GENİŞLİKTE, MİN. 2,2 MM ET KALINLIĞINDA ELOKSALLI ALÜMİNYUM KAPAK PROFİLLERİ İLE ZEMİNLERDE KAPLAMA ÜSTÜ DİLATASYON FUGASI YAPILMASI (50 MM GENİŞLİKTE DİLATASYONLAR İÇİN) (YAYA YÜKÜNE DAYANIKLI) | MT | 45.61
15.440.1004 | Y.18.350/004 | KAPLAMA ALTI DİLATASYON PROFİLİ İLE (KAUÇUK FİTİLLİ, ALÜMİNYUM ET KALINLIĞI MİN.2 MM, +/- 4 MM HAREKET KAPASİTELİ, PROFİL YÜKSEKLİĞİ MİN. 35 MM, KANAT GENİŞLİĞİ MİN. 45MM) ZEMİNDE DİLATASYON FUGASI YAPILMASI (50 MM GENİŞLİKTE DİLATASYONLAR İÇİN) (YAYA YÜK | MT | 79.31
15.440.1005 | Y.18.350/005 | KAPLAMA ALTI DİLATASYON PROFİLİ İLE (KAUÇUK VE ALÜMİNYUMDAN MAMUL ŞERİTLİ FİTİLLİ, ALÜMİNYUM ET KALINLIĞI MİN.2,5 MM, +/- 4 MM HAREKET KAPASİTELİ, PROFİL YÜKSEKLİĞİ MİN. 40 MM, KANAT GENİŞLİĞİ MİN. 45MM, FİTİLİN YERLEŞTİRİLDİĞİ MESNETLER ARASI İLAVE ELEMA | MT | 124.91
15.440.1006 | Y.18.350/006 | KAPLAMA ÜSTÜ DİLATASYON PROFİLİ İLE (KAUÇUK FİTİLLİ, ALÜMİNYUM ET KALINLIĞI MİN.1,5 MM, +/- 4 MM HAREKET KAPASİTELİ, PROFİL YÜKSEKLİĞİ MİN. 15 MM, KANAT GENİŞLİĞİ MİN. 45MM) ZEMİNDE DİLATASYON FUGASI YAPILMASI (50 MM GENİŞLİKTE DİLATASYONLAR İÇİN) (YAYA Y | MT | 69.31
15.440.1007 | Y.18.350/007 | KAPLAMA ÜSTÜ DİLATASYON PROFİLİ İLE (KAUÇUK VE ALÜMİNYUMDAN MAMUL ŞERİTLİ FİTİLLİ, ALÜMİNYUM ET KALINLIĞI MİN.2 MM, +/- 4 MM HAREKET KAPASİTELİ, PROFİL YÜKSEKLİĞİ MİN. 20 MM, KANAT GENİŞLİĞİ MİN. 45MM, FİTİLİN YERLEŞTİRİLDİĞİ MESNETLER ARASI İLAVE ELEMANL | MT | 79.61
15.440.1008 | Y.18.350/020 | 30 CM GENİŞLİKTE, MİN. 1 MM KALINLIKTA DİLATASYON YALITIM BANTLARI İLE DİLATASYONLARDA SU YALITIMI YAPILMASI. | MT | 64.83
15.195.1001 | Y.18.450/02 | Ø200 mm iç çaplı 30-40 mm kalınlığında 1500 mm uzunluğunda entegre contalı beton boru döşenmesi | MT | 61.25
15.195.1002 | Y.18.450/03 | Ø300 mm iç çaplı 45-50 mm kalınlığında 1500 mm uzunluğunda entegre contalı beton boru döşenmesi | MT | 77.7
15.195.1003 | Y.18.450/04 | Ø400 mm iç çaplı 45-55 mm kalınlığında 1500 mm uzunluğunda entegre contalı beton boru döşenmesi | MT | 101.76
15.195.1004 | Y.18.450/10 | Ø1000 mm iç çaplı 110-115 mm kalınlığında 2000 mm uzunluğunda entegre contalı betonarme boru döşenmesi | MT | 471.89
15.200.1001 | Y.18.462/021 | Bodrum perdelerinde su yalıtımı ve izolasyon pimi ile uygulanmış ısı yalıtımı üzerine HDPE esaslı drenaj ve koruma levhası temini ve yerine döşenmesi (150 basınç dayanımı<200 KN/m2) | M2 | 8.99
15.200.1002 | Y.18.462/022 | Bodrum perdelerinde su yalıtımı ve izolasyon pimi ile uygulanmış ısı yalıtımı üzerine HDPE esaslı drenaj ve koruma levhası temini ve yerine döşenmesi (200 basınç dayanımı<250 KN/m2) | M2 | 10.16
15.200.1003 | Y.18.462/023 | Bodrum perdelerinde su yalıtımı ve izolasyon pimi ile uygulanmış ısı yalıtımı üzerine HDPE esaslı drenaj ve koruma levhası temini ve yerine döşenmesi (250 basınç dayanımı<350 KN/m2) | M2 | 11.94
15.200.1004 | Y.18.462/031 | Bodrum perdelerinde su yalıtımı üzerine HDPE esaslı drenaj ve koruma levhası temini ve yerine döşenmesi (150?basınç dayanımı<200 KN/m2) | M2 | 10.73
15.200.1005 | Y.18.462/032 | Bodrum perdelerinde su yalıtımı üzerine HDPE esaslı drenaj ve koruma levhası temini ve yerine döşenmesi (200?basınç dayanımı<250 KN/m2) | M2 | 11.9
15.200.1006 | Y.18.462/033 | Bodrum perdelerinde su yalıtımı üzerine HDPE esaslı drenaj ve koruma levhası temini ve yerine döşenmesi (250?basınç dayanımı<350 KN/m2) | M2 | 13.68
15.205.1001 | Y.18.460/21 | Ø 100 MM ANMA ÇAPLI, PVC ESASLI KORUGE DRENAJ BORUSUNUN TEMİNİ VE YERİNE DÖŞENMESİ | MT | 5.4
15.205.1002 | Y.18.460/22 | Ø 125 MM ANMA ÇAPLI, PVC ESASLI KORUGE DRENAJ BORUSUNUN TEMİNİ VE YERİNE DÖŞENMESİ | MT | 8.53
15.205.1003 | Y.18.460/23 | Ø 160 MM ANMA ÇAPLI, PVC ESASLI KORUGE DRENAJ BORUSUNUN TEMİNİ VE YERİNE DÖŞENMESİ | MT | 12.78
15.205.1004 | Y.18.460/24 | Ø 200 MM ANMA ÇAPLI, PVC ESASLI KORUGE DRENAJ BORUSUNUN TEMİNİ VE YERİNE DÖŞENMESİ | MT | 17.53
15.245.1001 | Y.18.461/041 | 150 GR/M² AĞIRLIKTA GEOTEKSTİL KEÇE SERİLMESİ | M2 | 4
15.245.1002 | Y.18.461/042 | 250 GR/M² AĞIRLIKTA GEOTEKSTİL KEÇE SERİLMESİ | M2 | 4.79
15.245.1003 | Y.18.461/045 | 500 GR/M² AĞIRLIKTA GEOTEKSTİL KEÇE SERİLMESİ | M2 | 7
15.255.1001 | Y.18.461/001 | 3 MM KALINLIKTA PLASTOMER ESASLI (-5 SOĞUKTA BÜKÜLMELİ) CAM TÜLÜ TAŞIYICILI VE 3 MM KALINLIKTA PLASTOMER ESASLI (-5 SOĞUKTA BÜKÜLMELİ) POLYESTER KEÇE TAŞIYICILI POLİMER BİTÜMLÜ ÖRTÜLER İLE İKİ KAT SU YALITIMI YAPILMASI | M2 | 43.6
15.255.1002 | Y.18.461/002 | 3 MM KALINLIKTA PLASTOMER ESASLI (-10 SOĞUKTA BÜKÜLMELİ) CAM TÜLÜ TAŞIYICILI VE 3 MM KALINLIKTA PLASTOMER ESASLI (-10 SOĞUKTA BÜKÜLMELİ) POLYESTER KEÇE TAŞIYICILI POLİMER BİTÜMLÜ ÖRTÜLER İLE İKİ KAT SU YALITIMI YAPILMASI | M2 | 45.31
15.255.1003 | Y.18.461/003 | 3 MM KALINLIKTA ELASTOMER ESASLI (-20 SOĞUKTA BÜKÜLMELİ) CAM TÜLÜ TAŞIYICILI VE 3 MM KALINLIKTA ELASTOMER ESASLI (-20 SOĞUKTA BÜKÜLMELİ) POLYESTER KEÇE TAŞIYICILI POLİMER BİTÜMLÜ ÖRTÜLER İLE İKİ KAT SU YALITIMI YAPILMASI | M2 | 50.35
15.255.1004 | Y.18.461/004 | 3 MM KALINLIKTA PLASTOMER ESASLI (-5 SOĞUKTA BÜKÜLMELİ) POLYESTER KEÇE TAŞIYICILI POLİMER BİTÜMLÜ ÖRTÜLER İLE İKİ KAT SU YALITIMI YAPILMASI | M2 | 45.9
15.255.1005 | Y.18.461/005 | 3 MM KALINLIKTA PLASTOMER ESASLI (-10 SOĞUKTA BÜKÜLMELİ) POLYESTER KEÇE TAŞIYICILI POLİMER BİTÜMLÜ ÖRTÜLER İLE İKİ KAT SU YALITIMI YAPILMASI | M2 | 47.9
15.255.1006 | Y.18.461/006 | 3 MM KALINLIKTA ELASTOMER ESASLI (-20 SOĞUKTA BÜKÜLMELİ) POLYESTER KEÇE TAŞIYICILI POLİMER BİTÜMLÜ ÖRTÜLER İLE İKİ KAT SU YALITIMI YAPILMASI | M2 | 54.23
15.255.1007 | Y.18.461/007 | 3 MM VE 4 MM KALINLIKTA PLASTOMER ESASLI (-5 SOĞUKTA BÜKÜLMELİ) POLYESTER KEÇE TAŞIYICILI POLİMER BİTÜMLÜ ÖRTÜLER İLE İKİ KAT SU YALITIMI YAPILMASI | M2 | 48.78
15.255.1008 | Y.18.461/008 | 3 MM VE 4 MM KALINLIKTA PLASTOMER ESASLI (-10 SOĞUKTA BÜKÜLMELİ) POLYESTER KEÇE TAŞIYICILI POLİMER BİTÜMLÜ ÖRTÜLER İLE İKİ KAT SU YALITIMI YAPILMASI | M2 | 50.93
15.255.1009 | Y.18.461/009 | 3 MM VE 4 MM KALINLIKTA ELASTOMER ESASLI (-20 SOĞUKTA BÜKÜLMELİ) POLYESTER KEÇE TAŞIYICILI POLİMER BİTÜMLÜ ÖRTÜLER İLE İKİ KAT SU YALITIMI YAPILMASI | M2 | 57.54
15.255.1010 | Y.18.461/010 | 3 MM KALINLIKTA PLASTOMER ESASLI (-5 SOĞUKTA BÜKÜLMELİ) CAM TÜLÜ TAŞIYICILI VE 3,3 MM KALINLIKTA PLASTOMER ESASLI (-5 SOĞUKTA BÜKÜLMELİ) POLYESTER KEÇE TAŞIYICILI BİR YÜZÜ MİNERAL KAPLI POLİMER BİTÜMLÜ ÖRTÜLER İLE İKİ KAT SU YALITIMI YAPILMASI | M2 | 46.48
15.255.1011 | Y.18.461/011 | 3 MM KALINLIKTA PLASTOMER ESASLI (-10 SOĞUKTA BÜKÜLMELİ) CAM TÜLÜ TAŞIYICILI VE 3,3 MM KALINLIKTA PLASTOMER ESASLI (-10 SOĞUKTA BÜKÜLMELİ) POLYESTER KEÇE TAŞIYICILI BİR YÜZÜ MİNERAL KAPLI POLİMER BİTÜMLÜ ÖRTÜLER İLE İKİ KAT SU YALITIMI YAPILMASI | M2 | 48.34
15.255.1012 | Y.18.461/012 | 3 MM KALINLIKTA ELASTOMER ESASLI (-20 SOĞUKTA BÜKÜLMELİ) CAM TÜLÜ TAŞIYICILI VE 3,3 MM KALINLIKTA ELASTOMER ESASLI (-20 SOĞUKTA BÜKÜLMELİ) POLYESTER KEÇE TAŞIYICILI BİR YÜZÜ MİNERAL KAPLI POLİMER BİTÜMLÜ ÖRTÜLER İLE İKİ KAT SU YALITIMI YAPILMASI | M2 | 53.23
15.255.1013 | Y.18.461/013 | 3 MM KALINLIKTA PLASTOMER ESASLI (-5 SOĞUKTA BÜKÜLMELİ) POLYESTER KEÇE TAŞIYICILI VE 3,3 MM KALINLIKTA PLASTOMER ESASLI (-5 SOĞUKTA BÜKÜLMELİ) POLYESTER KEÇE TAŞIYICILI BİR YÜZÜ MİNERAL KAPLI POLİMER BİTÜMLÜ ÖRTÜLER İLE İKİ KAT SU YALITIMI YAPILMASI | M2 | 48.78
15.255.1014 | Y.18.461/014 | 3 MM KALINLIKTA PLASTOMER ESASLI (-10 SOĞUKTA BÜKÜLMELİ) POLYESTER KEÇE TAŞIYICILI VE 3,3 MM KALINLIKTA PLASTOMER ESASLI (-10 SOĞUKTA BÜKÜLMELİ) POLYESTER KEÇE TAŞIYICILI BİR YÜZÜ MİNERAL KAPLI POLİMER BİTÜMLÜ ÖRTÜLER İLE İKİ KAT SU YALITIMI YAPILMASI | M2 | 50.93
15.255.1015 | Y.18.461/015 | 3 MM KALINLIKTA ELASTOMER ESASLI (-20 SOĞUKTA BÜKÜLMELİ) POLYESTER KEÇE TAŞIYICILI VE 3,3 MM KALINLIKTA ELASTOMER ESASLI (-20 SOĞUKTA BÜKÜLMELİ) POLYESTER KEÇE TAŞIYICILI BİR YÜZÜ MİNERAL KAPLI POLİMER BİTÜMLÜ ÖRTÜLER İLE İKİ KAT SU YALITIMI YAPILMASI | M2 | 57.1
15.255.1016 | Y.18.461/021 | 4,3 MM KALINLIKTA PLASTOMER ESASLI (-5 SOĞUKTA BÜKÜLMELİ) POLYESTER KEÇE TAŞIYICILI BİR YÜZÜ MİNERAL KAPLI POLİMER BİTÜMLÜ ÖRTÜ İLE TEK KAT SU YALITIMI YAPILMASI | M2 | 30.48
15.255.1017 | Y.18.461/022 | 4,3 MM KALINLIKTA PLASTOMER ESASLI (-10 SOĞUKTA BÜKÜLMELİ) POLYESTER KEÇE TAŞIYICILI BİR YÜZÜ MİNERAL KAPLI POLİMER BİTÜMLÜ ÖRTÜ İLE TEK KAT SU YALITIMI YAPILMASI | M2 | 31.63
15.255.1018 | Y.18.461/023 | 4,3 MM KALINLIKTA ELASTOMER ESASLI (-20 SOĞUKTA BÜKÜLMELİ) POLYESTER KEÇE TAŞIYICILI BİR YÜZÜ MİNERAL KAPLI POLİMER BİTÜMLÜ ÖRTÜ İLE TEK KAT SU YALITIMI YAPILMASI | M2 | 35.21
15.255.1019 | Y.18.461/024 | 3 MM KALINLIKTA PLASTOMER ESASLI (-10 SOĞUKTA BÜKÜLMELİ) POLYESTER KEÇE TAŞIYICILI BİR YÜZÜ METAL FOLYO KAPLI POLİMER BİTÜMLÜ ÖRTÜ İLE TEK KAT SU YALITIMI YAPILMASI | M2 | 31.63
15.255.1020 | Y.18.461/025 | 3 MM KALINLIKTA ELASTOMER ESASLI (-20 SOĞUKTA BÜKÜLMELİ) POLYESTER KEÇE TAŞIYICILI BİR YÜZÜ METAL FOLYO KAPLI POLİMER BİTÜMLÜ ÖRTÜ İLE TEK KAT SU YALITIMI YAPILMASI | M2 | 37.8
15.255.1021 | Y.18.461/026 | 3 MM KALINLIKTA PLASTOMER ESASLI (-5 SOĞUKTA BÜKÜLMELİ) CAM TÜLÜ TAŞIYICILI POLİMER BİTÜMLÜ ÖRTÜ İLE TEK KAT YALITIM YAPILMASI | M2 | 22.71
15.255.1022 | Y.18.461/027 | 3 MM KALINLIKTA PLASTOMER ESASLI (-5 SOĞUKTA BÜKÜLMELİ) POLYESTER KEÇE TAŞIYICILI POLİMER BİTÜMLÜ ÖRTÜ İLE TEK KAT YALITIM YAPILMASI | M2 | 25.01
15.255.1023 | Y.18.461/028 | 3 MM KALINLIKTA PLASTOMER ESASLI (-10 SOĞUKTA BÜKÜLMELİ) CAM TÜLÜ TAŞIYICILI POLİMER BİTÜMLÜ ÖRTÜ İLE TEK KAT YALITIM YAPILMASI | M2 | 23.43
15.255.1024 | Y.18.461/029 | 3 MM KALINLIKTA PLASTOMER ESASLI (-10 SOĞUKTA BÜKÜLMELİ) POLYESTER KEÇE TAŞIYICILI POLİMER BİTÜMLÜ ÖRTÜ İLE TEK KAT YALITIM YAPILMASI | M2 | 26.01
15.255.1025 | Y.18.461/030 | 3 MM KALINLIKTA ELASTOMER ESASLI (-20 SOĞUKTA BÜKÜLMELİ) CAM TÜLÜ TAŞIYICILI POLİMER BİTÜMLÜ ÖRTÜ İLE TEK KAT YALITIM YAPILMASI | M2 | 25.3
15.255.1026 | Y.18.461/031 | 3 MM KALINLIKTA ELASTOMER ESASLI (-20 SOĞUKTA BÜKÜLMELİ) POLYESTER KEÇE TAŞIYICILI POLİMER BİTÜMLÜ ÖRTÜ İLE TEK KAT YALITIM YAPILMASI | M2 | 29.18
15.260.1001 | Y.18.461/051A | 1,5 MM KALINLIKTA, PVC ESASLI, (DÜZ TİP YADA SİNYAL TABAKALI) JEOMEMBRAN İLE SU YALITIMI YAPILMASI | M2 | 33.66
15.260.1002 | Y.18.461/051B | 2 MM KALINLIKTA, PVC ESASLI, (DÜZ TİP YADA SİNYAL TABAKALI) JEOMEMBRAN İLE SU YALITIMI YAPILMASI | M2 | 40.61
15.260.1003 | Y.18.461/052A | 1,5 MM KALINLIKTA, PVC ESASLI, (UV DAYANIMLI, DONATILI) JEOMEMBRAN İLE SU YALITIMI YAPILMASI | M2 | 35.63
15.260.1004 | Y.18.461/052B | 2 MM KALINLIKTA, PVC ESASLI, (UV DAYANIMLI, DONATILI) JEOMEMBRAN İLE SU YALITIMI YAPILMASI | M2 | 43.38
15.260.1005 | Y.18.461/053A | 1,5 MM KALINLIKTA, HDPE ESASLI, (DÜZ TİP YADA SİNYAL TABAKALI) JEOMEMBRAN İLE SU YALITIMI YAPILMASI | M2 | 29.59
15.260.1006 | Y.18.461/053B | 2 MM KALINLIKTA, HDPE ESASLI, (DÜZ TİP YADA SİNYAL TABAKALI) JEOMEMBRAN İLE SU YALITIMI YAPILMASI | M2 | 35.24
15.260.1007 | Y.18.461/054A | 1,5 MM KALINLIKTA, HDPE ESASLI, (UV DAYANIMLI, DONATILI) JEOMEMBRAN İLE SU YALITIMI YAPILMASI | M2 | 31.83
15.260.1008 | Y.18.461/054B | 2 MM KALINLIKTA, HDPE ESASLI, (UV DAYANIMLI, DONATILI) JEOMEMBRAN İLE SU YALITIMI YAPILMASI | M2 | 38.13
15.260.1009 | Y.18.461/055A | 1,5 MM KALINLIKTA, LDPE ESASLI, (DÜZ TİP YADA SİNYAL TABAKALI) JEOMEMBRAN İLE SU YALITIMI YAPILMASI | M2 | 29.59
15.260.1010 | Y.18.461/055B | 2 MM KALINLIKTA, LDPE ESASLI, (DÜZ TİP YADA SİNYAL TABAKALI) JEOMEMBRAN İLE SU YALITIMI YAPILMASI | M2 | 35.24
15.260.1011 | Y.18.461/057A | 1,5 MM KALINLIKTA, EPDM ESASLI, (DÜZ TİP YADA SİNYAL TABAKALI) JEOMEMBRAN İLE SU YALITIMI YAPILMASI | M2 | 57.15
15.260.1012 | Y.18.461/057B | 2 MM KALINLIKTA, EPDM ESASLI, (DÜZ TİP YADA SİNYAL TABAKALI) JEOMEMBRAN İLE SU YALITIMI YAPILMASI | M2 | 72.38
15.260.1013 | Y.18.461/059A | 1,5 MM KALINLIKTA, TPO ESASLI, (UV DAYANIMLI, DONATILI) JEOMEMBRAN İLE SU YALITIMI YAPILMASI | M2 | 42.98
15.260.1014 | Y.18.461/059B | 2 MM KALINLIKTA, TPO ESASLI, (UV DAYANIMLI, DONATILI) JEOMEMBRAN İLE SU YALITIMI YAPILMASI | M2 | 52.95
15.265.1001 | Y.18.462/001 | 3 MM KALINLIKTA, HDPE LEVHALARLA, SU YALITIMI YAPILMASI | M2 | 58.28
15.265.1002 | Y.18.462/002 | 4 MM KALINLIKTA, HDPE LEVHALARLA, SU YALITIMI YAPILMASI | M2 | 73.55
15.265.1003 | Y.18.462/003 | 5 MM KALINLIKTA, HDPE LEVHALARLA, SU YALITIMI YAPILMASI | M2 | 88.83
15.265.1004 | Y.18.462/011 | 3 MM KALINLIKTA, PP LEVHALARLA, SU YALITIMI YAPILMASI | M2 | 55.24
15.265.1005 | Y.18.462/012 | 4 MM KALINLIKTA, PP LEVHALARLA, SU YALITIMI YAPILMASI | M2 | 70.5
15.265.1006 | Y.18.462/013 | 5 MM KALINLIKTA, PP LEVHALARLA, SU YALITIMI YAPILMASI | M2 | 85.78
15.270.1001 | Y.19.085/021 | ELASTOMERİK REÇİNE ESASLI SIVI PLASTİK KAPLAMA MALZEMESİ İLE 2 KAT HALİNDE TOPLAM 1 MM KALINLIKTA SU YALITIMI YAPILMASI | M2 | 41.34
15.270.1002 | Y.19.085/022 | ELASTOMERİK REÇİNE ESASLI SIVI PLASTİK KAPLAMA MALZEMESİ İLE FİLE TAKVİYELİ OLARAK, 2 KAT HALİNDE TOPLAM 1 MM KALINLIKTA SU YALITIMI YAPILMASI | M2 | 44.41
15.270.1003 | Y.19.085/023 | ELASTOMERİK REÇİNE ESASLI SIVI PLASTİK KAPLAMA MALZEMESİ İLE 3 KAT HALİNDE TOPLAM 1,5 MM KALINLIKTA SU YALITIMI YAPILMASI | M2 | 54.08
15.270.1004 | Y.19.085/024 | ELASTOMERİK REÇİNE ESASLI SIVI PLASTİK KAPLAMA MALZEMESİ İLE FİLE TAKVİYELİ OLARAK, 3 KAT HALİNDE TOPLAM 1,5 MM KALINLIKTA SU YALITIMI YAPILMASI | M2 | 57.15
15.270.1005 | Y.19.085/025 | ÇİMENTO ESASLI POLİMER MODİFİYELİ İKİ BİLEŞENLİ KULLANIMA HAZIR YALITIM HARCI İLE 2 KAT HALİNDE TOPLAM 1.5 MM KALINLIKTA SU YALITIMI YAPILMASI | M2 | 36.18
15.270.1006 | Y.19.085/026 | ÇİMENTO ESASLI POLİMER MODİFİYELİ İKİ BİLEŞENLİ KULLANIMA HAZIR YALITIM HARCI İLE FİLE TAKVİYELİ OLARAK, 2 KAT HALİNDE TOPLAM 1.5 MM KALINLIKTA SU YALITIMI YAPILMASI | M2 | 39.25
15.270.1007 | Y.19.085/027 | ÇİMENTO ESASLI POLİMER MODİFİYELİ İKİ BİLEŞENLİ KULLANIMA HAZIR YALITIM HARCI İLE 3 KAT HALİNDE TOPLAM 2 MM KALINLIKTA SU YALITIMI YAPILMASI | M2 | 44
15.270.1008 | Y.19.085/028 | ÇİMENTO ESASLI POLİMER MODİFİYELİ İKİ BİLEŞENLİ KULLANIMA HAZIR YALITIM HARCI İLE FİLE TAKVİYELİ OLARAK, 3 KAT HALİNDE TOPLAM 2 MM KALINLIKTA SU YALITIMI YAPILMASI | M2 | 47.08
15.270.1009 | Y.19.085/029 | ÇİMENTO ESASLI TEK BİLEŞENLİ KRİSTALİZE SU YALITIM HARCI İLE 2 KAT HALİNDE TOPLAM 1.5 MM KALINLIKTA SU YALITIMI YAPILMASI | M2 | 32.44
15.270.1010 | Y.19.085/030 | ÇİMENTO ESASLI TEK BİLEŞENLİ KRİSTALİZE SU YALITIM HARCI İLE FİLE TAKVİYELİ OLARAK, 2 KAT HALİNDE TOPLAM 1.5 MM KALINLIKTA SU YALITIMI YAPILMASI | M2 | 35.51
15.270.1011 | Y.19.085/031 | ÇİMENTO ESASLI TEK BİLEŞENLİ KRİSTALİZE SU YALITIM HARCI İLE 3 KAT HALİNDE TOPLAM 2 MM KALINLIKTA SU YALITIMI YAPILMASI | M2 | 39.03
15.270.1012 | Y.19.085/032 | ÇİMENTO ESASLI TEK BİLEŞENLİ KRİSTALİZE SU YALITIM HARCI İLE FİLE TAKVİYELİ OLARAK, 3 KAT HALİNDE TOPLAM 2 MM KALINLIKTA SU YALITIMI YAPILMASI | M2 | 42.1
15.270.1101 |  | Hibrit Poliürea bazlı iki bileşenli su yalıtım malzemesi ile 2 mm kalınlıkta su yalıtımı yapılması | M2 | 118.5
15.270.1111 |  | % 100 Saf Poliürea bazlı iki bileşenli su yalıtım malzemesi ile 2 mm kalınlıkta su yalıtımı yapılması | M2 | 187.25
15.335.1001 | Y.19.055/001 | 3 CM KALINLIKTA YÜZEYİ PÜRÜZLÜ VEYA PÜRÜZLÜ KANALLI EXTRÜDE POLİSTREN LEVHALAR (XPS - 200 KPA BASINÇ DAYANIMLI) İLE DIŞ DUVARLARDA DIŞTAN ISI YALITIMI VE ÜZERİNE ISI YALITIM SIVASI YAPILMASI (MANTOLAMA) | M2 | 71.36
15.335.1002 | Y.19.055/002 | 4 CM KALINLIKTA YÜZEYİ PÜRÜZLÜ VEYA PÜRÜZLÜ KANALLI EXTRÜDE POLİSTREN LEVHALAR (XPS - 200 KPA BASINÇ DAYANIMLI) İLE DIŞ DUVARLARDA DIŞTAN ISI YALITIMI VE ÜZERİNE ISI YALITIM SIVASI YAPILMASI (MANTOLAMA) | M2 | 75.5
15.335.1003 | Y.19.055/003 | 5 CM KALINLIKTA YÜZEYİ PÜRÜZLÜ VEYA PÜRÜZLÜ KANALLI EXTRÜDE POLİSTREN LEVHALAR (XPS - 200 KPA BASINÇ DAYANIMLI) İLE DIŞ DUVARLARDA DIŞTAN ISI YALITIMI VE ÜZERİNE ISI YALITIM SIVASI YAPILMASI (MANTOLAMA) | M2 | 79.64
15.335.1004 | Y.19.055/004 | 6 CM KALINLIKTA YÜZEYİ PÜRÜZLÜ VEYA PÜRÜZLÜ KANALLI EXTRÜDE POLİSTREN LEVHALAR (XPS - 200 KPA BASINÇ DAYANIMLI) İLE DIŞ DUVARLARDA DIŞTAN ISI YALITIMI VE ÜZERİNE ISI YALITIM SIVASI YAPILMASI (MANTOLAMA) | M2 | 83.78
15.335.1005 | Y.19.055/005 | 7 CM KALINLIKTA YÜZEYİ PÜRÜZLÜ VEYA PÜRÜZLÜ KANALLI EXTRÜDE POLİSTREN LEVHALAR (XPS - 200 KPA BASINÇ DAYANIMLI) İLE DIŞ DUVARLARDA DIŞTAN ISI YALITIMI VE ÜZERİNE ISI YALITIM SIVASI YAPILMASI (MANTOLAMA) | M2 | 87.9
15.335.1006 | Y.19.055/006 | 8 CM KALINLIKTA YÜZEYİ PÜRÜZLÜ VEYA PÜRÜZLÜ KANALLI EXTRÜDE POLİSTREN LEVHALAR (XPS - 200 KPA BASINÇ DAYANIMLI) İLE DIŞ DUVARLARDA DIŞTAN ISI YALITIMI VE ÜZERİNE ISI YALITIM SIVASI YAPILMASI (MANTOLAMA) | M2 | 92.04
15.335.1101 | Y.19.055/021 | 3 CM KALINLIKTA EXPANDE POLİSTREN LEVHALAR (EPS - 16 KG/M3 YOĞUNLUKTA) İLE DIŞ DUVARLARDA DIŞTAN ISI YALITIMI VE ÜZERİNE ISI YALITIM SIVASI YAPILMASI (MANTOLAMA) | M2 | 65.85
15.335.1102 | Y.19.055/022 | 4 CM KALINLIKTA EXPANDE POLİSTREN LEVHALAR (EPS - 16 KG/M3 YOĞUNLUKTA) İLE DIŞ DUVARLARDA DIŞTAN ISI YALITIMI VE ÜZERİNE ISI YALITIM SIVASI YAPILMASI (MANTOLAMA) | M2 | 68.15
15.335.1103 | Y.19.055/023 | 5 CM KALINLIKTA EXPANDE POLİSTREN LEVHALAR (EPS - 16 KG/M3 YOĞUNLUKTA) İLE DIŞ DUVARLARDA DIŞTAN ISI YALITIMI VE ÜZERİNE ISI YALITIM SIVASI YAPILMASI (MANTOLAMA) | M2 | 70.45
15.335.1104 | Y.19.055/024 | 6 CM KALINLIKTA EXPANDE POLİSTREN LEVHALAR (EPS - 16 KG/M3 YOĞUNLUKTA) İLE DIŞ DUVARLARDA DIŞTAN ISI YALITIMI VE ÜZERİNE ISI YALITIM SIVASI YAPILMASI (MANTOLAMA) | M2 | 72.75
15.335.1105 | Y.19.055/025 | 7 CM KALINLIKTA EXPANDE POLİSTREN LEVHALAR (EPS - 16 KG/M3 YOĞUNLUKTA) İLE DIŞ DUVARLARDA DIŞTAN ISI YALITIMI VE ÜZERİNE ISI YALITIM SIVASI YAPILMASI (MANTOLAMA) | M2 | 75.04
15.335.1106 | Y.19.055/026 | 8 CM KALINLIKTA EXPANDE POLİSTREN LEVHALAR (EPS - 16 KG/M3 YOĞUNLUKTA) İLE DIŞ DUVARLARDA DIŞTAN ISI YALITIMI VE ÜZERİNE ISI YALITIM SIVASI YAPILMASI (MANTOLAMA) | M2 | 77.34
15.335.1201 | Y.19.055/041 | 3 CM KALINLIKTA KARBON SİYAHI - GRAFİT ESASLI EXPANDE POLİSTREN LEVHALAR (EPS - 16 KG/M3 YOĞUNLUKTA) İLE DIŞ DUVARLARDA DIŞTAN ISI YALITIMI VE ÜZERİNE ISI YALITIM SIVASI YAPILMASI (MANTOLAMA) | M2 | 66.84
15.335.1202 | Y.19.055/042 | 4 CM KALINLIKTA KARBON SİYAHI - GRAFİT ESASLI EXPANDE POLİSTREN LEVHALAR (EPS - 16 KG/M3 YOĞUNLUKTA) İLE DIŞ DUVARLARDA DIŞTAN ISI YALITIMI VE ÜZERİNE ISI YALITIM SIVASI YAPILMASI (MANTOLAMA) | M2 | 69.46
15.335.1203 | Y.19.055/043 | 5 CM KALINLIKTA KARBON SİYAHI - GRAFİT ESASLI EXPANDE POLİSTREN LEVHALAR (EPS - 16 KG/M3 YOĞUNLUKTA) İLE DIŞ DUVARLARDA DIŞTAN ISI YALITIMI VE ÜZERİNE ISI YALITIM SIVASI YAPILMASI (MANTOLAMA) | M2 | 72.09
15.335.1204 | Y.19.055/044 | 6 CM KALINLIKTA KARBON SİYAHI - GRAFİT ESASLI EXPANDE POLİSTREN LEVHALAR (EPS - 16 KG/M3 YOĞUNLUKTA) İLE DIŞ DUVARLARDA DIŞTAN ISI YALITIMI VE ÜZERİNE ISI YALITIM SIVASI YAPILMASI (MANTOLAMA) | M2 | 74.71
15.335.1205 | Y.19.055/045 | 7 CM KALINLIKTA KARBON SİYAHI - GRAFİT ESASLI EXPANDE POLİSTREN LEVHALAR (EPS - 16 KG/M3 YOĞUNLUKTA) İLE DIŞ DUVARLARDA DIŞTAN ISI YALITIMI VE ÜZERİNE ISI YALITIM SIVASI YAPILMASI (MANTOLAMA) | M2 | 77.34
15.335.1206 | Y.19.055/046 | 8 CM KALINLIKTA KARBON SİYAHI - GRAFİT ESASLI EXPANDE POLİSTREN LEVHALAR (EPS - 16 KG/M3 YOĞUNLUKTA) İLE DIŞ DUVARLARDA DIŞTAN ISI YALITIMI VE ÜZERİNE ISI YALITIM SIVASI YAPILMASI (MANTOLAMA) | M2 | 79.96
15.335.1301 | Y.19.056/001 | 3 CM KALINLIKTA YÜZEYİ DÜZGÜN LEVHALAR (XPS - 300 KPA BASINÇ DAYANIMLI) İLE BODRUM PERDELERİNDE SU YALITIMI ÜZERİNE ISI YALITIMI YAPILMASI | M2 | 19.91
15.335.1302 | Y.19.056/002 | 4 CM KALINLIKTA YÜZEYİ DÜZGÜN LEVHALAR (XPS - 300 KPA BASINÇ DAYANIMLI) İLE BODRUM PERDELERİNDE SU YALITIMI ÜZERİNE ISI YALITIMI YAPILMASI | M2 | 24.48
15.335.1303 | Y.19.056/003 | 5 CM KALINLIKTA YÜZEYİ DÜZGÜN LEVHALAR (XPS - 300 KPA BASINÇ DAYANIMLI) İLE BODRUM PERDELERİNDE SU YALITIMI ÜZERİNE ISI YALITIMI YAPILMASI | M2 | 28.74
15.335.1401 | Y.19.056/011 | 3 CM KALINLIKTA EKSPANDE POLİSTREN LEVHALAR (EPS - 30 KG/M3 YOĞUNLUĞUNDA) İLE BODRUM PERDELERİNDE SU YALITIMI ÜZERİNE ISI YALITIMI YAPILMASI | M2 | 19.33
15.335.1402 | Y.19.056/012 | 4 CM KALINLIKTA EKSPANDE POLİSTREN LEVHALAR (EPS - 30 KG/M3 YOĞUNLUĞUNDA) İLE BODRUM PERDELERİNDE SU YALITIMI ÜZERİNE ISI YALITIMI YAPILMASI | M2 | 23.69
15.335.1403 | Y.19.056/013 | 5 CM KALINLIKTA EKSPANDE POLİSTREN LEVHALAR (EPS - 30 KG/M3 YOĞUNLUĞUNDA) İLE BODRUM PERDELERİNDE SU YALITIMI ÜZERİNE ISI YALITIMI YAPILMASI | M2 | 27.76
15.335.1501 | Y.19.057/001 | 3 CM KALINLIKTA YÜZEYİ DÜZGÜN LEVHALAR (XPS - 300 KPA BASINÇ DAYANIMLI) İLE YATAYDA (ZEMİNE OTURAN (TOPRAK TEMASLI) DÖŞEMELERDE VEYA TERS TERAS ÇATILARDA) ISI YALITIMI YAPILMASI | M2 | 15.38
15.335.1502 | Y.19.057/002 | 4 CM KALINLIKTA YÜZEYİ DÜZGÜN LEVHALAR (XPS - 300 KPA BASINÇ DAYANIMLI) İLE YATAYDA (ZEMİNE OTURAN (TOPRAK TEMASLI) DÖŞEMELERDE VEYA TERS TERAS ÇATILARDA VB.) ISI YALITIMI YAPILMASI | M2 | 19.64
15.335.1503 | Y.19.057/003 | 5 CM KALINLIKTA YÜZEYİ DÜZGÜN LEVHALAR (XPS - 300 KPA BASINÇ DAYANIMLI) İLE YATAYDA (ZEMİNE OTURAN (TOPRAK TEMASLI) DÖŞEMELERDE VEYA TERS TERAS ÇATILARDA) ISI YALITIMI YAPILMASI | M2 | 23.9
15.335.1504 | Y.19.057/004 | 6 CM KALINLIKTA YÜZEYİ DÜZGÜN LEVHALAR (XPS - 300 KPA BASINÇ DAYANIMLI) İLE YATAYDA (ZEMİNE OTURAN (TOPRAK TEMASLI) DÖŞEMELERDE VEYA TERS TERAS ÇATILARDA) ISI YALITIMI YAPILMASI | M2 | 28.18
15.335.1505 | Y.19.057/005 | 7 CM KALINLIKTA YÜZEYİ DÜZGÜN LEVHALAR (XPS - 300 KPA BASINÇ DAYANIMLI) İLE YATAYDA (ZEMİNE OTURAN (TOPRAK TEMASLI) DÖŞEMELERDE VEYA TERS TERAS ÇATILARDA) ISI YALITIMI YAPILMASI | M2 | 32.44
15.335.1506 | Y.19.057/006 | 8 CM KALINLIKTA YÜZEYİ DÜZGÜN LEVHALAR (XPS - 300 KPA BASINÇ DAYANIMLI) İLE YATAYDA (ZEMİNE OTURAN (TOPRAK TEMASLI) DÖŞEMELERDE VEYA TERS TERAS ÇATILARDA) ISI YALITIMI YAPILMASI | M2 | 36.7
15.335.1507 | Y.19.057/007 | 10 CM KALINLIKTA YÜZEYİ DÜZGÜN LEVHALAR (XPS - 300 KPA BASINÇ DAYANIMLI) İLE YATAYDA (ZEMİNE OTURAN (TOPRAK TEMASLI) DÖŞEMELERDE VEYA TERS TERAS ÇATILARDA) ISI YALITIMI YAPILMASI | M2 | 45.24
15.335.1601 | Y.19.058/001 | 3 CM KALINLIKTA YÜZEYİ DÜZGÜN LEVHALAR (XPS - 200 KPA BASINÇ DAYANIMLI) İLE YATAYDA (ZEMİN YADA ARAKAT DÖŞEME BETONU ÜZERİNDE VB.) ISI YALITIMI YAPILMASI | M2 | 14.79
15.335.1602 | Y.19.058/002 | 4 CM KALINLIKTA YÜZEYİ DÜZGÜN LEVHALAR (XPS - 200 KPA BASINÇ DAYANIMLI) İLE YATAYDA (ZEMİN YADA ARAKAT DÖŞEME BETONU ÜZERİNDE VB.) ISI YALITIMI YAPILMASI | M2 | 18.85
15.335.1603 | Y.19.058/003 | 5 CM KALINLIKTA YÜZEYİ DÜZGÜN LEVHALAR (XPS - 200 KPA BASINÇ DAYANIMLI) İLE YATAYDA (ZEMİN YADA ARAKAT DÖŞEME BETONU ÜZERİNDE VB.) ISI YALITIMI YAPILMASI | M2 | 22.93
15.335.1701 | Y.19.058/011 | 3 CM KALINLIKTA EKSPANDE POLİSTREN LEVHALAR (EPS - 30 KG/M3 YOĞUNLUKTA) İLE YATAYDA (ZEMİN YADA ARAKAT DÖŞEME BETONU ÜZERİNDE VB.) ISI YALITIMI YAPILMASI | M2 | 14.79
15.335.1702 | Y.19.058/012 | 4 CM KALINLIKTA EKSPANDE POLİSTREN LEVHALAR (EPS - 30 KG/M3 YOĞUNLUKTA) İLE YATAYDA (ZEMİN YADA ARAKAT DÖŞEME BETONU ÜZERİNDE VB.) ISI YALITIMI YAPILMASI | M2 | 18.85
15.335.1703 | Y.19.058/013 | 5 CM KALINLIKTA EKSPANDE POLİSTREN LEVHALAR (EPS - 30 KG/M3 YOĞUNLUKTA) İLE YATAYDA (ZEMİN YADA ARAKAT DÖŞEME BETONU ÜZERİNDE VB.) ISI YALITIMI YAPILMASI | M2 | 22.93
15.335.1801 | Y.19.059/001 | 3 CM KALINLIKTA EKSPANDE POLİSTREN LEVHALAR (EPS - 30 KG/M3 YOĞUNLUKTA) İLE YATAYDA (GELENEKSEL GEZİLEBİLİR TERAS ÇATI VB.) ISI YALITIMI YAPILMASI | M2 | 14.39
15.335.1802 | Y.19.059/002 | 4 CM KALINLIKTA EKSPANDE POLİSTREN LEVHALAR (EPS - 30 KG/M3 YOĞUNLUKTA) İLE YATAYDA (GELENEKSEL GEZİLEBİLİR TERAS ÇATI VB.) ISI YALITIMI YAPILMASI | M2 | 18.33
15.335.1803 | Y.19.059/003 | 5 CM KALINLIKTA EKSPANDE POLİSTREN LEVHALAR (EPS - 30 KG/M3 YOĞUNLUKTA) İLE YATAYDA (GELENEKSEL GEZİLEBİLİR TERAS ÇATI VB.) ISI YALITIMI YAPILMASI | M2 | 22.26
15.335.1804 | Y.19.059/004 | 6 CM KALINLIKTA EKSPANDE POLİSTREN LEVHALAR (EPS - 30 KG/M3 YOĞUNLUKTA) İLE YATAYDA (GELENEKSEL GEZİLEBİLİR TERAS ÇATI VB.) ISI YALITIMI YAPILMASI | M2 | 26.2
15.335.1805 | Y.19.059/005 | 7 CM KALINLIKTA EKSPANDE POLİSTREN LEVHALAR (EPS - 30 KG/M3 YOĞUNLUKTA) İLE YATAYDA (GELENEKSEL GEZİLEBİLİR TERAS ÇATI VB.) ISI YALITIMI YAPILMASI | M2 | 30.14
15.335.1806 | Y.19.059/006 | 8 CM KALINLIKTA EKSPANDE POLİSTREN LEVHALAR (EPS - 30 KG/M3 YOĞUNLUKTA) İLE YATAYDA (GELENEKSEL GEZİLEBİLİR TERAS ÇATI VB.) ISI YALITIMI YAPILMASI | M2 | 34.08
15.335.1807 | Y.19.059/007 | 10 CM KALINLIKTA EKSPANDE POLİSTREN LEVHALAR (EPS - 30 KG/M3 YOĞUNLUKTA) İLE YATAYDA (GELENEKSEL GEZİLEBİLİR TERAS ÇATI VB.) ISI YALITIMI YAPILMASI | M2 | 41.95
15.335.1901 | Y.19.060/001 | 2,5 CM KALINLIKTA EKSPANDE POLİSTREN LEVHALAR (EPS - 15 KG/M3 YOĞUNLUKTA) İLE İKİ DUVAR ARASINDA ISI YALITIMI YAPILMASI (SANDVİÇ SİSTEM) | M2 | 7.15
15.335.1902 | Y.19.060/002 | 3 CM KALINLIKTA EKSPANDE POLİSTREN LEVHALAR (EPS - 15 KG/M3 YOĞUNLUKTA) İLE İKİ DUVAR ARASINDA ISI YALITIMI YAPILMASI (SANDVİÇ SİSTEM) | M2 | 8.23
15.335.1903 | Y.19.060/003 | 4 CM KALINLIKTA EKSPANDE POLİSTREN LEVHALAR (EPS - 15 KG/M3 YOĞUNLUKTA) İLE İKİ DUVAR ARASINDA ISI YALITIMI YAPILMASI (SANDVİÇ SİSTEM) | M2 | 10.39
15.335.1904 | Y.19.060/004 | 5 CM KALINLIKTA EKSPANDE POLİSTREN LEVHALAR (EPS - 15 KG/M3 YOĞUNLUKTA) İLE İKİ DUVAR ARASINDA ISI YALITIMI YAPILMASI (SANDVİÇ SİSTEM) | M2 | 12.55
15.335.1905 | Y.19.060/005 | 6 CM KALINLIKTA EKSPANDE POLİSTREN LEVHALAR (EPS - 15 KG/M3 YOĞUNLUKTA) İLE İKİ DUVAR ARASINDA ISI YALITIMI YAPILMASI (SANDVİÇ SİSTEM) | M2 | 14.73
15.335.1906 | Y.19.060/006 | 7 CM KALINLIKTA EKSPANDE POLİSTREN LEVHALAR (EPS - 15 KG/M3 YOĞUNLUKTA) İLE İKİ DUVAR ARASINDA ISI YALITIMI YAPILMASI (SANDVİÇ SİSTEM) | M2 | 16.89
15.335.1907 | Y.19.060/007 | 8 CM KALINLIKTA EKSPANDE POLİSTREN LEVHALAR (EPS - 15 KG/M3 YOĞUNLUKTA) İLE İKİ DUVAR ARASINDA ISI YALITIMI YAPILMASI (SANDVİÇ SİSTEM) | M2 | 19.05
15.335.1908 | Y.19.060/008 | 10 CM KALINLIKTA EKSPANDE POLİSTREN LEVHALAR (EPS - 15 KG/M3 YOĞUNLUKTA) İLE İKİ DUVAR ARASINDA ISI YALITIMI YAPILMASI (SANDVİÇ SİSTEM) | M2 | 23.39
15.340.1001 | Y.19.055/051 | 3 CM KALINLIKTA TAŞYÜNÜ LEVHALAR (MİN. 120 KG/M3 YOĞUNLUKTA) İLE DIŞ DUVARLARDA DIŞTAN ISI YALITIMI VE ÜZERİNE ISI YALITIM SIVASI YAPILMASI (MANTOLAMA) | M2 | 81.35
15.340.1002 | Y.19.055/052 | 4 CM KALINLIKTA TAŞYÜNÜ LEVHALAR (MİN. 120 KG/M3 YOĞUNLUKTA) İLE DIŞ DUVARLARDA DIŞTAN ISI YALITIMI VE ÜZERİNE ISI YALITIM SIVASI YAPILMASI (MANTOLAMA) | M2 | 85.81
15.340.1003 | Y.19.055/053 | 5 CM KALINLIKTA TAŞYÜNÜ LEVHALAR (MİN. 120 KG/M3 YOĞUNLUKTA) İLE DIŞ DUVARLARDA DIŞTAN ISI YALITIMI VE ÜZERİNE ISI YALITIM SIVASI YAPILMASI (MANTOLAMA) | M2 | 90.14
15.340.1004 | Y.19.055/054 | 6 CM KALINLIKTA TAŞYÜNÜ LEVHALAR (MİN. 120 KG/M3 YOĞUNLUKTA) İLE DIŞ DUVARLARDA DIŞTAN ISI YALITIMI VE ÜZERİNE ISI YALITIM SIVASI YAPILMASI (MANTOLAMA) | M2 | 94.6
15.340.1005 | Y.19.055/055 | 7 CM KALINLIKTA TAŞYÜNÜ LEVHALAR (MİN. 120 KG/M3 YOĞUNLUKTA) İLE DIŞ DUVARLARDA DIŞTAN ISI YALITIMI VE ÜZERİNE ISI YALITIM SIVASI YAPILMASI (MANTOLAMA) | M2 | 100.38
15.340.1006 | Y.19.055/056 | 8 CM KALINLIKTA TAŞYÜNÜ LEVHALAR (MİN. 120 KG/M3 YOĞUNLUKTA) İLE DIŞ DUVARLARDA DIŞTAN ISI YALITIMI VE ÜZERİNE ISI YALITIM SIVASI YAPILMASI (MANTOLAMA) | M2 | 103.4
15.340.1101 | Y.19.058/051 | 2,5 CM KALINLIKTA TAŞYÜNÜ LEVHALAR (TAŞYÜNÜ - 110 KG/M3 YOĞUNLUKTA - YÜKLENEBİLEN) İLE YATAYDA (ZEMİN YADA ARAKAT DÖŞEME BETONU ÜZERİNDE VB.) ISI VE SES YALITIMI YAPILMASI | M2 | 13.21
15.340.1102 | Y.19.058/052 | 3 CM KALINLIKTA TAŞYÜNÜ LEVHALAR (TAŞYÜNÜ - 110 KG/M3 YOĞUNLUKTA - YÜKLENEBİLEN) İLE YATAYDA (ZEMİN YADA ARAKAT DÖŞEME BETONU ÜZERİNDE VB.) ISI VE SES YALITIMI YAPILMASI | M2 | 15.44
15.340.1103 | Y.19.058/053 | 3,5 CM KALINLIKTA TAŞYÜNÜ LEVHALAR (TAŞYÜNÜ - 110 KG/M3 YOĞUNLUKTA - YÜKLENEBİLEN) İLE YATAYDA (ZEMİN YADA ARAKAT DÖŞEME BETONU ÜZERİNDE VB.) ISI VE SES YALITIMI YAPILMASI | M2 | 17.54
15.340.1201 | Y.19.059/051 | 3 CM KALINLIKTA TAŞYÜNÜ LEVHALAR (TAŞYÜNÜ - 150 KG/M3 YOĞUNLUKTA-YÜKLENEBİLEN) İLE YATAYDA (GELENEKSEL GEZİLEBİLİR TERAS ÇATI VB.) ISI YALITIMI YAPILMASI | M2 | 17.94
15.340.1202 | Y.19.059/052 | 4 CM KALINLIKTA TAŞYÜNÜ LEVHALAR (TAŞYÜNÜ - 150 KG/M3 YOĞUNLUKTA-YÜKLENEBİLEN) İLE YATAYDA (GELENEKSEL GEZİLEBİLİR TERAS ÇATI VB.) ISI YALITIMI YAPILMASI | M2 | 22.4
15.340.1203 | Y.19.059/053 | 5 CM KALINLIKTA TAŞYÜNÜ LEVHALAR (TAŞYÜNÜ - 150 KG/M3 YOĞUNLUKTA-YÜKLENEBİLEN) İLE YATAYDA (GELENEKSEL GEZİLEBİLİR TERAS ÇATI VB.) ISI YALITIMI YAPILMASI | M2 | 26.73
15.340.1204 | Y.19.059/054 | 6 CM KALINLIKTA TAŞYÜNÜ LEVHALAR (TAŞYÜNÜ - 150 KG/M3 YOĞUNLUKTA-YÜKLENEBİLEN) İLE YATAYDA (GELENEKSEL GEZİLEBİLİR TERAS ÇATI VB.) ISI YALITIMI YAPILMASI | M2 | 31.71
15.340.1205 | Y.19.059/055 | 8 CM KALINLIKTA TAŞYÜNÜ LEVHALAR (TAŞYÜNÜ - 150 KG/M3 YOĞUNLUKTA-YÜKLENEBİLEN) İLE YATAYDA (GELENEKSEL GEZİLEBİLİR TERAS ÇATI VB.) ISI YALITIMI YAPILMASI | M2 | 39.99
15.340.1206 | Y.19.059/056 | 10 CM KALINLIKTA TAŞYÜNÜ LEVHALAR (TAŞYÜNÜ - 150 KG/M3 YOĞUNLUKTA-YÜKLENEBİLEN) İLE YATAYDA (GELENEKSEL GEZİLEBİLİR TERAS ÇATI VB.) ISI YALITIMI YAPILMASI | M2 | 48.71
15.340.1301 | Y.19.060/051 | 3 CM KALINLIKTA CAMYÜNÜ LEVHALAR (CAMYÜNÜ LEVHA, 20-22 KG/M3 YOĞUNLUKTA - YÜKLENEMEYEN - SLİKONLU) İLE İKİ DUVAR ARASINDA ISI VE SES YALITIMI YAPILMASI (SANDVİÇ SİSTEM) | M2 | 7.04
15.340.1302 | Y.19.060/052 | 4 CM KALINLIKTA CAMYÜNÜ LEVHALAR (CAMYÜNÜ LEVHA, 20-22 KG/M3 YOĞUNLUKTA - YÜKLENEMEYEN - SLİKONLU) İLE İKİ DUVAR ARASINDA ISI VE SES YALITIMI YAPILMASI (SANDVİÇ SİSTEM) | M2 | 8.41
15.340.1303 | Y.19.060/053 | 5 CM KALINLIKTA CAMYÜNÜ LEVHALAR (CAMYÜNÜ LEVHA, 20-22 KG/M3 YOĞUNLUKTA - YÜKLENEMEYEN - SLİKONLU) İLE İKİ DUVAR ARASINDA ISI VE SES YALITIMI YAPILMASI (SANDVİÇ SİSTEM) | M2 | 9.86
15.340.1304 | Y.19.060/054 | 6 CM KALINLIKTA CAMYÜNÜ LEVHALAR (CAMYÜNÜ LEVHA, 20-22 KG/M3 YOĞUNLUKTA - YÜKLENEMEYEN - SLİKONLU) İLE İKİ DUVAR ARASINDA ISI VE SES YALITIMI YAPILMASI (SANDVİÇ SİSTEM) | M2 | 11.38
15.340.1305 | Y.19.060/055 | 8 CM KALINLIKTA CAMYÜNÜ LEVHALAR (CAMYÜNÜ LEVHA, 20-22 KG/M3 YOĞUNLUKTA - YÜKLENEMEYEN - SLİKONLU) İLE İKİ DUVAR ARASINDA ISI VE SES YALITIMI YAPILMASI (SANDVİÇ SİSTEM) | M2 | 14.06
15.340.1306 | Y.19.060/056 | 10 CM KALINLIKTA CAMYÜNÜ LEVHALAR (CAMYÜNÜ LEVHA, 20-22 KG/M3 YOĞUNLUKTA - YÜKLENEMEYEN - SLİKONLU) İLE İKİ DUVAR ARASINDA ISI VE SES YALITIMI YAPILMASI (SANDVİÇ SİSTEM) | M2 | 18.26
15.340.1401 | Y.19.061/001 | ÇATI ARASINA DÖŞEME ÜZERİNE, 6 CM KALINLIKTA CAMYÜNÜ ŞİLTE (CAMYÜNÜ ŞİLTE - 18 KG/M3 YOĞUNLUKTA) VE ÜZERİNE SU BUHARI GEÇİŞİNE AÇIK SU YALITIM ÖRTÜSÜ SERİLMESİ | M2 | 17.59
15.340.1402 | Y.19.061/002 | ÇATI ARASINA DÖŞEME ÜZERİNE, 8 CM KALINLIKTA CAMYÜNÜ ŞİLTE (CAMYÜNÜ ŞİLTE - 18 KG/M3 YOĞUNLUKTA) VE ÜZERİNE SU BUHARI GEÇİŞİNE AÇIK SU YALITIM ÖRTÜSÜ SERİLMESİ | M2 | 20.41
15.340.1403 | Y.19.061/003 | ÇATI ARASINA DÖŞEME ÜZERİNE, 10 CM KALINLIKTA CAMYÜNÜ ŞİLTE (CAMYÜNÜ ŞİLTE - 18 KG/M3 YOĞUNLUKTA) VE ÜZERİNE SU BUHARI GEÇİŞİNE AÇIK SU YALITIM ÖRTÜSÜ SERİLMESİ | M2 | 22.45
15.340.1404 | Y.19.061/004 | ÇATI ARASINA DÖŞEME ÜZERİNE, 12 CM KALINLIKTA CAMYÜNÜ ŞİLTE (CAMYÜNÜ ŞİLTE - 18 KG/M3 YOĞUNLUKTA) VE ÜZERİNE SU BUHARI GEÇİŞİNE AÇIK SU YALITIM ÖRTÜSÜ SERİLMESİ | M2 | 24.41
15.340.1405 | Y.19.061/005 | ÇATI ARASINA DÖŞEME ÜZERİNE, 14 CM KALINLIKTA CAMYÜNÜ ŞİLTE (CAMYÜNÜ ŞİLTE - 18 KG/M3 YOĞUNLUKTA) VE ÜZERİNE SU BUHARI GEÇİŞİNE AÇIK SU YALITIM ÖRTÜSÜ SERİLMESİ | M2 | 26.45
15.340.1406 | Y.19.061/006 | ÇATI ARASINA DÖŞEME ÜZERİNE, 6 CM KALINLIKTA TAŞYÜNÜ ŞİLTE (TAŞYÜNÜ ŞİLTE - 50 KG/M3 YOĞUNLUKTA) VE ÜZERİNE SU BUHARI GEÇİŞİNE AÇIK SU YALITIM ÖRTÜSÜ SERİLMESİ | M2 | 22.31
15.340.1407 | Y.19.061/007 | ÇATI ARASINA DÖŞEME ÜZERİNE, 8 CM KALINLIKTA TAŞYÜNÜ ŞİLTE (TAŞYÜNÜ ŞİLTE - 50 KG/M3 YOĞUNLUKTA) VE ÜZERİNE SU BUHARI GEÇİŞİNE AÇIK SU YALITIM ÖRTÜSÜ SERİLMESİ | M2 | 24.94
15.340.1408 | Y.19.061/008 | ÇATI ARASINA DÖŞEME ÜZERİNE, 10 CM KALINLIKTA TAŞYÜNÜ ŞİLTE (TAŞYÜNÜ ŞİLTE - 50 KG/M3 YOĞUNLUKTA) VE ÜZERİNE SU BUHARI GEÇİŞİNE AÇIK SU YALITIM ÖRTÜSÜ SERİLMESİ | M2 | 27.5
15.340.1409 | Y.19.061/009 | ÇATI ARASINA DÖŞEME ÜZERİNE, 12 CM KALINLIKTA TAŞYÜNÜ ŞİLTE (TAŞYÜNÜ ŞİLTE - 50 KG/M3 YOĞUNLUKTA) VE ÜZERİNE SU BUHARI GEÇİŞİNE AÇIK SU YALITIM ÖRTÜSÜ SERİLMESİ | M2 | 30.06
15.340.1410 | Y.19.061/010 | ÇATI ARASINA DÖŞEME ÜZERİNE, 14 CM KALINLIKTA TAŞYÜNÜ ŞİLTE (TAŞYÜNÜ ŞİLTE - 50 KG/M3 YOĞUNLUKTA) VE ÜZERİNE SU BUHARI GEÇİŞİNE AÇIK SU YALITIM ÖRTÜSÜ SERİLMESİ | M2 | 32.55
15.340.9951 |  | 2 mm kalınlıkta, polietilen köpüğünden mamul düz şilte (min.90 kg/m³ yoğunlukta) ile yatayda (zemin yada ara kat döşeme betonu üzerinde vb.) ısı ve ses yalıtımı yapılması | M2
15.340.9952 |  | 5 mm kalınlıkta, polietilen köpüğünden mamul düz şilte (min.90 kg/m³ yoğunlukta) ile yatayda (zemin yada ara kat döşeme betonu üzerinde vb.) ısı ve ses yalıtımı yapılması | M2
15.340.9953 |  | 8 mm kalınlıkta, polietilen köpüğünden mamul düz şilte (min.90 kg/m³ yoğunlukta) ile yatayda (zemin yada ara kat döşeme betonu üzerinde vb.) ısı ve ses yalıtımı yapılması | M2
15.340.9961 |  | 2 mm kalınlıkta, polietilen köpüğünden mamul delikli şilte (min.90 kg/m³ yoğunlukta) ile yatayda (şap betonu üzerine vb.) ısı ve ses yalıtımı yapılması | M2
15.340.9962 |  | 2,5 mm kalınlıkta, polietilen köpüğünden mamul delikli şilte (min.90 kg/m³ yoğunlukta) ile yatayda (şap betonu üzerine vb.) ısı ve ses yalıtımı yapılması | M2
15.340.9963 |  | 5 mm kalınlıkta, polietilen köpüğünden mamul delikli şilte (min.90 kg/m³ yoğunlukta) ile yatayda (şap betonu üzerine vb.) ısı ve ses yalıtımı yapılması | M2
15.180.1001 | Y.21.001/01 | AHŞAPTAN SERİ KALIP YAPILMASI | M2 | 24.68
15.180.1002 | Y.21.001/02 | AHŞAPTAN DÜZ YÜZEYLİ BETON VE BETONARME KALIBI YAPILMASI | M2 | 63.98
15.180.1003 | Y.21.001/03 | PLYWOOD İLE DÜZ YÜZEYLİ BETONARME KALIBI YAPILMASI | M2 | 67.2
15.180.1004 | Y.21.001/04 | SAC İLE EĞRİ YÜZEYLİ BETON VE BETONARME KALIBI YAPILMASI | M2 | 70.21
15.185.1001 | Y.21.050/C11 | Çelik borudan kalıp iskelesi yapılması (0,00-4,00 m arası) | M3 | 9.15
15.185.1002 | Y.21.050/C12 | Çelik borudan kalıp iskelesi yapılması (4,01-6,00 m arası) | M3 | 10.73
15.185.1003 | Y.21.050/C13 | Çelik borudan kalıp iskelesi yapılması (6,01-8,00m arası) | M3 | 12.26
15.185.1004 | Y.21.050/C14 | Çelik borudan kalıp iskelesi yapılması ( 8,01-10,00m arası) | M3 | 13.84
15.185.1011 | Y.21.051/C11 | Ön yapımlı bileşenlerden oluşan tam güvenlikli, dış cephe iş iskelesi yapılması. (0,00-51,50 m arası) | M2 | 15.08
15.185.1012 | Y.21.051/C13 | Ön yapımlı bileşenlerden oluşan tam güvenlikli, tavanlar için iş iskelesi yapılması. (0,00-21,50 m arası) | M3 | 12.2
15.180.1005 | Y.21.040 | TÜNEL KALIP SİSTEMİ İLE BETONARME KALIP YAPILMASI | M2 | 77.96
15.300.1001 | Y.21.101/01 | AHŞAPTAN OTURTMA ÇATI YAPILMASI (ÇATI ÖRTÜSÜ ALTI TAHTA KAPLAMALI) | M2 | 129.9
15.300.1002 | Y.21.101/02 | AHŞAPTAN OTURTMA ÇATI YAPILMASI (ÇATI ÖRTÜSÜNÜN ALTI OSB/3 KAPLAMALI) | M2 | 129.78
15.300.1003 | Y.21.101/03 | AHŞAPTAN MAKASLI ÇATI YAPILMASI | M3 | 2698.26
15.300.1004 | Y.21.101/04 | RENDELİ AHŞAPTAN MAKASLI ÇATI YAPILMASI | M3 | 2793.25
15.300.1005 | Y.21.101/05 | ÇATI ÜZERİNE TAHTA KAPLAMA YAPILMASI | M2 | 57.9
15.300.1006 | Y.21.101/06 | ÇATI ÜZERİNE OSB/3 KAPLAMA YAPILMASI | M2 | 49.76
15.300.1007 | Y.21.101/07 | RENDELİ AHŞAPTAN SAÇAK ALTI VE ALIN KAPLAMASI YAPILMASI | M2 | 96.89
15.475.1001 | Y.21.261/01 | KADRONLU AHŞAP DÖŞEME YAPILMASI | M2 | 136.61
15.475.1002 | Y.21.261/02 | MEVCUT KADRONLAR ÜZERİNE AHŞAP DÖŞEME YAPILMASI | M2 | 114.95
15.480.1001 | Y.21.270/01 | Beton zemin üzerine kadronlu 15-16 mm kalınlıkta I.sınıf meşe parke kaplama yapılması | M2 | 237.21
15.480.1002 | Y.21.270/02 | Beton zemin üzerine yapıştırma suretiyle 15-16 mm kalınlığında I.sınıf meşe parke kaplama yapılması | M2 | 191.56
15.485.1001 | Y.21.275/01 | LAMİNE PARKE DÖŞEME KAPLAMASI YAPILMASI (SÜPÜRGELİK DAHİL) | M2 | 157.64
15.490.1001 | Y.21.280/01 | AC1 SINIF 21 LAMİNAT YER KAPLAMASI İLE DÖŞEME KAPLAMASI YAPILMASI (SÜPÜRGELİK DAHİL) | M2 | 43.13
15.490.1002 | Y.21.280/02 | AC3 SINIF 23-31 LAMİNAT YER KAPLAMASI İLE DÖŞEME KAPLAMASI YAPILMASI (SÜPÜRGELİK DAHİL) | M2 | 49.98
15.490.1003 | Y.21.280/03 | AC4 SINIF 32 LAMİNAT YER KAPLAMASI İLE DÖŞEME KAPLAMASI YAPILMASI (SÜPÜRGELİK DAHİL) | M2 | 55.5
15.495.1001 | Y.21.290/01 | AHŞAPTAN SÜPÜRGELİK YAPILMASI VE YERİNE KONULMASI | MT | 16.39
15.500.1001 | Y.21.301/01 | DÜZ MERDİVEN KÜPEŞTESİ YAPILMASI VE YERİNE KONULMASI | MT | 87.99
15.500.1002 | Y.21.301/02 | EĞRİ MERDİVEN KÜPEŞTESİ YAPILMASI VE YERİNE KONULMASI | MT | 171.95
15.505.1001 | Y.21.311/01 | AHŞAPTAN LAMBRİ YAPILMASI | M2 | 345.96
15.510.1001 | Y.22.001/01 | AHŞAPTAN MASİF TABLALI İÇ KAPI KASA VE PERVAZI YAPILMASI YERİNE KONULMASI | M2 | 195.69
15.510.1002 | Y.22.001/02 | AHŞAPTAN MASİF TABLALI DIŞ KAPI KASA VE PERVAZI YAPILMASI YERİNE KONULMASI | M2 | 278.44
15.510.1101 | Y.22.009/01 | AHŞAPTAN MASİF TABLALI İÇ KAPI KANADI YAPILMASI VE YERİNE KONULMASI | M2 | 180.66
15.510.1102 | Y.22.009/02 | AHŞAPTAN MASİF TABLALI DIŞ KAPI KANADI YAPILMASI VE YERİNE KONULMASI | M2 | 251.15
15.510.1103 | Y.22.009/03 | LAMİNAT KAPLAMALI, İKİ YÜZÜ ODUN LİFİNDEN YAPILMIŞ LEVHALARLA (MDF) PRESLİ, KRAFT DOLGULU İÇ KAPI KANADI YAPILMASI, YERİNE TAKILMASI | M2 | 255.33
15.510.1104 | Y.22.009/04 | LAMİNAT KAPLAMALI, İKİ YÜZÜ ODUN LİFİNDEN YAPILMIŞ LEVHALARLA (MDF) PRESLİ, DELİKLİ YONGA LEVHALARLA DOLGULU İÇ KAPI KANADI YAPILMASI, YERİNE TAKILMASI | M2 | 235.26
15.510.1105 | Y.22.009/05 | AHŞAPTAN CAMLI ÇARPMA İÇ KAPI KANADI YAPILMASI VE YERİNE KONULMASI | M2 | 169.18
15.510.9991 | Y.22.011/01 | MEVCUT KAPILARA SUNİ DERİ İLE KAPİTONE KAPLAMA YAPILMASI | M2 | 185.19
15.515.1001 | Y.22.051/01 | AHŞAPTAN KASA VE PERVAZLI TEK SATIHLI PENCERE YAPILMASI VE YERİNE KONULMASI | M2 | 218.5
15.515.1101 | Y.22.061/01 | AHŞAPTAN İÇ CAMEKAN YAPILMASI VE YERİNE KONULMASI | M2 | 156.76
15.520.1001 | 22.080 | TİP AHŞAP GÖMME DOLAP YAPILMASI (2.50x1.80)=4.50 M2 | M2 | 380.54
15.520.1002 | 22.081 | TİP AHŞAP MUTFAK TEZGAH ALTI DOLABI (1.68x0.85)=1.43 M2 | M2 | 709.79
15.520.1003 | 22.082 | TİP AHŞAP MUTFAK TEZGAH ÜSTÜ DOLABI (3.04x0.80)=2.46 M2 | M2 | 556.21
15.525.1001 | Y.22.071/01 | AHŞAP ÇERÇEVELİ, PLASTİK TELDEN SİNEKLİK YAPILMASI VE YERİNE KONULMASI (TAKILIR-SÖKÜLÜR) | M2 | 105.35
15.525.1002 | Y.22.071/02 | ALÜMİNYUM ÇERÇEVELİ, PLASTİK TELDEN SİNEKLİK YAPILMASI VE YERİNE KONULMASI (TAKILIR-SÖKÜLÜR) | M2 | 85.25
15.525.1003 | Y.22.071/03 | PVC ÇERÇEVELİ, PLASTİK TELDEN SİNEKLİK YAPILMASI VE YERİNE KONULMASI (TAKILIR-SÖKÜLÜR) | M2 | 77.05
15.160.1001 | Y.23.010 | NERVÜRLÜ ÇELİK HASIRIN YERİNE KONULMASI1,500-3,000 KG/M2 (3,000 KG/M2 DAHİL) | TON | 4745
15.160.1002 | Y.23.011 | NERVÜRLÜ ÇELİK HASIRIN YERİNE KONULMASI3,001-10,000 KG/M2 (10,000 KG/M2 DAHİL) | TON | 4646.88
15.160.1003 | Y.23.014 | Ø 8- Ø 12 MM NERVÜRLÜ BETON ÇELİK ÇUBUĞU, ÇUBUKLARIN KESİLMESİ, BÜKÜLMESİ VE YERİNE KONULMASI | TON | 4444.21
15.160.1004 | Y.23.015 | Ø 14- Ø 28 MM NERVÜRLÜ BETON ÇELİK ÇUBUĞU, ÇUBUKLARIN KESİLMESİ, BÜKÜLMESİ VE YERİNE KONULMASI. | TON | 4362.9
15.160.1005 | Y.23.016 | Ø 28 MM DEN BÜYÜK NERVÜRLÜ BETON ÇELİK ÇUBUĞU, ÇUBUKLARIN KESİLMESİ, BÜKÜLMESİ VE YERİNE KONULMASI. | TON | 4305.78
15.165.1001 | Y.23.071 | HER TÜRLÜ PROFİL DEMİRLERİN MÜNFERİT VEYA BİRLEŞİK OLARAK HAZIRLANMASI VE YERİNE TESPİT EDİLMESİ (AŞIK OLARAK YAPILAN MERTEKLER, HURDİ DÖŞEMELER, MÜTEMADİ KİRİŞLER, BASİT OLARAK KULLANILAN MÜNFERİT ÇATI AŞIKLARI VE MERTEKLERİ, LENTOLAR, HURDİ DÖŞEMELER, K | TON | 7695.99
15.165.1002 | Y.23.081 | PROFİL DEMİRLERİNDEN ÇATI MAKASI YAPILMASI VE YERİNE KONULMASI. | TON | 8203.44
15.165.1003 | Y.23.101 | HER ÇEŞİT PROFİL, ÇELİK ÇUBUK VE ÇELİK SAÇLARLA KARKAS, (ÇERÇEVE) İNŞAAT YAPILMASI, YERİNE TESPİTİ (YAPI KARKASI, KÖPRÜLERDE PROFİL DEMİRLERİNDEN KİRİŞLER, BAŞLIKLAR, BAĞLANTILAR VE BENZERİ İMALATLAR) | TON | 7727.91
15.360.1001 | Y.23.242/03 | ALÜMİNYUM KÖŞE PROFİLİNİN (FİLELİ) TEMİNİ VE YERİNE TESBİTİ | MT | 4.3
15.360.1002 | Y.23.242/04 | PVC KÖŞE PROFİLİNİN (FİLELİ) TEMİNİ VE YERİNE TESPİTİ | MT | 3.58
15.360.1003 | Y.23.242/07 | ALÜMİNYUM DAMLALIKLI KÖŞE PROFİLİNİN (FİLELİ) TEMİNİ VE YERİNE TESPİTİ | MT | 6.6
15.360.1004 | Y.23.242/08 | PVC DAMLALIKLI KÖŞE PROFİLİNİN (FİLELİ) TEMİNİ VE YERİNE TESPİTİ | MT | 4.43
15.360.1005 | Y.23.242/09 | 3 İLE 5 CM ARASI MANTOLAMA KALINLIKLARI İÇİN ALÜMİNYUM SU BASMAN PROFİLİNİN TEMİNİ VE YERİNE TESPİT EDİLMESİ | MT | 9.98
15.360.1006 | Y.23.242/13 | 3 CM İLE 5 CM (5 CM DAHİL) ARASI DİLATASYON AÇIKLIKLARI İÇİN KAUÇUK NEM BARİYERLİ PVC ESASLI DİLATASYON PROFİLİNİN (FİLELİ) TEMİNİ VE YERİNE TESPİT EDİLMESİ | MT | 25.63
15.360.1007 | Y.23.242/16 | KENDİNDEN YAPIŞKANLI FİLELİ PVC PENCERE VE KAPI BAĞLANTI (DOĞRAMA BİTİŞ PROFİLİ) PROFİLİNİN TEMİNİ VE YERİNE TESPİT EDİLMESİ | MT | 7.78
15.455.1001 | Y.23.241 | PLASTİK DOĞRAMA İMALATI YAPILMASI VE YERİNE KONULMASI (SERT PVC DOĞRAMA PROFİLLERİNDEN HER ÇEŞİT KAPI, PENCERE, KAPLAMA VE BENZERİ İMALAT) | KG | 17.78
15.460.1001 | Y.23.244/A | Naturel-mat eloksallı profillerle ısı yalıtımsız alüminyum doğrama imalatı yapılması ve yerine konulması | KG | 40.94
15.460.1002 | Y.23.244/B | NATUREL-PARLAK VEYA KUMLANMIŞ VEYA SATİNAJLI VE ELOKSALLI ISI YALITIMSIZ ALÜMİNYUM DOĞRAMA İMALATI YAPILMASI VE YERİNE KONULMASI | KG | 41.55
15.460.1003 | Y.23.244/C | RENKLİ-MAT ELOKSALLI ISI YALITIMSIZ ALÜMİNYUM DOĞRAMA İMALATI YAPILMASI VE YERİNE KONULMASI | KG | 41.81
15.460.1004 | Y.23.244/D | RENKLİ-PARLAK VEYA KUMLANMIŞ VEYA SATİNAJLI VE ELOKSALLI ISI YALITIMSIZ ALÜMİNYUM DOĞRAMA İMALATI YAPILMASI VE YERİNE KONULMASI | KG | 42.28
15.460.1005 | Y.23.244/E | ELEKTROSTATİK TOZ BOYALI ISI YALITIMSIZ ALÜMİNYUM DOĞRAMA İMALATI YAPILMASI VE YERİNE KONULMASI | KG | 42.41
15.460.1006 | Y.23.244/F | NATUREL-MAT VE ELOKSALLI ISI YALITIMLI ALÜMİNYUM DOĞRAMA İMALATI YAPILMASI VE YERİNE KONULMASI | KG | 43.29
15.460.1007 | Y.23.244/G | NATUREL-PARLAK VEYA KUMLANMIŞ VE ELOKSALLI ISI YALITIMLI ALÜMİNYUM DOĞRAMA İMALATI YAPILMASI VE YERİNE KONULMASI | KG | 44.03
15.460.1008 | Y.23.244/H | RENKLİ-MAT VE ELOKSALLI ISI YALITIMLI ALÜMİNYUM DOĞRAMA İMALATI YAPILMASI VE YERİNE KONULMASI | KG | 44.35
15.460.1009 | Y.23.244/K | RENKLİ-PARLAK KUMLANMIŞ VE ELOKSALLI ISI YALITIMLI ALÜMİNYUM DOĞRAMA İMALATI YAPILMASI VE YERİNE KONULMASI | KG | 44.49
15.460.1010 | Y.23.244/L | ELEKTROSTATİK TOZ BOYALI ISI YALITIMLI ALÜMİNYUM DOĞRAMA İMALATI YAPILMASI VE YERİNE KONULMASI | KG | 45.09
15.535.1001 | 23.243/1 | 60*60 CM EBADINDA 0.70 MM KALINLIĞINDA MİN.20 MİKRON ELEKTROSTATİK TOZ BOYALI (POLYESTER ESASLI) DELİKSİZ ALÜMİNYUM PLAKADAN (EN AW 3000 SERİSİ) OTURMALI SİSTEM ASMA TAVAN YAPILMASI | M2 | 95.29
15.535.1002 | 23.243/2 | 60*60 CM EBADINDA 0.70 MM KALINLIĞINDA MİN.20 MİKRON ELEKTROSTATİK TOZ BOYALI (POLYESTER ESASLI) DELİKLİ ALÜMİNYUM PLAKADAN (EN AW 3000 SERİSİ) OTURMALI SİSTEM ASMA TAVAN YAPILMASI | M2 | 97.91
15.535.1003 | 23.243/3 | 60*60 CM EBADINDA 0.70 MM KALINLIĞINDA MİN.20 MİKRON ELEKTROSTATİK TOZ BOYALI (POLYESTER ESASLI) ARKA YÜZÜ AKUSTİK KUMAŞ KAPLI DELİKLİ ALÜMİNYUM PLAKADAN (EN AW 3000 SERİSİ) OTURMALI SİSTEM ASMA TAVAN YAPILMASI | M2 | 106.45
15.535.1004 | 23.243/4 | 30*30 CM EBADINDA 0.50 MM KALINLIĞINDA MİN.20 MİKRON ELEKTROSTATİK TOZ BOYALI (POLYESTER ESASLI) DELİKSİZ ALÜMİNYUM PLAKADAN (EN AW 3000 SERİSİ) OTURMALI SİSTEM ASMA TAVAN YAPILMASI | M2 | 131.5
15.535.1005 | 23.243/4A | 30*30 CM EBADINDA 0.70 MM KALINLIĞINDA MİN.20 MİKRON ELEKTROSTATİK TOZ BOYALI (POLYESTER ESASLI) DELİKSİZ ALÜMİNYUM PLAKADAN (EN AW 3000 SERİSİ) OTURMALI SİSTEM ASMA TAVAN YAPILMASI | M2 | 134.13
15.535.1006 | 23.243/5 | 30*30 CM EBADINDA 0.50 MM KALINLIĞINDA MİN.20 MİKRON ELEKTROSTATİK TOZ BOYALI (POLYESTER ESASLI) DELİKLİ ALÜMİNYUM PLAKADAN (EN AW 3000 SERİSİ) OTURMALI SİSTEM ASMA TAVAN YAPILMASI | M2 | 132.81
15.535.1007 | 23.243/5A | 30*30 CM EBADINDA 0.70 MM KALINLIĞINDA MİN.20 MİKRON ELEKTROSTATİK TOZ BOYALI (POLYESTER ESASLI) DELİKLİ ALÜMİNYUM PLAKADAN (EN AW 3000 SERİSİ) OTURMALI SİSTEM ASMA TAVAN YAPILMASI | M2 | 134.13
15.535.1008 | 23.243/6 | 30*30 CM EBADINDA 0.50 MM KALINLIĞINDA MİN.20 MİKRON ELEKTROSTATİK TOZ BOYALI (POLYESTER ESASLI) ARKA YÜZÜ AKUSTİK KUMAŞ KAPLI DELİKLİ ALÜMİNYUM PLAKADAN (EN AW 3000 SERİSİ) OTURMALI SİSTEM ASMA TAVAN YAPILMASI | M2 | 134.13
15.535.1009 | 23.243/6A | 30*30 CM EBADINDA 0.70 MM KALINLIĞINDA MİN.20 MİKRON ELEKTROSTATİK TOZ BOYALI (POLYESTER ESASLI) ARKA YÜZÜ AKUSTİK KUMAŞ KAPLI DELİKLİ ALÜMİNYUM PLAKADAN (EN AW 3000 SERİSİ) OTURMALI SİSTEM ASMA TAVAN YAPILMASI | M2 | 136.75
15.535.1010 | 23.243/7 | 60*60 CM EBADINDA 0.50 MM KALINLIĞINDA MİN.20 MİKRON ELEKTROSTATİK TOZ BOYALI (POLYESTER ESASLI) DELİKSİZ SICAK DALDIRMA GALVANİZE SAC PLAKADAN OTURMALI ASMA TAVAN YAPILMASI | M2 | 91.35
15.535.1011 | 23.243/8 | 60*60 CM EBADINDA 0.50 MM KALINLIĞINDA MİN.20 MİKRON ELEKTROSTATİK TOZ BOYALI (POLYESTER ESASLI) DELİKLİ GALVANİZ SAC PLAKADAN OTURMALI ASMA TAVAN YAPILMASI | M2 | 93.98
15.535.1012 | 23.243/9 | 60*60 CM EBADINDA 0.50 MM KALINLIĞINDA MİN.20 MİKRON ELEKTROSTATİK TOZ BOYALI (POLYESTER ESASLI) ARKA YÜZÜ AKUSTİK KUMAŞ KAPLI DELİKLİ GALVANİZE SAC PLAKADAN OTURMALI SİSTEM ASMA TAVAN YAPILMASI | M2 | 95.29
15.535.1013 | 23.243/10 | 60*60 CM EBADINDA 0.70 MM KALINLIĞINDA MİN.20 MİKRON ELEKTROSTATİK TOZ BOYALI (POLYESTER ESASLI) DELİKSİZ ALÜMİNYUM PLAKADAN (EN AW 3000 SERİSİ) OTURMALI SİSTEM ASMA TAVAN YAPILMASI | M2 | 96.24
15.535.1014 | 23.243/11 | 60*60 CM EBADINDA 0.70 MM KALINLIĞINDA MİN.20 MİKRON ELEKTROSTATİK TOZ BOYALI (POLYESTER ESASLI) DELİKLİ ALÜMİNYUM PLAKADAN (EN AW 3000 SERİSİ) SARKMALI SİSTEM ASMA TAVAN YAPILMASI | M2 | 98.86
15.535.1015 | 23.243/12 | 60*60 CM EBADINDA 0.70 MM KALINLIĞINDA MİN.20 MİKRON ELEKTROSTATİK TOZ BOYALI (POLYESTER ESASLI) ARKA YÜZÜ AKUSTİK KUMAŞ KAPLI DELİKLİ ALÜMİNYUM PLAKADAN (EN AW 3000 SERİSİ) SARKMALI SİSTEM ASMA TAVAN YAPILMASI | M2 | 104.78
15.535.1016 | 23.243/13 | 30*30 CM EBADINDA 0.50 MM KALINLIĞINDA MİN.20 MİKRON ELEKTROSTATİK TOZ BOYALI (POLYESTER ESASLI) DELİKSİZ ALÜMİNYUM PLAKADAN (EN AW 3000 SERİSİ) SARKMALI SİSTEM ASMA TAVAN YAPILMASI | M2 | 132.45
15.535.1017 | 23.243/13A | 30*30 CM EBADINDA 0.70 MM KALINLIĞINDA MİN.20 MİKRON ELEKTROSTATİK TOZ BOYALI (POLYESTER ESASLI) DELİKSİZ ALÜMİNYUM PLAKADAN (EN AW 3000 SERİSİ) SARKMALI SİSTEM ASMA TAVAN YAPILMASI | M2 | 133.76
15.535.1018 | 23.243/14 | 30*30 CM EBADINDA 0.50 MM KALINLIĞINDA MİN.20 MİKRON ELEKTROSTATİK TOZ BOYALI (POLYESTER ESASLI) DELİKLİ ALÜMİNYUM PLAKADAN (EN AW 3000 SERİSİ) SARKMALI SİSTEM ASMA TAVAN YAPILMASI | M2 | 132.45
15.535.1019 | 23.243/14A | 30*30 CMEBADINDA 0.70 MM KALINLIĞINDA MİN.20 MİKRON ELEKTROSTATİK TOZ BOYALI (POLYESTER ESASLI) DELİKLİ ALÜMİNYUM PLAKADAN (EN AW 3000 SERİSİ) SARKMALI SİSTEM ASMA TAVAN YAPILMASI | M2 | 135.08
15.535.1020 | 23.243/15 | 30*30 CM EBADINDA 0.50 MM KALINLIĞINDA MİN.20 MİKRON ELEKTROSTATİK TOZ BOYALI (POLYESTER ESASLI) ARKA YÜZÜ AKUSTİK KUMAŞ KAPLI DELİKLİ ALÜMİNYUM PLAKADAN (EN AW 3000 SERİSİ) SARKMALI SİSTEM ASMA TAVAN YAPILMASI | M2 | 137.7
15.535.1021 | 23.243/15A | 30*30 CM EBADINDA 0.70 MM KALINLIĞINDA MİN.20 MİKRON ELEKTROSTATİK TOZ BOYALI (POLYESTER ESASLI) ARKA YÜZÜ AKUSTİK KUMAŞ KAPLI DELİKLİ ALÜMİNYUM PLAKADAN (EN AW 3000 SERİSİ) SARKMALI SİSTEM ASMA TAVAN YAPILMASI | M2 | 137.7
15.535.1022 | 23.243/16 | 60*60 cm EBADINDA 0.50 MM KALINLIĞINDA MİN.20 MİKRON ELEKTROSTATİK TOZ BOYALI (POLYESTER ESASLI) DELİKSİZ GALVANİZE SAÇ PLAKADAN SARKMALI SİSTEM ASMA TAVAN YAPILMASI | M2 | 86.4
15.535.1023 | 23.243/17 | 60*60 cm EBADINDA 0.50 MM KALINLIĞINDA MİN.20 MİKRON ELEKTROSTATİK TOZ BOYALI (POLYESTER ESASLI) DELİKLİ GALVANİZE SAÇ PLAKADAN SARKMALI SİSTEM ASMA TAVAN YAPILMASI | M2 | 90.34
15.535.1024 | 23.243/18 | 60*60 cm EBADINDA 0.50 MM KALINLIĞINDA MİN.20 MİKRON ELEKTROSTATİK TOZ BOYALI (POLYESTER ESASLI) ARKA YÜZÜ AKUSTİK KUMAŞ KAPLI DELİKLİ GALVANİZE SAÇ PLAKADAN SARKMALI SİSTEM ASMA TAVAN YAPILMASI | M2 | 96.24
15.535.1025 | 23.243/19 | 60*60 CM EBADINDA 0.70 MM KALINLIĞINDA MİN.20 MİKRON ELEKTROSTATİK TOZ BOYALI (POLYESTER ESASLI) DELİKSİZ ALİMÜNYUM PLAKADAN (EN AW 3000 SERİSİ) GİZLİ TAŞIYICILI SİSTEM ASMA TAVAN YAPILMASI | M2 | 107.18
15.535.1026 | 23.243/20 | 60*60 CM EBADINDA 0.70 MM KALINLIĞINDA MİN.20 MİKRON ELEKTROSTATİK TOZ BOYALI (POLYESTER ESASLI) DELİKLİ ALİMÜNYUM PLAKADAN (EN AW 3000 SERİSİ) GİZLİ TAŞIYICILI SİSTEM ASMA TAVAN YAPILMASI | M2 | 113.09
15.535.1027 | 23.243/21 | 60*60 CM EBADINDA 0.70 MM KALINLIĞINDA MİN.20 MİKRON ELEKTROSTATİK TOZ BOYALI (POLYESTER ESASLI) ARKA YÜZÜ AKUSTİK KUMAŞ KAPLI DELİKLİ ALÜMÜNYUM PLAKADAN (EN AW 3000 SERİSİ) GİZLİ TAŞIYICILI SİSTEM ASMA TAVAN YAPILMASI | M2 | 121.61
15.535.1028 | 23.243/22 | 30*30 CM EBADINDA 0.50 MM KALINLIĞINDA MİN.20 MİKRON ELEKTROSTATİK TOZ BOYALI (POLYESTER ESASLI) DELİKSİZ ALÜMÜNYUM PLAKADAN (EN AW 3000 SERİSİ) GİZLİ TAŞIYICILI SİSTEM ASMA TAVAN YAPILMASI | M2 | 128.15
15.535.1029 | 23.243/22A | 30*30 CM EBADINDA 0.70 MM KALINLIĞINDA MİN.20 MİKRON ELEKTROSTATİK TOZ BOYALI (POLYESTER ESASLI) DELİKSİZ ALÜMÜNYUM PLAKADAN (EN AW 3000 SERİSİ) GİZLİ TAŞIYICILI SİSTEM ASMA TAVAN YAPILMASI | M2 | 136.68
15.535.1030 | 23.243/23 | 30*30 CM EBADINDA 0.50 MM KALINLIĞINDA MİN.20 MİKRON ELEKTROSTATİK TOZ BOYALI (POLYESTER ESASLI) DELİKLİ ALÜMÜNYUM PLAKADAN (EN AW 3000 SERİSİ) GİZLİ TAŞIYICILI SİSTEM ASMA TAVAN YAPILMASI | M2 | 129.46
15.535.1031 | 23.243/23A | 30*30 CM EBADINDA 0.70 MM KALINLIĞINDA MİN.20 MİKRON ELEKTROSTATİK TOZ BOYALI (POLYESTER ESASLI) DELİKLİ ALÜMÜNYUM PLAKADAN (EN AW 3000 SERİSİ) GİZLİ TAŞIYICILI SİSTEM ASMA TAVAN YAPILMASI | M2 | 139.3
15.535.1032 | 23.243/24 | 30*30 CM EBADINDA 0.50 MM KALINLIĞINDA MİN.20 MİKRON ELEKTROSTATİK TOZ BOYALI (POLYESTER ESASLI) ARKA YÜZÜ AKUSTİK KUMAŞ KAPLI DELİKLİ ALÜMÜNYUM PLAKADAN (EN AW 3000 SERİSİ) GİZLİ TAŞIYICILI SİSTEM ASMA TAVAN YAPILMASI | M2 | 130.78
15.535.1033 | 23.243/25 | 60*60 CM EBADINDA 0.50 MM KALINLIĞINDA MİN.20 MİKRON ELEKTROSTATİK TOZ BOYALI (POLYESTER ESASLI)DELİKSİZ GALVANİZE SAÇ PLAKADAN GİZLİ TAŞIYICILI SİSTEM ASMA TAVAN YAPILMASI | M2 | 94.2
15.535.1034 | 23.243/26 | 60*60 CM EBADINDA 0.50 MM KALINLIĞINDA MİN.20 MİKRON ELEKTROSTATİK TOZ BOYALI (POLYESTER ESASLI)DELİKLİ GALVANİZE SAÇ PLAKADAN GİZLİ TAŞIYICILI SİSTEM ASMA TAVAN YAPILMASI | M2 | 95.51
15.535.1035 | 23.243/27 | 60X60 CM EBADINDA 0.50 KALINLIĞINDA MİN. 20 MİKRON ELEKTROSTATİK TOZ BOYALI (POLYESTER ESASLI) ARKA YÜZÜ AKUSTİK KUMAŞ KAPLI DELİKLİ GALVANİZ SAÇ PLAKADAN GİZLİ TAŞIYICILI SİSTEM ASMA TAVAN YAPILMASI | M2 | 100.76
15.535.1036 | 23.243/34 | 85 mm eninde 0,70 mm kalınlığında minimum 20 mikron polyester esaslı rulo boyama sistemi ile boyanmış alüminyum lameller ile 15 mm derz çıtalı asma tavan yapılması | M2 | 101.48
15.535.1037 | 23.243/35 | 85 MM ENİNDE 0.70 MM KALINLIĞINDA MİN. POLYESTER ESASLI RULO BOYAMA SİSTEMİYLE BOYANMIŞ DELİKLİ ALİMİNYUM LAMELLER İLE 20 MİKRON DERZ ÇITASI İLE ASMA TAVAN YAPILMASI | M2 | 111.6
15.535.1038 | 23.243/36 | 100 MM ENİNDE 0.70 MM KALINLIĞINDA MİN. POLYESTER ESASLI RULO BOYAMA SİSTEMİYLE BOYANMIŞ ALÜMİNYUM LAMELLER İLE 20 MİKRON DERZ ÇITASI İLE ASMA TAVAN YAPILMASI | M2 | 94.26
15.535.1039 | 23.243/37 | 100 MM ENİNDE 0.70 MM KALINLIĞINDA MİN. POLYESTER ESASLI RULO BOYAMA SİSTEMİYLE BOYANMIŞ DELİKLİ ALİMİNYUM LAMELLER İLE 20 MİKRON DERZ ÇITASI İLE ASMA TAVAN YAPILMASI | M2 | 104.05
15.535.1051 | 23.243/38 | 60 X 60 CM EBATLARINDA SERT PVC DEN YAPILMIŞ HER RENK VE DESENDE ASMA TAVAN KAROLARI İLE ASMA TAVAN YAPILMASI | M2 | 63.79
15.550.1001 | Y.23.152 | KARE VE DİKDÖRTGEN PROFİLLERLE PENCERE VE KAPI YAPILMASI VE YERİNE KONULMASI | KG | 14.69
15.550.1002 | Y.23.153 | 1,50 MM KALINLIĞINDA SICAK HADDELENMİŞ SACDAN BÜKME KAPI KASASI YAPILMASI VE YERİNE KONULMASI | KG | 16.36
15.550.1003 | Y.23.155 | 2,00 MM KALINLIĞINDA SICAK HADDELENMİŞ SACDAN BÜKME KAPI KASASI YAPILMASI VE YERİNE KONULMASI | KG | 16.14
15.550.1004 | Y.23.157 | 1,50 MM KALINLIĞINDA DÜZ SİYAH SACDAN BÜKME KAPI KASASI YAPILMASI VE YERİNE KONULMASI | KG | 16.01
15.550.1005 | Y.23.159 | 2,00 MM KALINLIĞINDA DÜZ SİYAH SACDAN BÜKME KAPI KASASI YAPILMASI VE YERİNE KONULMASI | KG | 15.83
15.550.1201 | Y.23.167 | ÇEŞİTLİ PROFİL DEMİRİ VE SAC LEVHALARDAN MÜNFERİT İMALAT YAPILMASI VE YERİNE KONULMASI (SU DEPOLARI VE BENZERİ) | KG | 12.8
15.550.1202 | Y.23.176 | LAMA VE PROFİL DEMİRLERDEN ÇEŞİTLİ DEMİR İŞLERİ YAPILMASI VE YERİNE KONULMASI | KG | 13.49
15.550.1203 | Y.23.220 | DEMİR BORUDAN KAYNAKLA KORKULUK YAPILMASI, YERİNE KONULMASI | KG | 12.79
15.550.1204 | Y.23.231 | BAKLAVA DESENLİ SACLA DÖŞEME YAPILMASI VE YERİNE KONULMASI (MEVCUT KİRİŞ, BÖLME, MERDİVEN VE TAŞIYICI ÜZERİNE) | KG | 11.85
15.560.1001 | 23.255 | FONTTAN IZGARA, KAPAK, GARGUY YAPILMASI VE YERİNE KONULMASI. | KG | 8.44
15.560.1002 | 23.256 | CAM ELYAF TAKVİYELİ KOMPOZİT RÖGAR KAPAĞI TEMİNİ VE YERİNE KONULMASI (KAPAK NET AÇIKLIĞI MİNİMUM 600 MM ) | AD | 479.55
15.560.1003 | 23.256/01 | BETONARME KOMPOZİT RÖGAR KAPAĞI TEMİNİ VE YERİNE KONULMASI (KAPAK NET AÇIKLILĞI MİNİMUM 600 MM) | AD | 392.05
15.560.1004 | 23.256/02 | ÇELİK DONATILI POLİMER ESASLI KOMPOZİT RÖGAR KAPAĞI TEMİNİ VE YERİNE KONULMASI (KAPAK NET AÇIKLIĞI MİNİMUM 600 MM) | AD | 367.05
15.310.1001 | 24.001 | 12.NO.LU ÇİNKO LEVHADAN 150 MM ÇAPINDA DÜŞEY YAĞMUR BORUSU YAPILMASI VE YERİNE TESPİTİ. | MT | 93.11
15.310.1002 | 24.002 | 12.NO.LU ÇİNKO LEVHADAN 120 MM ÇAPINDA DÜŞEY YAĞMUR BORUSU YAPILMASI VE YERİNE TESPİTİ. | MT | 81.39
15.310.1003 | 24.003 | 12.NO.LU ÇİNKO LEVHADAN 100 MM ÇAPINDA DÜŞEY YAĞMUR BORUSU YAPILMASI VE YERİNE TESPİTİ. | MT | 73.61
15.310.1004 | 24.004 | 10.NO.LU ÇİNKO LEVHADAN 100 MM ÇAPINDA DÜŞEY YAĞMUR BORUSU YAPILMASI VE YERİNE TESPİTİ. | MT | 65.09
15.310.1005 | 24.005 | 10.NO.LU ÇİNKO LEVHADAN 80 MM ÇAPINDA DÜŞEY YAĞMUR BORUSU YAPILMASI VE YERİNE TESPİTİ. | MT | 60.55
15.310.1006 | 24.006 | 12.NO.LU ÇİNKO LEVHADAN 80 MM ÇAPINDA DÜŞEY YAĞMUR BORUSU YAPILMASI VE YERİNE TESPİTİ. | MT | 67.84
15.310.1007 | 24.007 | 10.NO.LU ÇİNKO LEVHADAN 75 MM ÇAPINDA DÜŞEY YAĞMUR BORUSU YAPILMASI VE YERİNE TESPİTİ. | MT | 57.53
15.310.1008 | 24.008 | 10.NO.LU ÇİNKO LEVHADAN 70 MM ÇAPINDA DÜŞEY YAĞMUR BORUSU YAPILMASI VE YERİNE TESPİTİ. | MT | 53.31
15.310.1101 | 24.010 | 14.NO.LU ÇİNKO LEVHADAN 240 MM ÇAPINDA YAĞMUR OLUĞU YAPILMASI VE YERİNE TESPİTİ. | MT | 188.09
15.310.1102 | 24.011 | 12.NO.LU ÇİNKO LEVHADAN 185 MM ÇAPINDA YAĞMUR OLUĞU YAPILMASI VE YERİNE TESPİTİ. | MT | 147.96
15.310.1103 | 24.012 | 12.NO.LU ÇİNKO LEVHADAN 155 MM ÇAPINDA YAĞMUR OLUĞU YAPILMASI VE YERİNE TESPİTİ. | MT | 135
15.310.1104 | 24.013 | 12.NO.LU ÇİNKO LEVHADAN 130 MM ÇAPINDA YAĞMUR OLUĞU YAPILMASI VE YERİNE TESPİTİ. | MT | 122.19
15.310.1105 | 24.014 | 12.NO.LU ÇİNKO LEVHADAN 110 MM ÇAPINDA YAĞMUR OLUĞU YAPILMASI VE YERİNE TESPİTİ. | MT | 114.9
15.310.1106 | 24.015 | 12.NO.LU ÇİNKO LEVHADAN 90 MM ÇAPINDA YAĞMUR OLUĞU YAPILMASI VE YERİNE TESPİTİ. | MT | 105.23
15.310.1201 | 24.016 | 14 NOLU ÇİNKO LEVHADAN EĞİMLİ ÇATI DERESİ YAPILMASI VE YERİNE KONULMASI | MT | 123.38
15.310.1202 | 24.017 | 14.NO.LU ÇİNKO LEVHADAN OLUK HALİNDE YATAY ÇATI DERESİ YAPILMASI VE YERİNE KONULMASI. (25 x 30 m2 KÖŞELİ KESİTTE) | MT | 233.18
15.310.1203 | 24.018 | 12.NO.LU ÇİNKO LEVHADAN YAĞMUR SUYU HAZNESİ YAPILMASI VE YERİNE KONULMASI. (30 x 40 x 30 CM) | AD | 221.29
15.310.1204 | 24.019 | 14.NO.LU ÇİNKO LEVHADAN ATİKA DUVAR ARKASI İÇİN ÇATI DERESİ YAPILMASI VE YERİNE TESBİTİ. | MT | 255.71
15.310.1205 | 24.020 | 12.NO.LU ÇİNKO LEVHADAN SIVA ETEĞİ BACA KENARI, ÇATI MUAYENE PENCERELERİ VE ÇATI FENERİ DİPLERİ YAPILMASI. | MT | 90.96
15.310.1206 | 24.021 | 12 NO.LU ÇİNKO LEVHADAN ATİKA DUVARLARI ÜST VE YANLARINA KAPLAMA YAPILMASI. | M2 | 175.93
15.310.1207 | 24.023 | 12 NO.LU ÇİNKO LEVHADAN PENCERE DENİZLİĞİ YAPILMASI. | MT | 81.9
15.310.1208 | 24.025 | 12 NO.LU ÇİNKO LEVHADAN BACA TEMİZLEME KUTUSU YAPILMASI. | AD | 48.43
15.310.1209 | 24.026 | 12 NO.LU ÇİNKO LEVHADAN SOBA DELİĞİ AĞIZLIĞI VE KAPAĞI YAPILMASI. | AD | 34.6
15.310.1301 | 24.051 | 0.50 MM BAKIR LEVHADAN 125 MM ÇAPINDA DÜŞEY YAĞMUR BORUSU YAPILMASI VE YERİNE TESPİTİ. | MT | 142.46
15.310.1302 | 24.052 | 0.50 MM BAKIR LEVHADAN 155 MM ÇAPINDA YAĞMUR OLUĞU YAPILMASI VE YERİNE TESPİTİ. | MT | 221.21
15.310.1303 | 24.053 | 0.50 MM BAKIR LEVHADAN ÇATI DERESİ YAPILMASI VE YERİNE TESPİTİ. | MT | 230.85
15.310.1304 | 24.054 | 0.50 MM BAKIR LEVHADAN OLUK HALİNDE ÇATI DERESİ YAPILMASI VE YERİNE TESPİTİ. | MT | 399.29
15.310.1305 | 24.055 | 0.50 MM BAKIR LEVHADAN 30x40x30 CM EBADINDA YAĞMUR SUYU HAZNESİ YAPILMASI VE YERİNE TESPİTİ | AD | 338.45
15.310.1306 | 24.056 | 0.50 MM BAKIR LEVHADAN ATİKA DUVARI ARKASINA ÇATI DERESİ YAPILMASI VE YERİNE KONULMASI. | MT | 421.29
15.310.1307 | 24.057 | 0.50 MM BAKIR LEVHADAN SIVA ETEĞİ, BACA KENARI, ÇATI MUAYENE PENCERELERİ VE ÇATI FENERİ DİPLERİ YAPILMASI VE YERİNE KONULMASI. | MT | 161.9
15.310.1308 | 24.058 | 0.50 MM BAKIR LEVHADAN ATİKA DUVARLARI ÜST VE YANLARINA KAPLAMA YAPILMASI VE YERİNE KONULMASI | M2 | 336.26
15.310.1309 | 24.059 | 0.50 MM BAKIR LEVHADAN PENCERE DENİZLİĞİ YAPILMASI VE YERİNE KONULMASI | MT | 142.29
15.315.1001 | 24.060 | Ø 70 mm çapında bir ucu muflu sert PVC yağmur borusu temini ve yerine tesbiti | MT | 17.88
15.315.1002 | 24.061 | Ø 100 mm çapında bir ucu muflu sert PVC yağmur borusu temini ve yerine tesbiti | MT | 25.93
15.315.1003 | 24.062 | Ø 125 mm çapında bir ucu muflu sert PVC yağmur borusu temini ve yerine tesbiti | MT | 29.68
15.315.1004 | 24.063 | Ø 100 mm çapında sert PVC yağmur oluğu temini ve yerine tesbiti | MT | 32.8
15.315.1005 | 24.064 | Ø 150 mm çapında sert PVC yağmur oluğu temini ve yerine tesbiti | MT | 41.29
15.315.1101 | Y.24.065 | 0.50 mm kalınlıkta, sıcak daldırma galvaniz üzeri boyalı düz sacdan eksiz oluk yapılması ve yerine montajı (Sac genişiliği toplam 30 cm) | MT | 27.18
15.555.1001 | Y.17.301/01 | 1,00 M YÜKSEKLİKTE, Ø 4,5 MM ÇAPINDA 50 X 150 MM GÖZ ARALIKLI MİN. 2 BÜKÜMLÜ SICAK DALDIRMA GALVANİZ ÜZERİ ELEKTROSTATİK POLYESTER TOZ BOYALI PANEL TELLER İLE ÇİT YAPILMASI (DİREK ARALIĞI 2,5 M OLACAK ŞEKİLDE DUVAR ÜZERİ UYGULAMA) | MT | 59.31
15.555.1002 | Y.17.301/02 | 1,20 M YÜKSEKLİKTE Ø 4,5 MM ÇAPINDA 50 X 150 MM GÖZ ARALIKLI MİN. 2 BÜKÜMLÜ SICAK DALDIRMA GALVANİZ ÜZERİ ELEKTROSTATİK POLYESTER TOZ BOYALI PANEL TELLER İLE ÇİT YAPILMASI (DİREK ARALIĞI 2,5 M OLACAK ŞEKİLDE DUVAR ÜZERİ UYGULAMA) | MT | 69.75
15.555.1003 | Y.17.301/03 | 1,50 M YÜKSEKLİKTE Ø 4,5 MM ÇAPINDA 50 X 150 MM GÖZ ARALIKLI MİN. 3 BÜKÜMLÜ SICAK DALDIRMA GALVANİZ ÜZERİ ELEKTROSTATİK POLYESTER TOZ BOYALI PANEL TELLER İLE ÇİT YAPILMASI (DİREK ARALIĞI 2,5 M OLACAK ŞEKİLDE DUVAR ÜZERİ UYGULAMA) | MT | 79.25
15.540.1001 | Y.25.001/01 | AHŞAP YÜZEYLERE BİR KAT SENTETİK BOYA YAPILMASI | M2 | 33.51
15.540.1002 | Y.25.001/02 | AHŞAP YÜZEYLERE İKİ KAT SENTETİK BOYA YAPILMASI | M2 | 41.06
15.540.1003 | Y.25.001/03 | AHŞAP DIŞ YÜZEYLERE İKİ KAT SUBAZLI BOYA YAPILMASI (AHŞAP KAPI, PENCERE, CAMEKAN DOĞRAMALARI VB HARİÇ) | M2 | 38.13
15.540.1004 | Y.25.001/04 | AHŞAP YÜZEYLERİN VERNİKLENMESİ | M2 | 30.58
15.540.1005 | Y.25.001/05 | AHŞAP YÜZEYLERİN VERNİKLİ AHŞAP KORUYUCU İLE VERNİKLENMESİ | M2 | 25.03
15.540.1006 | Y.25.001/06 | AHŞAP YÜZEYLERİN RENKLİ AHŞAP KORUYUCU İLE KORUNMASI | M2 | 19.55
15.540.1007 | Y.25.001/07 | HER CİNS AHŞAP PARKENİN CİLALANMASI | M2 | 48.56
15.540.1101 | Y.25.002/01 | DEMİR YÜZEYLERE KOROZYONA KARŞI İKİ KAT BOYA YAPILMASI | M2 | 19.1
15.540.1102 | Y.25.002/02 | DEMİR YÜZEYLERE İKİ KAT ANTİPAS, İKİ KAT SENTETİK BOYA YAPILMASI | M2 | 31.96
15.540.1103 | Y.25.002/03 | DEMİR YÜZEYLERE İKİ KAT SOLVENT BAZLI EPOKSİ BOYA YAPILMASI | M2 | 37.46
15.540.1201 | Y.25.003/01 | BRÜT BETON YÜZEYLERİN ALÇI VEYA SIVAYA HAZIRLANMASI (İÇ CEPHE) | M2 | 20.98
15.540.1202 | Y.25.003/02 | LEKELİ VE İSLİ DUVAR YÜZEYLERİN BOYA İŞLEMİNE HAZIR HALE GETİRİLMESİ (İÇ CEPHE) | M2 | 27.3
15.540.1203 | Y.25.003/03 | ESKİ BOYALI YÜZEYLERE ÜÇ KAT BEYAZ KİREÇ BADANA YAPILMASI (İÇ CEPHE) | M2 | 12.21
15.540.1204 | Y.25.003/04 | ESKİ BOYALI YÜZEYLERE ÜÇ KAT RENKLİ KİREÇ BADANA YAPILMASI (İÇ CEPHE) | M2 | 12.94
15.540.1205 | Y.25.003/05 | ESKİ BOYALI YÜZEYLERE ASTAR UYGULANARAK İKİ KAT SU BAZLI MAT BOYA YAPILMASI (İÇ CEPHE) | M2 | 28.7
15.540.1206 | Y.25.003/06 | ESKİ BOYALI YÜZEYLERE ASTAR UYGULANARAK İKİ KAT SU BAZLI İPEKMAT BOYA YAPILMASI (İÇ CEPHE) | M2 | 30.28
15.540.1207 | Y.25.003/07 | ESKİ BOYALI YÜZEYLERE ASTAR UYGULANARAK İKİ KAT SU BAZLI YARIMAT BOYA YAPILMASI (İÇ CEPHE) | M2 | 30.03
15.540.1208 | Y.25.003/08 | ESKİ BOYALI YÜZEYLERE ASTAR UYGULANARAK İKİ KAT SU BAZLI MAT ANTİBAKTERİYEL BOYA YAPILMASI (İÇ CEPHE) | M2 | 34.58
15.540.1209 | Y.25.003/09 | ESKİ BOYALI YÜZEYLERE ASTAR UYGULANARAK İKİ KAT SU BAZLI YARIMAT ANTİBAKTERİYEL BOYA YAPILMASI (İÇ CEPHE) | M2 | 34.58
15.540.1210 | Y.25.003/10 | ESKİ BOYALI YÜZEYLERE ASTAR UYGULANARAK İKİ KAT SENTETİK BOYA YAPILMASI (İÇ CEPHE) | M2 | 32.21
15.540.1211 | Y.25.003/11 | ESKİ BOYALI YÜZEYLERE ASTAR UYGULANARAK İKİ KAT SU BAZLI HYBRİD TEKNOLOJİLİ BOYA YAPILMASI (İÇ CEPHE) | M2 | 31.6
15.540.1212 | Y.25.003/12 | YENİ SIVA YÜZEYLERE ÜÇ KAT BEYAZ KİREÇ BADANA YAPILMASI (İÇ CEPHE) | M2 | 5.81
15.540.1213 | Y.25.003/13 | YENİ SIVA YÜZEYLERE ÜÇ KAT RENKLİ KİREÇ BADANA YAPILMASI (İÇ CEPHE) | M2 | 6.54
15.540.1214 | Y.25.003/14 | YENİ SIVA YÜZEYLERE MACUN VE ASTAR UYGULANARAK İKİ KAT SU BAZLI MAT BOYA YAPILMASI (İÇ CEPHE) | M2 | 33.08
15.540.1215 | Y.25.003/15 | YENİ SIVA YÜZEYLERE ASTAR UYGULANARAK İKİ KAT SU BAZLI MAT BOYA YAPILMASI (İÇ CEPHE) | M2 | 27.39
15.540.1216 | Y.25.003/16 | SATEN ALÇILI VE ALÇIPANEL YÜZEYLERE ASTAR UYGULANARAK İKİ KAT SU BAZLI MAT BOYA YAPILMASI (İÇ CEPHE) | M2 | 19.56
15.540.1217 | Y.25.003/17 | YENİ SIVA YÜZEYLERE MACUN VE ASTAR UYGULANARAK İKİ KAT SU BAZLI İPEKMAT BOYA YAPILMASI (İÇ CEPHE) | M2 | 34.65
15.540.1218 | Y.25.003/18 | YENİ SIVA YÜZEYLERE ASTAR UYGULANARAK İKİ KAT SU BAZLI İPEKMAT BOYA YAPILMASI (İÇ CEPHE) | M2 | 28.96
15.540.1219 | Y.25.003/19 | SATEN ALÇILI VE ALÇIPANEL YÜZEYLERE ASTAR UYGULANARAK İKİ KAT SU BAZLI İPEKMAT BOYA YAPILMASI (İÇ CEPHE) | M2 | 21.14
15.540.1220 | Y.25.003/20 | YENİ SIVA YÜZEYLERE MACUN VE ASTAR UYGULANARAK İKİ KAT SU BAZLI YARIMAT BOYA YAPILMASI (İÇ CEPHE) | M2 | 34.4
15.540.1221 | Y.25.003/21 | YENİ SIVA YÜZEYLERE ASTAR UYGULANARAK İKİ KAT SU BAZLI YARIMAT BOYA YAPILMASI (İÇ CEPHE) | M2 | 28.71
15.540.1222 | Y.25.003/22 | SATEN ALÇILI VE ALÇIPANEL YÜZEYLERE ASTAR UYGULANARAK İKİ KAT SU BAZLI YARIMAT BOYA YAPILMASI (İÇ CEPHE) | M2 | 20.89
15.540.1223 | Y.25.003/23 | YENİ SIVA YÜZEYLERE MACUN VE ASTAR UYGULANARAK İKİ KAT SU BAZLI MAT ANTİBAKTERİYEL BOYA YAPILMASI (İÇ CEPHE) | M2 | 35.63
15.540.1224 | Y.25.003/24 | YENİ SIVA YÜZEYLERE ASTAR UYGULANARAK İKİ KAT SU BAZLI MAT ANTİBAKTERİYEL BOYA YAPILMASI (İÇ CEPHE) | M2 | 29.3
15.540.1225 | Y.25.003/25 | SATEN ALÇILI VE ALÇIPANEL YÜZEYLERE ASTAR UYGULANARAK İKİ KAT SU BAZLI MAT ANTİBAKTERİYEL BOYA YAPILMASI (İÇ CEPHE) | M2 | 22.11
15.540.1226 | Y.25.003/26 | YENİ SIVA YÜZEYLERE MACUN VE ASTAR UYGULANARAK İKİ KAT SU BAZLI YARIMAT ANTİBAKTERİYEL BOYA YAPILMASI (İÇ CEPHE) | M2 | 35.63
15.540.1227 | Y.25.003/27 | YENİ SIVA YÜZEYLERE ASTAR UYGULANARAK İKİ KAT SU BAZLI YARIMAT ANTİBAKTERİYEL BOYA YAPILMASI (İÇ CEPHE) | M2 | 29.3
15.540.1228 | Y.25.003/28 | SATEN ALÇILI VE ALÇIPANEL YÜZEYLERE ASTAR UYGULANARAK İKİ KAT SU BAZLI YARIMAT ANTİBAKTERİYEL BOYA YAPILMASI (İÇ CEPHE) | M2 | 22.11
15.540.1229 | Y.25.003/29 | YENİ SIVA YÜZEYLERE MACUN VE ASTAR UYGULANARAK İKİ KAT SENTETİK BOYA YAPILMASI (İÇ CEPHE) | M2 | 37.33
15.540.1230 | Y.25.003/30 | YENİ SIVA YÜZEYLERE ASTAR UYGULANARAK İKİ KAT SENTETİK BOYA YAPILMASI (İÇ CEPHE) | M2 | 30.26
15.540.1231 | Y.25.003/31 | SATEN ALÇILI VE ALÇIPANEL YÜZEYLERE ASTAR UYGULANARAK İKİ KAT SENTETİK BOYA YAPILMASI (İÇ CEPHE) | M2 | 23.08
15.540.1232 | Y.25.003/32 | YENİ SIVA YÜZEYLERE MACUN VE ASTAR UYGULANARAK İKİ KAT SU BAZLI HYBRİD TEKNOLOJİLİ BOYA YAPILMASI (İÇ CEPHE) | M2 | 35.98
15.540.1233 | Y.25.003/33 | YENİ SIVA YÜZEYLERE ASTAR UYGULANARAK İKİ KAT SU BAZLI HYBRİD TEKNOLOJİLİ BOYA YAPILMASI (İÇ CEPHE) | M2 | 29.65
15.540.1234 | Y.25.003/34 | SATEN ALÇILI VE ALÇIPANEL YÜZEYLERE ASTAR UYGULANARAK İKİ KAT SU BAZLI HYBRİD TEKNOLOJİLİ BOYA YAPILMASI (İÇ CEPHE) | M2 | 22.46
15.540.1301 | Y.25.004/01 | BRÜT BETON, SIVALI VEYA ESKİ BOYALI YÜZEYLERE, ASTAR UYGULANARAK AKRİLİK ESASLI SU BAZLI BOYA YAPILMASI (DIŞ CEPHE) | M2 | 33.64
15.540.1302 | Y.25.004/02 | BRÜT BETON, SIVALI VEYA ESKİ BOYALI YÜZEYLERE, ASTAR UYGULANARAK AKRİLİK ESASLI SU BAZLI GRENLİ/TEKSTÜRLÜ KAPLAMA YAPILMASI (DIŞ CEPHE) | M2 | 33.16
15.540.1303 | Y.25.004/03 | BRÜT BETON, SIVALI VEYA ESKİ BOYALI YÜZEYLERE, ASTAR UYGULANARAK SAF AKRİLİK ESASLI SU BAZLI BOYA YAPILMASI (DIŞ CEPHE) | M2 | 35.63
15.540.1304 | Y.25.004/04 | BRÜT BETON, SIVALI VEYA ESKİ BOYALI YÜZEYLERE, ASTAR UYGULANARAK SİLİKON ESASLI SU BAZLI BOYA YAPILMASI (DIŞ CEPHE) | M2 | 35.73
15.540.1305 | Y.25.004/05 | BRÜT BETON, SIVALI VEYA ESKİ BOYALI YÜZEYLERE, ASTAR UYGULANARAK SİLİKON ESASLI GRENLİ/TEKSTÜRLÜ KAPLAMA YAPILMASI (DIŞ CEPHE) | M2 | 35.56
15.540.1306 | Y.25.004/06 | BRÜT BETON, SIVALI VEYA ESKİ BOYALI YÜZEYLERE, ASTAR UYGULANARAK TERMOPLASTİK REÇİNE ESASLI BOYA YAPILMASI (DIŞ CEPHE) | M2 | 36.11
15.540.1307 | Y.25.004/07 | BRÜT BETON, SIVALI VEYA ESKİ BOYALI YÜZEYLERE, ASTAR UYGULANARAK TERMOPLASTİK REÇİNE ESASLI GRENLİ/TEKSTÜRLÜ KAPLAMA YAPILMASI (DIŞ CEPHE) | M2 | 38.84
15.540.1308 | Y.25.004/08 | BRÜT BETON, SIVALI VEYA ESKİ BOYALI YÜZEYLERE, ASTAR UYGULANARAK ELASTOMERİK REÇİNE ESASLI BOYA YAPILMASI (DIŞ CEPHE) | M2 | 35.8
15.540.1309 | Y.25.004/09 | BRÜT BETON, SIVALI VEYA ESKİ BOYALI YÜZEYLERE, ASTAR UYGULANARAK FOTOKATALİTİK ÖZELLİKLİ BOYA YAPILMASI (DIŞ CEPHE) | M2 | 37.3
15.540.1310 | Y.25.004/10 | BRÜT BETON, SIVALI VEYA ESKİ BOYALI YÜZEYLERE, ASTAR UYGULANARAK ISI YANSITMA ÖZELLİKLİ BOYA YAPILMASI (DIŞ CEPHE) | M2 | 36.41
15.540.1311 | Y.25.004/11 | BRÜT BETON VEYA SIVALI YÜZEYLERE, KORUMA AMAÇLI SU BAZLI ŞEFFAF UV DAYANIMLI KORUYUCU YAPILMASI (DIŞ CEPHE) | M2 | 28.93
15.540.1312 | Y.25.004/12 | DOĞAL TAŞ VE PRES TUĞLA YÜZEYLERE, KORUMA AMAÇLI SİLOKSAN ESASLI UV DAYANIMLI ŞEFFAF KORUYUCU YAPILMASI (DIŞ CEPHE) | M2 | 29.34
15.540.1313 | Y.25.004/13 | SIVASIZ GAZBETON ÜZERİNE AKRİLİK ESASLI SU BAZLI GRENLİ/TEKSTÜRLÜ KAPLAMA YAPILMASI (DIŞ CEPHE) | M2 | 32.49
15.540.1401 | Y.25.005/01 | BETON, SIVA VE BENZERİ YÜZEYLERE 1,5 MM KALINLIKTA AKRİLİK ESASLI RENKLİ KAPLAMA YAPILMASI | M2 | 25.76
15.540.1402 | Y.25.005/02 | BETON, SIVA VE BENZERİ YÜZEYLERE 2 MM KALINLIKTA AKRİLİK ESASLI RENKLİ KAPLAMA YAPILMASI | M2 | 31.01
15.540.1403 | Y.25.005/03 | BETON, SIVA VE BENZERİ YÜZEYLERE 3 MM KALINLIKTA AKRİLİK ESASLI RENKLİ KAPLAMA YAPILMASI | M2 | 36.6
15.540.1404 | Y.25.005/04 | BETON, SIVA VE BENZERİ YÜZEYLERE 1,5 MM KALINLIKTA SİLİKON KATKILI AKRİLİK ESASLI RENKLİ KAPLAMA YAPILMASI | M2 | 30.16
15.540.1405 | Y.25.005/05 | BETON, SIVA VE BENZERİ YÜZEYLERE 2 MM KALINLIKTA SİLİKON KATKILI AKRİLİK ESASLI RENKLİ KAPLAMA YAPILMASI | M2 | 37.41
15.540.1406 | Y.25.005/06 | BETON, SIVA VE BENZERİ YÜZEYLERE 3 MM KALINLIKTA SİLİKON KATKILI AKRİLİK ESASLI RENKLİ KAPLAMA YAPILMASI | M2 | 44.6
15.540.1407 | Y.25.005/07 | BETON, SIVA VE BENZERİ YÜZEYLERE 1,5 MM KALINLIKTA ÇİMENTO ESASLI RENKLİ KAPLAMA YAPILMASI | M2 | 19.88
15.540.1408 | Y.25.005/08 | BETON, SIVA VE BENZERİ YÜZEYLERE 2 MM KALINLIKTA ÇİMENTO ESASLI RENKLİ KAPLAMA YAPILMASI | M2 | 22.44
15.540.1409 | Y.25.005/09 | BETON, SIVA VE BENZERİ YÜZEYLERE 3 MM KALINLIKTA ÇİMENTO ESASLI RENKLİ KAPLAMA YAPILMASI | M2 | 25.9
15.190.1001 | Y.19.090/001A | BAZALT AGREGALI (GRİ) YÜZEY SERTLEŞTİRİCİ VE KÜR UYGULAMASI (TAZE BETONDA) | M2 | 12.31
15.190.1002 | Y.19.090/001B | KUVARS AGREGALI (GRİ) YÜZEY SERTLEŞTİRİCİ VE KÜR UYGULAMASI (TAZE BETONDA) | M2 | 12.63
15.190.1003 | Y.19.090/001C | KUVARS-KORUND AGREGALI (GRİ) YÜZEY SERTLEŞTİRİCİ VE KÜR UYGULAMASI (TAZE BETONDA) | M2 | 13.56
15.190.1004 | Y.19.090/001D | KORUND AGREGALI (GRİ) YÜZEY SERTLEŞTİRİCİ VE KÜR UYGULAMASI (TAZE BETONDA) | M2 | 14.81
15.190.1005 | Y.19.090/002 | 4MM GENİŞLİK VE 40 MM DERİNLİKTE DERZ KESİMİ YAPILMASI VE POLİETİLEN FİTİL VE POLİÜRETAN DERZ MASTİĞİ İLE DOLDURULMASI | MT | 7.96
15.190.1006 | Y.19.090/003 | YENİ BETON YÜZEYLERE KÜR YAPILMASI | M2 | 2.53
15.190.1007 | Y.19.090/004 | ÇİMENTO ESASLI KENDİLİĞİNDEN YERLEŞEN (SELF LEVELİNG) HARÇ İLE ORTALAMA 2MM KALINLIKTA ZEMİN TESVİYESİ YAPILMASI | M2 | 15.01
15.365.1001 | Y.25.116/A03 | ÇİMENTO ESASLI KENDİLİĞİNDEN YERLEŞEN (SELF LEVELİNG) HARÇ İLE ORTALAMA 2 MM KALINLIKTA ZEMİN TESVİYESİ YAPILMASI VE ÜZERİNE 2 MM KALINLIKTA PVC ESASLI YER DÖSEME MALZEMELERİ İLE DÖSEME KAPLAMASI YAPILMASI (HOMOJEN - GRUP P - 04.443/A2A) | M2 | 94.94
15.365.1002 | Y.25.116/A04 | ÇİMENTO ESASLI KENDİLİĞİNDEN YERLEŞEN (SELF LEVELİNG) HARÇ İLE ORTALAMA 2 MM KALINLIKTA ZEMİN TESVİYESİ YAPILMASI VE ÜZERİNE 2MM KALINLIKDA PVC ESASLI YER DÖSEME KAPLAMASI YAPILMASI (HETEROJEN - GRUP T - 04.443/A2B) | M2 | 84.44
15.365.1003 | Y.25.116/A05 | ÇİMENTO ESASLI KENDİLİĞİNDEN YERLEŞEN (SELF LEVELİNG) HARÇ İLE ORTALAMA 2 MM KALINLIKTA ZEMİN TESVİYESİ YAPILMASI VE ÜZERİNE 2 MM KALINLIKTA PVC ESASLI YER DÖSEME MALZEMELERİ İLE DÖSEME KAPLAMASI YAPILMASI (HETEROJEN - GRUP T - 04.443/A3) | M2 | 93.63
15.365.1004 | Y.25.116/A06 | ÇİMENTO ESASLI KENDİLİĞİNDEN YERLEŞEN (SELF LEVELİNG) HARÇ İLE ORTALAMA 2 MM KALINLIKTA ZEMİN TESVİYESİ YAPILMASI VE ÜZERİNE 2 MM KALINLIKTA PVC ESASLI KARO YER DÖSEME MALZEMELERİ İLE DÖSEME KAPLAMASI YAPILMASI (HOMOJEN - GRUP P - 04.443/A4B) | M2 | 121.28
15.365.1005 | Y.25.116/A07 | ÇİMENTO ESASLI KENDİLİĞİNDEN YERLEŞEN (SELF LEVELİNG) HARÇ İLE ORTALAMA 2 MM KALINLIKTA ZEMİN TESVİYESİ YAPILMASI VE ÜZERİNE 2 MM KALINLIKTA PVC ESASLI YER DÖSEME MALZEMELERİ İLE DÖSEME KAPLAMASI YAPILMASI (HETEROJEN - GRUP T - 04.443/A5A) | M2 | 97.56
15.365.1006 | Y.25.116/A08 | ÇİMENTO ESASLI KENDİLİĞİNDEN YERLEŞEN (SELF LEVELİNG) HARÇ İLE ORTALAMA 2 MM KALINLIKTA ZEMİN TESVİYESİ YAPILMASI VE ÜZERİNE 2 MM KALINLIKTA PVC ESASLI YER DÖSEME MALZEMELERİ İLE DÖSEME KAPLAMASI YAPILMASI (HETEROJEN - GRUP T - 04.443/A5B) | M2 | 113.31
15.365.1007 | Y.25.116/A09 | ÇİMENTO ESASLI KENDİLİĞİNDEN YERLEŞEN (SELF LEVELİNG) HARÇ İLE ORTALAMA 2 MM KALINLIKTA ZEMİN TESVİYESİ YAPILMASI VE ÜZERİNE 3 MM KALINLIKTA PVC ESASLI YER DÖSEME MALZEMELERİ İLE DÖSEME KAPLAMAS YAPILMASI (HETEROJEN - GRUP T - 04.443/B1) | M2 | 105.44
15.365.1008 | Y.25.116/A10 | ÇİMENTO ESASLI KENDİLİĞİNDEN YERLEŞEN (SELF LEVELİNG) HARÇ İLE ORTALAMA 2 MM KALINLIKTA ZEMİN TESVİYESİ YAPILMASI VE ÜZERİNE 2MM KALINLIKDA PVC ESASLI YER DÖSEME KAPLAMASI YAPILMASI (HOMOJEN - GRUP T - 04.443/A2C) | M2 | 110.69
15.365.1009 | Y.25.116/A11 | ÇİMENTO ESASLI KENDİLİĞİNDEN YERLEŞEN (SELF LEVELİNG) HARÇ İLE ORTALAMA 2 MM KALINLIKTA ZEMİN TESVİYESİ YAPILMASI VE ÜZERİNE 2MM KALINLIKDA PVC ESASLI KARO YER DÖSEME KAPLAMASI YAPILMASI (HOMOJEN - GRUP T - 04.443/A4A) | M2 | 136.36
15.365.1101 | Y.25.116/S11 | ÇİMENTO ESASLI KENDİLİĞİNDEN YERLEŞEN (SELF LEVELİNG) HARÇ İLE ORTALAMA 2 MM KALINLIKTA ZEMİN TESVİYESİ YAPILMASI VE ÜZERİNE PVC ESASLI SPOR ZEMİN MALZEMELERİ İLE KAPALI SPOR ZEMİNLERDE DÖŞEME KAPLAMASI YAPILMASI (P1) | M2 | 198.8
15.365.1102 | Y.25.116/S12 | ÇİMENTO ESASLI KENDİLİĞİNDEN YERLEŞEN (SELF LEVELİNG) HARÇ İLE ORTALAMA 2 MM KALINLIKTA ZEMİN TESVİYESİ YAPILMASI VE ÜZERİNE PVC ESASLI SPOR ZEMİN MALZEMELERİ İLE KAPALI SPOR ZEMİNLERDE DÖŞEME KAPLAMASI YAPILMASI (P2) | M2 | 243.43
15.365.1103 | Y.25.116/S13 | ÇİMENTO ESASLI KENDİLİĞİNDEN YERLEŞEN (SELF LEVELİNG) HARÇ İLE ORTALAMA 2 MM KALINLIKTA ZEMİN TESVİYESİ YAPILMASI VE ÜZERİNE PVC ESASLI SPOR ZEMİN MALZEMELERİ İLE KAPALI SPOR ZEMİNLERDE DÖŞEME KAPLAMASI YAPILMASI (P3) | M2 | 315.61
15.365.1501 | Y.25.126/01 | Çimento esaslı kendiliğinden yerleşen (self leveling) harç ile ortalama 2 mm kalınlıkta zemin tesviyesi yapılması ve üzerine 2 mm kalınlıkta Linolyum zemin kaplaması yapılması (Sınıf 32-41) | M2 | 116.59
15.365.1502 | Y.25.126/02 | Çimento esaslı kendiliğinden yerleşen (self leveling) harç ile ortalama 2 mm kalınlıkta zemin tesviyesi yapılması ve üzerine 2,5 mm kalınlıkta Linolyum zemin kaplaması yapılması (Sınıf 34-43) | M2 | 127.09
15.365.1503 | Y.25.126/03 | Çimento esaslı kendiliğinden yerleşen (self leveling) harç ile ortalama 2 mm kalınlıkta zemin tesviyesi yapılması ve üzerine 3,2 mm kalınlıkta Linolyum zemin kaplaması yapılması (Sınıf 34-43) | M2 | 159.9
15.365.1701 | Y.25.117 | PVC ESASLI ESNEK SÜPÜRGELİK TEMİNİ VE YERİNE TESPİT EDİLMESİ. | MT | 7.24
15.365.1702 | Y.25.117/1 | PVC ESASLI KENDİNDEN DÖNÜŞLÜ KEPLİ SÜPÜRGELİK TEMİNİ VE YERİNE TESPİT EDİLMESİ. | MT | 10.13
15.365.1751 | Y.25.118/01 | PVC ESASLI GEÇİŞ PROFİLİ (4 CM GENİŞLİĞİNDE) TEMİNİ VE YERİNE MONTE EDİLMESİ. | MT | 12.03
15.365.1752 | Y.25.118/02 | ALÜMİNYUM ESASLI GEÇİŞ PROFİLİ (4 CM GENİŞLİĞİNDE) TEMİNİ VE YERİNE MONTE EDİLMESİ. | MT | 19.18
15.155.1001 | Y.30.001 | 12 CM KALINLIĞINDA ÖNYAPIMLI, ÖNGERİLMELİ, BOŞLUKLU, TAŞIYICI BETON DÖŞEME ELEMANLARI İLE DÖŞEME YAPILMASI. | M2 | 169.55
15.155.1002 | Y.30.002 | 16 CM KALINLIĞINDA ÖNYAPIMLI, ÖNGERİLMELİ, BOŞLUKLU, TAŞIYICI BETON DÖŞEME ELEMANLARI İLE DÖŞEME YAPILMASI. | M2 | 175.28
15.155.1003 | Y.30.003 | 20 CM KALINLIĞINDA ÖNYAPIMLI, ÖNGERİLMELİ, BOŞLUKLU, TAŞIYICI BETON DÖŞEME ELEMANLARI İLE DÖŞEME YAPILMASI. | M2 | 184.99
15.155.1004 | Y.30.003/A | 20 CM KALINLIĞINDA ÖNYAPIMLI, ÖNGERİLMELİ, BOŞLUKLU, AĞIR TAŞIYICI BETON DÖŞEME ELEMANLARI İLE DÖŞEME YAPILMASI. | M2 | 220.69
15.155.1005 | Y.30.004 | 24 CM KALINLIĞINDA ÖNYAPIMLI, ÖNGERİLMELİ, BOŞLUKLU TAŞIYICI BETON DÖŞEME ELEMANLARI İLE DÖŞEME YAPILMASI. | M2 | 239.25
15.155.1006 | Y.30.004/A | 24 CM KALINLIĞINDA ÖNYAPIMLI ÖNGERİLMELİ BOŞLUKLU AĞIR TAŞIYICI BETON DÖŞEME ELEMANLARI İLE DÖŞEME YAPILMASI. | M2 | 272.4
15.155.1007 | 30.100 | 12 CM KALINLIĞINDA ÖNYAPIMLI ÖNGERİLMELİ BOŞLUKLU BETON BÖLME (DUVAR) ELEMANLARI İLE DUVAR YAPILMASI | M2 | 156.8
15.155.1008 | 30.101 | 16 CM KALINLIĞINDA ÖNYAPIMLI ÖNGERİLMELİ BOŞLUKLU BETON BÖLME (DUVAR) ELEMANLARI İLE DUVAR YAPILMASI | M2 | 173.38
15.375.1002 | Y.26.005/302 | (30 X 30 CM) VEYA (33 X 33 CM) ANMA EBATLARINDA, HER TÜRLÜ DESEN VE YÜZEY ÖZELLİĞİNDE, I.KALİTE, BEYAZ SERAMİK YER KAROLARI İLE 3 MM DERZ ARALIKLI DÖŞEME KAPLAMASI YAPILMASI (KARO YAPIŞTIRICISI İLE) | M2 | 52.69
15.375.1003 | Y.26.005/303 | 40 X 40 CM ANMA EBATLARINDA, HER TÜRLÜ DESEN VE YÜZEY ÖZELLİĞİNDE, I.KALİTE, BEYAZ SERAMİK YER KAROLARI İLE 3 MM DERZ ARALIKLI DÖŞEME KAPLAMASI YAPILMASI (KARO YAPIŞTIRICISI İLE) | M2 | 57.35
15.375.1004 | Y.26.005/304 | (42,5 X 42,5 CM) VEYA (45 X 45 CM) ANMA EBATLARINDA, HER TÜRLÜ DESEN VE YÜZEY ÖZELLİĞİNDE, I.KALİTE, BEYAZ SERAMİK YER KAROLARI İLE 3 MM DERZ ARALIKLI DÖŞEME KAPLAMASI YAPILMASI (KARO YAPIŞTIRICISI İLE) | M2 | 58.01
15.375.1052 | Y.26.005/402 | (30 X 30 CM) VEYA (33 X 33 CM) ANMA EBATLARINDA, HER TÜRLÜ DESEN VE YÜZEY ÖZELLİĞİNDE, I.KALİTE, RENKLİ SERAMİK YER KAROLARI İLE 3 MM DERZ ARALIKLI DÖŞEME KAPLAMASI YAPILMASI (KARO YAPIŞTIRICISI İLE) | M2 | 54
15.375.1053 | Y.26.005/403 | 40 X 40 CM ANMA EBATLARINDA, HER TÜRLÜ DESEN VE YÜZEY ÖZELLİĞİNDE, I.KALİTE, RENKLİ SERAMİK YER KAROLARI İLE 3 MM DERZ ARALIKLI DÖŞEME KAPLAMASI YAPILMASI (KARO YAPIŞTIRICISI İLE) | M2 | 59.34
15.375.1054 | Y.26.005/404 | (42,5 X 42,5 CM) VEYA (45 X 45 CM) ANMA EBATLARINDA, HER TÜRLÜ DESEN VE YÜZEY ÖZELLİĞİNDE, I.KALİTE, RENKLİ SERAMİK YER KAROLARI İLE 3 MM DERZ ARALIKLI DÖŞEME KAPLAMASI YAPILMASI (KARO YAPIŞTIRICISI İLE) | M2 | 60
15.380.1003 | Y.26.006/303 | (20 X 25 CM) VEYA (20 X 30 CM) ANMA EBATLARINDA, HER TÜRLÜ DESEN VE YÜZEY ÖZELLİĞİNDE, I.KALİTE, BEYAZ SERAMİK DUVAR KAROLARI İLE 3 MM DERZ ARALIKLI DUVAR KAPLAMASI YAPILMASI (KARO YAPIŞTIRICISI İLE) | M2 | 60.9
15.380.1005 | Y.26.006/305 | (25 X 33 CM) VEYA (25 X 40 CM) ANMA EBATLARINDA, HER TÜRLÜ DESEN VE YÜZEY ÖZELLİĞİNDE, I.KALİTE, BEYAZ SERAMİK DUVAR KAROLARI İLE 3 MM DERZ ARALIKLI DUVAR KAPLAMASI YAPILMASI (KARO YAPIŞTIRICISI İLE) | M2 | 57.63
15.380.1006 | Y.26.006/306 | (20 X 60 CM) VEYA (30 X 60 CM) VEYA (33 X 60 CM) ANMA EBATLARINDA, HER TÜRLÜ DESEN VE YÜZEY ÖZELLİĞİNDE, I.KALİTE, BEYAZ SERAMİK DUVAR KAROLARI İLE 3 MM DERZ ARALIKLI DUVAR KAPLAMASI YAPILMASI (KARO YAPIŞTIRICISI İLE) | M2 | 70.93
15.380.1007 | Y.26.006/307 | (20 X 50 CM) VEYA (25 X 50 CM) VEYA (30 X 45 CM) VEYA (33 X 45 CM) ANMA EBATLARINDA, HER TÜRLÜ DESEN VE YÜZEY ÖZELLİĞİNDE, I.KALİTE, BEYAZ SERAMİK DUVAR KAROLARI İLE 3 MM DERZ ARALIKLI DUVAR KAPLAMASI YAPILMASI (KARO YAPIŞTIRICISI İLE) | M2 | 60.06
15.380.1053 | Y.26.006/403 | (20 X 25 CM) VEYA (20 X 30 CM) ANMA EBATLARINDA, HER TÜRLÜ DESEN VE YÜZEY ÖZELLİĞİNDE, I.KALİTE, RENKLİ SERAMİK DUVAR KAROLARI İLE 3 MM DERZ ARALIKLI DUVAR KAPLAMASI YAPILMASI (KARO YAPIŞTIRICISI İLE) | M2 | 63.53
15.380.1055 | Y.26.006/405 | (25 X 33 CM) VEYA (25 X 40 CM) ANMA EBATLARINDA, HER TÜRLÜ DESEN VE YÜZEY ÖZELLİĞİNDE, I.KALİTE, RENKLİ SERAMİK DUVAR KAROLARI İLE 3 MM DERZ ARALIKLI DUVAR KAPLAMASI YAPILMASI (KARO YAPIŞTIRICISI İLE) | M2 | 59.59
15.380.1056 | Y.26.006/406 | (20 X 60 CM) VEYA (30 X 60 CM) VEYA (33 X 60 CM) ANMA EBATLARINDA, HER TÜRLÜ DESEN VE YÜZEY ÖZELLİĞİNDE, I.KALİTE, RENKLİ SERAMİK DUVAR KAROLARI İLE 3 MM DERZ ARALIKLI DUVAR KAPLAMASI YAPILMASI (KARO YAPIŞTIRICISI İLE) | M2 | 72.91
15.380.1057 | Y.26.006/407 | (20 X 50 CM) VEYA (25 X 50 CM) VEYA (30 X 45 CM) VEYA (33 X 45 CM) ANMA EBATLARINDA, HER TÜRLÜ DESEN VE YÜZEY ÖZELLİĞİNDE, I.KALİTE, RENKLİ SERAMİK DUVAR KAROLARI İLE 3 MM DERZ ARALIKLI DUVAR KAPLAMASI YAPILMASI (KARO YAPIŞTIRICISI İLE) | M2 | 62.03
15.385.1004 | Y.26.007/304A | (30 X 30 CM) VEYA (33 X 33 CM) ANMA EBATLARINDA, HER TÜRLÜ DESEN VE YÜZEY ÖZELLİĞİNDE, I.KALİTE, BEYAZ, SIRLI PORSELEN KARO İLE 3 MM DERZ ARALIKLI DÖŞEME KAPLAMASI YAPILMASI (KARO YAPIŞTIRICISI İLE) | M2 | 69.76
15.385.1005 | Y.26.007/305A | 40 X 40 CM ANMA EBATLARINDA, HER TÜRLÜ DESEN VE YÜZEY ÖZELLİĞİNDE, I.KALİTE, BEYAZ, SIRLI PORSELEN KARO İLE 3 MM DERZ ARALIKLI DÖŞEME KAPLAMASI YAPILMASI (KARO YAPIŞTIRICISI İLE) | M2 | 72.13
15.385.1006 | Y.26.007/306A | (42,5 X 42,5 CM) VEYA (45 X 45 CM) ANMA EBATLARINDA, HER TÜRLÜ DESEN VE YÜZEY ÖZELLİĞİNDE, I.KALİTE, BEYAZ, SIRLI PORSELEN KARO İLE 3 MM DERZ ARALIKLI DÖŞEME KAPLAMASI YAPILMASI (KARO YAPIŞTIRICISI İLE) | M2 | 72.13
15.385.1008 | Y.26.007/308A | 60 X 60 CM ANMA EBATLARINDA, HER TÜRLÜ DESEN VE YÜZEY ÖZELLİĞİNDE, I.KALİTE, BEYAZ, SIRLI PORSELEN KARO İLE 3 MM DERZ ARALIKLI DÖŞEME KAPLAMASI YAPILMASI (KARO YAPIŞTIRICISI İLE) | M2 | 81.4
15.385.1009 |  | 15 x 60 cm anma ebatlarında, her türlü desen ve yüzey özelliğinde, I.kalite, beyaz, sırlı porselen karo ile 3 mm derz aralıklı döşeme kaplaması yapılması (karo yapıştırıcısı ile) | M2 | 89.35
15.385.1010 | Y.26.007/310A | 30 X 60 CM ANMA EBATLARINDA, HER TÜRLÜ DESEN VE YÜZEY ÖZELLİĞİNDE, I.KALİTE, BEYAZ, SIRLI PORSELEN KARO İLE 3 MM DERZ ARALIKLI DÖŞEME KAPLAMASI YAPILMASI (KARO YAPIŞTIRICISI İLE) | M2 | 82.73
15.385.1024 | Y.26.007/404A | (30 X 30 CM) VEYA (33 X 33 CM) ANMA EBATLARINDA, HER TÜRLÜ DESEN VE YÜZEY ÖZELLİĞİNDE, I.KALİTE, RENKLİ, SIRLI PORSELEN KARO İLE 3 MM DERZ ARALIKLI DÖŞEME KAPLAMASI YAPILMASI (KARO YAPIŞTIRICISI İLE) | M2 | 71.73
15.385.1025 | Y.26.007/405A | 40 X 40 CM ANMA EBATLARINDA, HER TÜRLÜ DESEN VE YÜZEY ÖZELLİĞİNDE, I.KALİTE, RENKLİ, SIRLI PORSELEN KARO İLE 3 MM DERZ ARALIKLI DÖŞEME KAPLAMASI YAPILMASI (KARO YAPIŞTIRICISI İLE) | M2 | 74.11
15.385.1026 | Y.26.007/406A | (42,5 X 42,5 CM) VEYA (45 X 45 CM) ANMA EBATLARINDA, HER TÜRLÜ DESEN VE YÜZEY ÖZELLİĞİNDE, I.KALİTE, RENKLİ, SIRLI PORSELEN KARO İLE 3 MM DERZ ARALIKLI DÖŞEME KAPLAMASI YAPILMASI (KARO YAPIŞTIRICISI İLE) | M2 | 74.11
15.385.1028 | Y.26.007/408A | 60 X 60 CM ANMA EBATLARINDA, HER TÜRLÜ DESEN VE YÜZEY ÖZELLİĞİNDE, I.KALİTE, RENKLİ, SIRLI PORSELEN KARO İLE 3 MM DERZ ARALIKLI DÖŞEME KAPLAMASI YAPILMASI (KARO YAPIŞTIRICISI İLE) | M2 | 82.73
15.385.1029 |  | 15 x 60 cm anma ebatlarında, her türlü desen ve yüzey özelliğinde, I.kalite, renkli, sırlı porselen karo ile 3 mm derz aralıklı döşeme kaplaması yapılması (karo yapıştırıcısı ile) | M2 | 92
15.385.1030 | Y.26.007/410A | 30 X 60 CM ANMA EBATLARINDA, HER TÜRLÜ DESEN VE YÜZEY ÖZELLİĞİNDE, I.KALİTE, RENKLİ, SIRLI PORSELEN KARO İLE 3 MM DERZ ARALIKLI DÖŞEME KAPLAMASI YAPILMASI (KARO YAPIŞTIRICISI İLE) | M2 | 85.38
15.385.1043 | Y.26.007/303B | 20 X 20 CM ANMA EBATLARINDA, HER TÜRLÜ DESEN VE YÜZEY ÖZELLİĞİNDE, I.KALİTE, BEYAZ, SIRLI PORSELEN KARO İLE 3 MM DERZ ARALIKLI DUVAR VE CEPHE KAPLAMASI YAPILMASI (KARO YAPIŞTIRICISI İLE) | M2 | 76.01
15.385.1044 | Y.26.007/304B | (30 X 30 CM) VEYA (33 X 33 CM) ANMA EBATLARINDA, HER TÜRLÜ DESEN VE YÜZEY ÖZELLİĞİNDE, I.KALİTE, BEYAZ, SIRLI PORSELEN KARO İLE 3 MM DERZ ARALIKLI DUVAR VE CEPHE KAPLAMASI YAPILMASI (KARO YAPIŞTIRICISI İLE) | M2 | 72.08
15.385.1045 | Y.26.007/305B | 40 X 40 CM ANMA EBATLARINDA, HER TÜRLÜ DESEN VE YÜZEY ÖZELLİĞİNDE, I.KALİTE, BEYAZ, SIRLI PORSELEN KARO İLE 3 MM DERZ ARALIKLI DUVAR VE CEPHE KAPLAMASI YAPILMASI (KARO YAPIŞTIRICISI İLE) | M2 | 74.44
15.385.1046 | Y.26.007/306B | (42,5 X 42,5 CM) VEYA (45 X 45 CM) ANMA EBATLARINDA, HER TÜRLÜ DESEN VE YÜZEY ÖZELLİĞİNDE, I.KALİTE, BEYAZ, SIRLI PORSELEN KARO İLE 3 MM DERZ ARALIKLI DUVAR VE CEPHE KAPLAMASI YAPILMASI (KARO YAPIŞTIRICISI İLE) | M2 | 74.44
15.385.1049 |  | 15 x 60 cm anma ebatlarında, her türlü desen ve yüzey özelliğinde, I.kalite, beyaz, sırlı porselen karo ile 3 mm derz aralıklı duvar ve cephe kaplaması yapılması (karo yapıştırıcısı ile) | M2 | 91.66
15.385.1050 | Y.26.007/310B | 30 X 60 CM ANMA EBATLARINDA, HER TÜRLÜ DESEN VE YÜZEY ÖZELLİĞİNDE, I.KALİTE, BEYAZ, SIRLI PORSELEN KARO İLE 3 MM DERZ ARALIKLI DUVAR VE CEPHE KAPLAMASI YAPILMASI (KARO YAPIŞTIRICISI İLE) | M2 | 85.04
15.385.1063 | Y.26.007/403B | 20 X 20 CM ANMA EBATLARINDA, HER TÜRLÜ DESEN VE YÜZEY ÖZELLİĞİNDE, I.KALİTE, RENKLİ, SIRLI PORSELEN KARO İLE 3 MM DERZ ARALIKLI DUVAR VE CEPHE KAPLAMASI YAPILMASI (KARO YAPIŞTIRICISI İLE) | M2 | 79.95
15.385.1064 | Y.26.007/404B | (30 X 30 CM) VEYA (33 X 33 CM) ANMA EBATLARINDA, HER TÜRLÜ DESEN VE YÜZEY ÖZELLİĞİNDE, I.KALİTE, RENKLİ, SIRLI PORSELEN KARO İLE 3 MM DERZ ARALIKLI DUVAR VE CEPHE KAPLAMASI YAPILMASI (KARO YAPIŞTIRICISI İLE) | M2 | 74.04
15.385.1065 | Y.26.007/405B | 40 X 40 CM ANMA EBATLARINDA, HER TÜRLÜ DESEN VE YÜZEY ÖZELLİĞİNDE, I.KALİTE, RENKLİ, SIRLI PORSELEN KARO İLE 3 MM DERZ ARALIKLI DUVAR VE CEPHE KAPLAMASI YAPILMASI (KARO YAPIŞTIRICISI İLE) | M2 | 76.43
15.385.1066 | Y.26.007/406B | 15 x 60 cm anma ebatlarında, her türlü desen ve yüzey özelliğinde, I.kalite, renkli, sırlı porselen karo ile 3 mm derz aralıklı duvar ve cephe kaplaması yapılması (karo yapıştırıcısı ile) | M2 | 76.43
15.385.1069 |  | 15 x 60 cm anma ebatlarında, her türlü desen ve yüzey özelliğinde, I.kalite, renkli, sırlı porselen karo ile 3 mm derz aralıklı duvar ve cephe kaplaması yapılması (karo yapıştırıcısı ile) | M2 | 94.31
15.385.1070 | Y.26.007/410B | 30 X 60 CM ANMA EBATLARINDA, HER TÜRLÜ DESEN VE YÜZEY ÖZELLİĞİNDE, I.KALİTE, RENKLİ, SIRLI PORSELEN KARO İLE 3 MM DERZ ARALIKLI DUVAR VE CEPHE KAPLAMASI YAPILMASI (KARO YAPIŞTIRICISI İLE) | M2 | 87.69
15.390.1004 | Y.26.008/304A | (30 X 30 CM) VEYA (33 X 33 CM) ANMA EBATLARINDA, HER TÜRLÜ RENK, DESEN VE YÜZEY ÖZELLİĞİNDE, I.KALİTE, MAT, SIRSIZ PORSELEN KARO İLE 3 MM DERZ ARALIKLI DÖŞEME KAPLAMASI YAPILMASI (KARO YAPIŞTIRICISI İLE) | M2 | 75.01
15.390.1005 | Y.26.008/305A | 40 X 40 CM ANMA EBATLARINDA, HER TÜRLÜ RENK, DESEN VE YÜZEY ÖZELLİĞİNDE, I.KALİTE, MAT, SIRSIZ PORSELEN KARO İLE 3 MM DERZ ARALIKLI DÖŞEME KAPLAMASI YAPILMASI (KARO YAPIŞTIRICISI İLE) | M2 | 79.41
15.390.1006 | Y.26.008/306A | (42,5 X 42,5 CM) VEYA (45 X 45 CM) ANMA EBATLARINDA, REKTİFİYELİ, HER TÜRLÜ RENK, DESEN VE YÜZEY ÖZELLİĞİNDE, I.KALİTE, MAT, SIRSIZ PORSELEN KARO İLE 3 MM DERZ ARALIKLI DÖŞEME KAPLAMASI YAPILMASI (KARO YAPIŞTIRICISI İLE) | M2 | 89.35
15.390.1008 | Y.26.008/308A | 60 X 60 CM ANMA EBATLARINDA, REKTİFİYELİ, HER TÜRLÜ RENK, DESEN VE YÜZEY ÖZELLİĞİNDE, I.KALİTE, MAT, SIRSIZ PORSELEN KARO İLE 3 MM DERZ ARALIKLI DÖŞEME KAPLAMASI YAPILMASI (KARO YAPIŞTIRICISI İLE) | M2 | 99.29
15.390.1009 |  | 15 x 60 cm anma ebatlarında, rektifiyeli, her türlü renk, desen ve yüzey özelliğinde, I.kalite, mat, sırsız porselen karo ile 3 mm derz aralıklı döşeme kaplaması yapılması (karo yapıştırıcısı ile) | M2 | 99.95
15.390.1010 | Y.26.008/310A | 30 X 60 CM ANMA EBATLARINDA, REKTİFİYELİ, HER TÜRLÜ RENK, DESEN VE YÜZEY ÖZELLİĞİNDE, I.KALİTE, MAT, SIRSIZ PORSELEN KARO İLE 3 MM DERZ ARALIKLI DÖŞEME KAPLAMASI YAPILMASI (KARO YAPIŞTIRICISI İLE) | M2 | 100.61
15.390.1024 | Y.26.008/404A | (30 X 30 CM) VEYA (33 X 33 CM) ANMA EBATLARINDA, REKTİFİYELİ, HER TÜRLÜ RENK, DESEN VE YÜZEY ÖZELLİĞİNDE, I.KALİTE, PARLAK, SIRSIZ PORSELEN KARO İLE 3 MM DERZ ARALIKLI DÖŞEME KAPLAMASI YAPILMASI (KARO YAPIŞTIRICISI İLE) | M2 | 88.79
15.390.1025 | Y.26.008/405A | 40 X 40 CM ANMA EBATLARINDA, REKTİFİYELİ, HER TÜRLÜ RENK, DESEN VE YÜZEY ÖZELLİĞİNDE, I.KALİTE, PARLAK, SIRSIZ PORSELEN KARO İLE 3 MM DERZ ARALIKLI DÖŞEME KAPLAMASI YAPILMASI (KARO YAPIŞTIRICISI İLE) | M2 | 93.99
15.390.1026 | Y.26.008/406A | (42,5 X 42,5 CM) VEYA (45 X 45 CM) ANMA EBATLARINDA, REKTİFİYELİ, HER TÜRLÜ RENK, DESEN VE YÜZEY ÖZELLİĞİNDE, I.KALİTE, PARLAK, SIRSIZ PORSELEN KARO İLE 3 MM DERZ ARALIKLI DÖŞEME KAPLAMASI YAPILMASI (KARO YAPIŞTIRICISI İLE) | M2 | 108.56
15.390.1028 | Y.26.008/408A | 60 X 60 CM ANMA EBATLARINDA, REKTİFİYELİ, HER TÜRLÜ RENK, DESEN VE YÜZEY ÖZELLİĞİNDE, I.KALİTE, PARLAK, SIRSIZ PORSELEN KARO İLE 3 MM DERZ ARALIKLI DÖŞEME KAPLAMASI YAPILMASI (KARO YAPIŞTIRICISI İLE) | M2 | 117.84
15.390.1029 |  | 15 x 60 cm anma ebatlarında, rektifiyeli, her türlü renk, desen ve yüzey özelliğinde, I.kalite, parlak, sırsız porselen karo ile 3 mm derz aralıklı döşeme kaplaması yapılması (karo yapıştırıcısı ile) | M2 | 118.5
15.390.1030 | Y.26.008/410A | 30 X 60 CM ANMA EBATLARINDA, REKTİFİYELİ, HER TÜRLÜ RENK, DESEN VE YÜZEY ÖZELLİĞİNDE, I.KALİTE, PARLAK, SIRSIZ PORSELEN KARO İLE 3 MM DERZ ARALIKLI DÖŞEME KAPLAMASI YAPILMASI (KARO YAPIŞTIRICISI İLE) | M2 | 123.8
15.390.1043 | Y.26.008/303B | 20 X 20 CM ANMA EBATLARINDA, HER TÜRLÜ RENK, DESEN VE YÜZEY ÖZELLİĞİNDE, I.KALİTE, MAT, SIRSIZ PORSELEN KARO İLE 3 MM DERZ ARALIKLI DUVAR VE CEPHE KAPLAMASI YAPILMASI (KARO YAPIŞTIRICISI İLE) | M2 | 83.23
15.390.1044 | Y.26.008/304B | (30 X 30 CM) VEYA (33 X 33 CM) ANMA EBATLARINDA, HER TÜRLÜ RENK, DESEN VE YÜZEY ÖZELLİĞİNDE, I.KALİTE, MAT, SIRSIZ PORSELEN KARO İLE 3 MM DERZ ARALIKLI DUVAR VE CEPHE KAPLAMASI YAPILMASI (KARO YAPIŞTIRICISI İLE) | M2 | 77.33
15.390.1045 | Y.26.008/305B | 40 X 40 CM ANMA EBATLARINDA, HER TÜRLÜ RENK, DESEN VE YÜZEY ÖZELLİĞİNDE, I.KALİTE, MAT, SIRSIZ PORSELEN KARO İLE 3 MM DERZ ARALIKLI DUVAR VE CEPHE KAPLAMASI YAPILMASI (KARO YAPIŞTIRICISI İLE) | M2 | 81.73
15.390.1046 | Y.26.008/306B | (42,5 X 42,5 CM) VEYA (45 X 45 CM) ANMA EBATLARINDA, REKTİFİYELİ, HER TÜRLÜ RENK, DESEN VE YÜZEY ÖZELLİĞİNDE, I.KALİTE, MAT, SIRSIZ PORSELEN KARO İLE 3 MM DERZ ARALIKLI DUVAR VE CEPHE KAPLAMASI YAPILMASI (KARO YAPIŞTIRICISI İLE) | M2 | 91.66
15.390.1050 | Y.26.008/310B | 30 X 60 CM ANMA EBATLARINDA, REKTİFİYELİ, HER TÜRLÜ RENK, DESEN VE YÜZEY ÖZELLİĞİNDE, I.KALİTE, MAT, SIRSIZ PORSELEN KARO İLE 3 MM DERZ ARALIKLI DUVAR VE CEPHE KAPLAMASI YAPILMASI (KARO YAPIŞTIRICISI İLE) | M2 | 102.93
15.390.1063 | Y.26.008/403B | 20 X 20 CM ANMA EBATLARINDA, REKTİFİYELİ, HER TÜRLÜ RENK, DESEN VE YÜZEY ÖZELLİĞİNDE, I.KALİTE, PARLAK, SIRSIZ PORSELEN KARO İLE 3 MM DERZ ARALIKLI DUVAR VE CEPHE KAPLAMASI YAPILMASI (KARO YAPIŞTIRICISI İLE) | M2 | 98.33
15.390.1064 | Y.26.008/404B | (30 X 30 CM) VEYA (33 X 33 CM) ANMA EBATLARINDA, REKTİFİYELİ, HER TÜRLÜ RENK, DESEN VE YÜZEY ÖZELLİĞİNDE, I.KALİTE, PARLAK, SIRSIZ PORSELEN KARO İLE 3 MM DERZ ARALIKLI DUVAR VE CEPHE KAPLAMASI YAPILMASI (KARO YAPIŞTIRICISI İLE) | M2 | 91.1
15.390.1065 | Y.26.008/405B | 40 X 40 CM ANMA EBATLARINDA, REKTİFİYELİ, HER TÜRLÜ RENK, DESEN VE YÜZEY ÖZELLİĞİNDE, I.KALİTE, PARLAK, SIRSIZ PORSELEN KARO İLE 3 MM DERZ ARALIKLI DUVAR VE CEPHE KAPLAMASI YAPILMASI (KARO YAPIŞTIRICISI İLE) | M2 | 96.3
15.390.1066 | Y.26.008/406B | (42,5 X 42,5 CM) VEYA (45 X 45 CM) ANMA EBATLARINDA, REKTİFİYELİ, HER TÜRLÜ RENK, DESEN VE YÜZEY ÖZELLİĞİNDE, I.KALİTE, PARLAK, SIRSIZ PORSELEN KARO İLE 3 MM DERZ ARALIKLI DUVAR VE CEPHE KAPLAMASI YAPILMASI (KARO YAPIŞTIRICISI İLE) | M2 | 110.88
15.390.1069 |  | 15 x 60 cm anma ebatlarında, rektifiyeli, her türlü renk, desen ve yüzey özelliğinde, I.kalite, parlak, sırsız porselen karo ile 3 mm derz aralıklı duvar ve cephe kaplaması yapılması (karo yapıştırıcısı ile) | M2 | 120.81
15.390.1070 | Y.26.008/410B | 30 X 60 CM ANMA EBATLARINDA, REKTİFİYELİ, HER TÜRLÜ RENK, DESEN VE YÜZEY ÖZELLİĞİNDE, I.KALİTE, PARLAK, SIRSIZ PORSELEN KARO İLE 3 MM DERZ ARALIKLI DUVAR VE CEPHE KAPLAMASI YAPILMASI (KARO YAPIŞTIRICISI İLE) | M2 | 126.11
15.400.1001 | Y.26.015/001 | MERMER AGREGALI TERRAZO KARO İLE İÇ MEKAN DÖŞEME KAPLAMASI YAPILMASI (KIRILMA YÜKÜ ŞARTLARI (SINIF 1) YÜZEY ALANI <= 1100CM2 EBATLARDA, HONLU VEYA CİLALI) | M2 | 110.81
15.400.1002 | Y.26.015/002 | MERMER AGREGALI TERRAZO KARO İLE İÇ MEKAN DÖŞEME KAPLAMASI YAPILMASI (KIRILMA YÜKÜ ŞARTLARI (SINIF 1) YÜZEY ALANI > 1100CM2 EBATLARDA, HONLU VEYA CİLALI) | M2 | 115.4
15.400.1003 | Y.26.015/003 | MERMER AGREGALI TERRAZO KARO İLE İÇ MEKAN DÖŞEME KAPLAMASI YAPILMASI (KIRILMA YÜKÜ ŞARTLARI (SINIF 2) YÜZEY ALANI <= 1100CM2 EBATLARDA VE KIRILMA DAYANIMI > 2,5 KN, HONLU VAYA CİLALI) | M2 | 114.09
15.400.1004 | Y.26.015/004 | MERMER AGREGALI TERRAZO KARO İLE İÇ MEKAN DÖŞEME KAPLAMASI YAPILMASI (KIRILMA YÜKÜ ŞARTLARI (SINIF 3) 1100 < YÜZEY ALANI < 1800 CM2 EBATLARDA VE KIRILMA DAYANIMI > 3 KN, HONLU VAYA CİLALI) | M2 | 117.38
15.400.1005 | Y.26.015/005 | MERMER AGREGALI TERRAZO KARO İLE İÇ MEKAN DÖŞEME KAPLAMASI YAPILMASI (KIRILMA YÜKÜ ŞARTLARI (SINIF 3) YÜZEY ALANI >= 1800CM2 EBATLARDA VE KIRILMA DAYANIMI > 3 KN, HONLU VAYA CİLALI) | M2 | 131.81
15.400.1101 | Y.26.015/011 | GRANİT AGREGALI TERRAZO KARO İLE İÇ MEKAN DÖŞEME KAPLAMASI YAPILMASI (KIRILMA YÜKÜ ŞARTLARI (SINIF 1) YÜZEY ALANI <= 1100CM2 EBATLARDA, HONLU VEYA CİLALI) | M2 | 125.9
15.400.1102 | Y.26.015/012 | GRANİT AGREGALI TERRAZO KARO İLE İÇ MEKAN DÖŞEME KAPLAMASI YAPILMASI (KIRILMA YÜKÜ ŞARTLARI (SINIF 1) YÜZEY ALANI > 1100CM2 EBATLARDA, HONLU VEYA CİLALI) | M2 | 129.19
15.400.1103 | Y.26.015/013 | GRANİT AGREGALI TERRAZO KARO İLE İÇ MEKAN DÖŞEME KAPLAMASI YAPILMASI (KIRILMA YÜKÜ ŞARTLARI (SINIF 2) YÜZEY ALANI <= 1100CM2 EBATLARDA VE KIRILMA DAYANIMI > 2,5 KN, HONLU VAYA CİLALI) | M2 | 128.53
15.400.1104 | Y.26.015/014 | GRANİT AGREGALI TERRAZO KARO İLE İÇ MEKAN DÖŞEME KAPLAMASI YAPILMASI (KIRILMA YÜKÜ ŞARTLARI (SINIF 3) 1100 < YÜZEY ALANI < 1800 CM2 EBATLARDA VE KIRILMA DAYANIMI > 3 KN, HONLU VAYA CİLALI) | M2 | 131.81
15.400.1105 | Y.26.015/015 | GRANİT AGREGALI TERRAZO KARO İLE İÇ MEKAN DÖŞEME KAPLAMASI YAPILMASI (KIRILMA YÜKÜ ŞARTLARI (SINIF 3) YÜZEY ALANI >= 1800CM2 EBATLARDA VE KIRILMA DAYANIMI > 3 KN, HONLU VAYA CİLALI) | M2 | 141.65
15.400.1201 | Y.26.015/021 | KUVARS-SİLİS + MERMER AGREGALI TERRAZO KARO İLE İÇ MEKAN DÖŞEME KAPLAMASI YAPILMASI (KIRILMA YÜKÜ ŞARTLARI (SINIF 1) YÜZEY ALANI <= 1100CM2 EBATLARDA, HONLU VEYA CİLALI) | M2 | 125.9
15.400.1202 | Y.26.015/022 | KUVARS-SİLİS + MERMER AGREGALI TERRAZO KARO İLE İÇ MEKAN DÖŞEME KAPLAMASI YAPILMASI (KIRILMA YÜKÜ ŞARTLARI (SINIF 1) YÜZEY ALANI > 1100CM2 EBATLARDA, HONLU VEYA CİLALI) | M2 | 129.19
15.400.1203 | Y.26.015/023 | KUVARS-SİLİS + MERMER AGREGALI TERRAZO KARO İLE İÇ MEKAN DÖŞEME KAPLAMASI YAPILMASI (KIRILMA YÜKÜ ŞARTLARI (SINIF 2) YÜZEY ALANI <= 1100CM2 EBATLARDA VE KIRILMA DAYANIMI > 2,5 KN, HONLU VAYA CİLALI) | M2 | 128.53
15.400.1204 | Y.26.015/024 | KUVARS-SİLİS + MERMER AGREGALI TERRAZO KARO İLE İÇ MEKAN DÖŞEME KAPLAMASI YAPILMASI (KIRILMA YÜKÜ ŞARTLARI (SINIF 3) 1100 < YÜZEY ALANI < 1800 CM2 EBATLARDA VE KIRILMA DAYANIMI > 3 KN, HONLU VAYA CİLALI) | M2 | 131.81
15.400.1205 | Y.26.015/025 | KUVARS-SİLİS + MERMER AGREGALI TERRAZO KARO İLE İÇ MEKAN DÖŞEME KAPLAMASI YAPILMASI (KIRILMA YÜKÜ ŞARTLARI (SINIF 3) YÜZEY ALANI >= 1800CM2 EBATLARDA VE KIRILMA DAYANIMI > 3 KN, HONLU VAYA CİLALI) | M2 | 141.65
15.400.1301 | Y.26.015/031 | KUVARS-SİLİS AGREGALI TERRAZO KARO İLE İÇ MEKAN DÖŞEME KAPLAMASI YAPILMASI (KIRILMA YÜKÜ ŞARTLARI (SINIF 1) YÜZEY ALANI <= 1100CM2 EBATLARDA, HONLU VEYA CİLALI) | M2 | 177.09
15.400.1302 | Y.26.015/032 | KUVARS-SİLİS AGREGALI TERRAZO KARO İLE İÇ MEKAN DÖŞEME KAPLAMASI YAPILMASI (KIRILMA YÜKÜ ŞARTLARI (SINIF 1) YÜZEY ALANI > 1100CM2 EBATLARDA, HONLU VEYA CİLALI) | M2 | 183
15.400.1303 | Y.26.015/033 | KUVARS-SİLİS AGREGALI TERRAZO KARO İLE İÇ MEKAN DÖŞEME KAPLAMASI YAPILMASI (KIRILMA YÜKÜ ŞARTLARI (SINIF 2) YÜZEY ALANI <= 1100CM2 EBATLARDA VE KIRILMA DAYANIMI > 2,5 KN, HONLU VAYA CİLALI) | M2 | 183
15.400.1304 | Y.26.015/034 | KUVARS-SİLİS AGREGALI TERRAZO KARO İLE İÇ MEKAN DÖŞEME KAPLAMASI YAPILMASI (KIRILMA YÜKÜ ŞARTLARI (SINIF 3) 1100 < YÜZEY ALANI < 1800 CM2 EBATLARDA VE KIRILMA DAYANIMI > 3 KN, HONLU VAYA CİLALI) | M2 | 188.9
15.400.1305 | Y.26.015/035 | KUVARS-SİLİS AGREGALI TERRAZO KARO İLE İÇ MEKAN DÖŞEME KAPLAMASI YAPILMASI (KIRILMA YÜKÜ ŞARTLARI (SINIF 3) YÜZEY ALANI >= 1800CM2 EBATLARDA VE KIRILMA DAYANIMI > 3 KN, HONLU VAYA CİLALI) | M2 | 200.71
15.405.1001 | Y.26.015/051 | Karosiman terrazo karo ile dış mekan döşeme kaplaması yapılması (kırılma dayanımı şartları (sınıf 1) eğilme dayanımı minimum 2,8 mpa, aşınma direnç sınıfı (2-g), yüzey alanı <= 1600 cm2 , yivli-yivsiz, her renkte) | M2 | 108.84
15.405.1002 | Y.26.015/052 | Karosiman terrazo karo ile dış mekan döşeme kaplaması yapılması (kırılma dayanımı şartları (sınıf 1) eğilme dayanımı minimum 2,8 mpa aşınma direnç sınıfı (2-g), 1600 < yüzey alanı =< 3600 cm2, yivli-yivsiz, her renkte) | M2 | 115.4
15.405.1003 | Y.26.015/053 | Karosiman terrazo karo ile dış mekan döşeme kaplaması yapılması (kırılma dayanımı şartları (sınıf 2) eğilme dayanımı minimum 3,2 mpa aşınma direnç sınıfı (3-h), yüzey alanı <= 1600 cm2, yivli-yivsiz, her renkte) | M2 | 114.09
15.405.1004 | Y.26.015/054 | Karosiman terrazo karo ile dış mekan döşeme kaplaması yapılması (kırılma dayanımı şartları (sınıf 2) eğilme dayanımı minimum 3,2 mpa aşınma direnç sınıfı (3-h),1600 < yüzey alanı =< 3600 cm2, yivli-yivsiz, her renkte) | M2 | 123.28
15.405.1005 | Y.26.015/055 | Karosiman terrazo karo ile dış mekan döşeme kaplaması yapılması (kırılma dayanımı şartları (sınıf 3) eğilme dayanımı minimum 4,0 mpa aşınma direnç sınıfı (4-ı), yüzey alanı <= 1600 cm2, yivli-yivsiz, her renkte) | M2 | 121.96
15.405.1006 | Y.26.015/056 | Karosiman terrazo karo ile dış mekan döşeme kaplaması yapılması (kırılma dayanımı şartları (sınıf 3) eğilme dayanımı minimum 4,0 mpa aşınma direnç sınıfı (4-ı), 1600 < yüzey alanı =< 3600 cm2, yivli-yivsiz, her renkte) | M2 | 131.15
15.405.1101 | Y.26.015/061 | Mermer agregalı terrazo karo ile dış mekan döşeme kaplaması yapılması (kırılma dayanımı şartları (sınıf 1) eğilme dayanımı minimum 2,8 mpa aşınma direnç sınıfı (2-g), yüzey alanı <= 1600 cm2, her türlü yüzey işlemli) | M2 | 114.09
15.405.1102 | Y.26.015/062 | Mermer agregalı terrazo karo ile dış mekan döşeme kaplaması yapılması (kırılma dayanımı şartları (sınıf 1) eğilme dayanımı minimum 2,8 mpa aşınma direnç sınıfı (2-g), 1600 < yüzey alanı =< 3600 cm2, her türlü yüzey işlemli) | M2 | 120.65
15.405.1103 | Y.26.015/063 | Mermer agregalı terrazo karo ile dış mekan döşeme kaplaması yapılması (kırılma dayanımı şartları (sınıf 2) eğilme dayanımı minimum 3,2 mpa aşınma direnç sınıfı (3-h), yüzey alanı <= 1600 cm2, her türlü yüzey işlemli) | M2 | 120.65
15.405.1104 | Y.26.015/064 | Mermer agregalı terrazo karo ile dış mekan döşeme kaplaması yapılması (kırılma dayanımı şartları (sınıf 2) eğilme dayanımı minimum 3,2 mpa aşınma direnç sınıfı (3-h),1600 < yüzey alanı =< 3600 cm2, her türlü yüzey işlemli) | M2 | 129.84
15.405.1105 | Y.26.015/065 | Mermer agregalı terrazo karo ile dış mekan döşeme kaplaması yapılması (kırılma dayanımı şartları (sınıf 3) eğilme dayanımı minimum 4,0 mpa aşınma direnç sınıfı (4-ı), yüzey alanı <= 1600 cm2, her türlü yüzey işlemli) | M2 | 128.53
15.405.1106 | Y.26.015/066 | Mermer agregalı terrazo karo ile dış mekan döşeme kaplaması yapılması (kırılma dayanımı şartları (sınıf 3) eğilme dayanımı minimum 4,0 mpa aşınma direnç sınıfı (4-ı), 1600 < yüzey alanı =< 3600 cm2, her türlü yüzey işlemli) | M2 | 137.71
15.405.1201 | Y.26.015/071 | Granit agregalı terrazo karo ile dış mekan döşeme kaplaması yapılması (kırılma dayanımı şartları (sınıf 1) eğilme dayanımı minimum 2,8 mpa aşınma direnç sınıfı (2-g), yüzey alanı <= 1600 cm2, her türlü yüzey işlemli) | M2 | 123.28
15.405.1202 | Y.26.015/072 | Granit agregalı terrazo karo ile dış mekan döşeme kaplaması yapılması (kırılma dayanımı şartları (sınıf 1) eğilme dayanımı minimum 2,8 mpa aşınma direnç sınıfı (2-g), 1600 < yüzey alanı =< 3600 cm2, her türlü yüzey işlemli) | M2 | 129.84
15.405.1203 | Y.26.015/073 | Granit agregalı terrazo karo ile dış mekan döşeme kaplaması yapılması (kırılma dayanımı şartları (sınıf 2) eğilme dayanımı minimum 3,2 mpa aşınma direnç sınıfı (3-h), yüzey alanı <= 1600 cm2, her türlü yüzey işlemli) | M2 | 129.84
15.405.1204 | Y.26.015/074 | Granit agregalı terrazo karo ile dış mekan döşeme kaplaması yapılması (kırılma dayanımı şartları (sınıf 2) eğilme dayanımı minimum 3,2 mpa aşınma direnç sınıfı (3-h),1600 < yüzey alanı =< 3600 cm2, her türlü yüzey işlemli) | M2 | 139.03
15.405.1205 | Y.26.015/075 | Granit agregalı terrazo karo ile dış mekan döşeme kaplaması yapılması (kırılma dayanımı şartları (sınıf 3) eğilme dayanımı minimum 4,0 mpa aşınma direnç sınıfı (4-ı), yüzey alanı <= 1600 cm2, her türlü yüzey işlemli) | M2 | 137.71
15.405.1206 | Y.26.015/076 | Granit agregalı terrazo karo ile dış mekan döşeme kaplaması yapılması (kırılma dayanımı şartları (sınıf 3) eğilme dayanımı minimum 4,0 mpa aşınma direnç sınıfı (4-ı), 1600 < yüzey alanı =< 3600 cm2, her türlü yüzey işlemli) | M2 | 146.9
15.405.1301 | Y.26.015/081 | Andezit agregalı terrazo karo ile dış mekan döşeme kaplaması yapılması (kırılma dayanımı şartları (sınıf 1) eğilme dayanımı minimum 2,8 mpa aşınma direnç sınıfı (2-g), yüzey alanı <= 1600 cm2, her türlü yüzey işlemli) | M2 | 120.65
15.405.1302 | Y.26.015/082 | Andezit agregalı terrazo karo ile dış mekan döşeme kaplaması yapılması (kırılma dayanımı şartları (sınıf 1) eğilme dayanımı minimum 2,8 mpa aşınma direnç sınıfı (2-g), 1600 < yüzey alanı =< 3600 cm2, her türlü yüzey işlemli) | M2 | 128.53
15.405.1303 | Y.26.015/083 | Andezit agregalı terrazo karo ile dış mekan döşeme kaplaması yapılması (kırılma dayanımı şartları (sınıf 2) eğilme dayanımı minimum 3,2 mpa aşınma direnç sınıfı (3-h), yüzey alanı <= 1600 cm2, her türlü yüzey işlemli) | M2 | 124.59
15.405.1304 | Y.26.015/084 | Andezit agregalı terrazo karo ile dış mekan döşeme kaplaması yapılması (kırılma dayanımı şartları (sınıf 2) eğilme dayanımı minimum 3,2 mpa aşınma direnç sınıfı (3-h),1600 < yüzey alanı =< 3600 cm2, her türlü yüzey işlemli) | M2 | 133.78
15.405.1305 | Y.26.015/085 | Andezit agregalı terrazo karo ile dış mekan döşeme kaplaması yapılması (kırılma dayanımı şartları (sınıf 3) eğilme dayanımı minimum 4,0 mpa aşınma direnç sınıfı (4-ı), yüzey alanı <= 1600 cm2, her türlü yüzey işlemli) | M2 | 132.46
15.405.1306 | Y.26.015/086 | Andezit agregalı terrazo karo ile dış mekan döşeme kaplaması yapılması (kırılma dayanımı şartları (sınıf 3) eğilme dayanımı minimum 4,0 mpa aşınma direnç sınıfı (4-ı), 1600 < yüzey alanı =< 3600 cm2, her türlü yüzey işlemli) | M2 | 141.65
15.405.1401 | Y.26.015/091 | Bazalt agregalı terrazo karo ile dış mekan döşeme kaplaması yapılması (kırılma dayanımı şartları (sınıf 1) eğilme dayanımı minimum 2,8 mpa aşınma direnç sınıfı (2-g), yüzey alanı <= 1600 cm2, her türlü yüzey işlemli) | M2 | 116.71
15.405.1402 | Y.26.015/092 | Bazalt agregalı terrazo karo ile dış mekan döşeme kaplaması yapılması (kırılma dayanımı şartları (sınıf 1) eğilme dayanımı minimum 2,8 mpa aşınma direnç sınıfı (2-g), 1600 < yüzey alanı =< 3600 cm2, her türlü yüzey işlemli) | M2 | 123.28
15.405.1403 | Y.26.015/093 | Bazalt agregalı terrazo karo ile dış mekan döşeme kaplaması yapılması (kırılma dayanımı şartları (sınıf 2) eğilme dayanımı minimum 3,2 mpa aşınma direnç sınıfı (3-h), yüzey alanı <= 1600 cm2, her türlü yüzey işlemli) | M2 | 124.59
15.405.1404 | Y.26.015/094 | Bazalt agregalı terrazo karo ile dış mekan döşeme kaplaması yapılması (kırılma dayanımı şartları (sınıf 2) eğilme dayanımı minimum 3,2 mpa aşınma direnç sınıfı (3-h),1600 < yüzey alanı =< 3600 cm2, her türlü yüzey işlemli) | M2 | 133.78
15.405.1405 | Y.26.015/095 | Bazalt agregalı terrazo karo ile dış mekan döşeme kaplaması yapılması (kırılma dayanımı şartları (sınıf 3) eğilme dayanımı minimum 4,0 mpa aşınma direnç sınıfı (4-ı), yüzey alanı <= 1600 cm2, her türlü yüzey işlemli) | M2 | 131.15
15.405.1406 | Y.26.015/096 | Bazalt agregalı terrazo karo ile dış mekan döşeme kaplaması yapılması (kırılma dayanımı şartları (sınıf 3) eğilme dayanımı minimum 4,0 mpa aşınma direnç sınıfı (4-ı), 1600 < yüzey alanı =< 3600 cm2, her türlü yüzey işlemli) | M2 | 140.34
15.405.1501 | Y.26.015/101 | Kuvars-silis agregalı terrazo karo ile dış mekan döşeme kaplaması yapılması (kırılma dayanımı şartları (sınıf 1) eğilme dayanımı minimum 2,8 mpa aşınma direnç sınıfı (2-g), yüzey alanı <= 1600 cm2, her türlü yüzey işlemli) | M2 | 135.09
15.405.1502 | Y.26.015/102 | Kuvars-silis agregalı terrazo karo ile dış mekan döşeme kaplaması yapılması (kırılma dayanımı şartları (sınıf 1) eğilme dayanımı minimum 2,8 mpa aşınma direnç sınıfı (2-g), 1600 < yüzey alanı =< 3600 cm2, her türlü yüzey işlemli) | M2 | 141.65
15.405.1503 | Y.26.015/103 | Kuvars-silis agregalı terrazo karo ile dış mekan döşeme kaplaması yapılması (kırılma dayanımı şartları (sınıf 2) eğilme dayanımı minimum 3,2 mpa aşınma direnç sınıfı (3-h), yüzey alanı <= 1600 cm2, her türlü yüzey işlemli) | M2 | 141.65
15.405.1504 | Y.26.015/104 | Kuvars-silis agregalı terrazo karo ile dış mekan döşeme kaplaması yapılması (kırılma dayanımı şartları (sınıf 2) eğilme dayanımı minimum 3,2 mpa aşınma direnç sınıfı (3-h),1600 < yüzey alanı =< 3600 cm2, her türlü yüzey işlem | M2 | 148.21
15.405.1505 | Y.26.015/105 | Kuvars-silis agregalı terrazo karo ile dış mekan döşeme kaplaması yapılması (kırılma dayanımı şartları (sınıf 3) eğilme dayanımı minimum 4,0 mpa aşınma direnç sınıfı (4-ı), yüzey alanı <= 1600 cm2, her türlü yüzey işlemli) | M2 | 148.21
15.405.1506 | Y.26.015/106 | Kuvars-silis agregalı terrazo karo ile dış mekan döşeme kaplaması yapılması (kırılma dayanımı şartları (sınıf 3) eğilme dayanımı minimum 4,0 mpa aşınma direnç sınıfı (4-ı), 1600 < yüzey alanı =< 3600 cm2, her türlü yüzey işlemli) | M2 | 154.78
15.405.1601 | Y.26.015/111 | Washbeton yüzey işlemli terrazo karo ile dış mekan döşeme kaplaması yapılması (kırılma dayanımı şartları (sınıf 1) eğilme dayanımı minimum 2,8 mpa aşınma direnç sınıfı (2-g), yüzey alanı <= 1600 cm2) | M2 | 112.78
15.405.1602 | Y.26.015/112 | Washbeton yüzey işlemli terrazo karo ile dış mekan döşeme kaplaması yapılması (kırılma dayanımı şartları (sınıf 1) eğilme dayanımı minimum 2,8 mpa aşınma direnç sınıfı (2-g), 1600 < yüzey alanı =< 3600 cm2) | M2 | 120.65
15.405.1603 | Y.26.015/113 | Washbeton yüzey işlemli terrazo karo ile dış mekan döşeme kaplaması yapılması (kırılma dayanımı şartları (sınıf 2) eğilme dayanımı minimum 3,2 mpa aşınma direnç sınıfı (3-h), yüzey alanı <= 1600 cm2) | M2 | 128.53
15.405.1604 | Y.26.015/114 | Washbeton yüzey işlemli terrazo karo ile dış mekan döşeme kaplaması yapılması (kırılma dayanımı şartları (sınıf 2) eğilme dayanımı minimum 3,2 mpa aşınma direnç sınıfı (3-h),1600 < yüzey alanı =< 3600 cm2) | M2 | 133.13
15.405.1605 | Y.26.015/115 | Washbeton yüzey işlemli terrazo karo ile dış mekan döşeme kaplaması yapılması (kırılma dayanımı şartları (sınıf 3) eğilme dayanımı minimum 4,0 mpa aşınma direnç sınıfı (4-ı), yüzey alanı <= 1600 cm2) | M2 | 131.15
15.405.1606 | Y.26.015/116 | Washbeton yüzey işlemli terrazo karo ile dış mekan döşeme kaplaması yapılması (kırılma dayanımı şartları (sınıf 3) eğilme dayanımı minimum 4,0 mpa aşınma direnç sınıfı (4-ı), 1600 < yüzey alanı =< 3600 cm2) | M2 | 139.03
15.405.1701 | Y.26.015/150 | TERRAZO KARODAN SÜPÜRGELİK YAPILMASI YERİNE KONULMASI, 6-10CM YÜKSEKLİĞİNDE, HER KALINLIKTA, (HER TÜRLÜ YÜZEY İŞLEMLİ) | MT | 19.64
15.410.1001 | Y.26.020/001A | 2 CM KALINLIĞINDA BEYAZ MERMER LEVHA İLE DÖŞEME KAPLAMASI YAPILMASI (2CMX30-40-50CMXSERBEST BOY) (HONLU VEYA CİLALI) | M2 | 162.59
15.410.1002 | Y.26.020/001B | 2 CM KALINLIĞINDA BEYAZ MERMER LEVHA İLE DÖŞEME KAPLAMASI YAPILMASI (2CMX30-40-50CMXSERBEST BOY) (HONLU VE CİLALI HARİÇ HER TÜRLÜ YÜZEY İŞLEMLİ) | M2 | 182.94
15.410.1003 | Y.26.020/002A | 3 CM KALINLIĞINDA BEYAZ MERMER LEVHA İLE DÖŞEME KAPLAMASI YAPILMASI (3CMX30-40-50CMXSERBEST BOY) (HONLU VEYA CİLALI) | M2 | 176.06
15.410.1004 | Y.26.020/002B | 3 CM KALINLIĞINDA BEYAZ MERMER LEVHA İLE DÖŞEME KAPLAMASI YAPILMASI (3CMX30-40-50CMXSERBEST BOY) (HONLU VE CİLALI HARİÇ HER TÜRLÜ YÜZEY İŞLEMLİ) | M2 | 196.41
15.410.1005 | Y.26.020/003A | 4 CM KALINLIĞINDA BEYAZ MERMER LEVHA İLE DÖŞEME KAPLAMASI YAPILMASI (4CMX30-40-50CMXSERBEST BOY) (HONLU VEYA CİLALI) | M2 | 185.86
15.410.1006 | Y.26.020/003B | 4 CM KALINLIĞINDA BEYAZ MERMER LEVHA İLE DÖŞEME KAPLAMASI YAPILMASI (4CMX30-40-50CMXSERBEST BOY) (HONLU VE CİLALI HARİÇ HER TÜRLÜ YÜZEY İŞLEMLİ) | M2 | 206.21
15.410.1007 | Y.26.020/004A | 5 CM KALINLIĞINDA BEYAZ MERMER LEVHA İLE DÖŞEME KAPLAMASI YAPILMASI (5CMX30-40-50CMXSERBEST BOY) (HONLU VEYA CİLALI) | M2 | 193.83
15.410.1008 | Y.26.020/004B | 5 CM KALINLIĞINDA BEYAZ MERMER LEVHA İLE DÖŞEME KAPLAMASI YAPILMASI (5CMX30-40-50CMXSERBEST BOY) (HONLU VE CİLALI HARİÇ HER TÜRLÜ YÜZEY İŞLEMLİ) | M2 | 214.18
15.410.1101 | Y.26.020/011A | 2 CM KALINLIĞINDA RENKLİ MERMER LEVHA İLE DÖŞEME KAPLAMASI YAPILMASI (2CMX30-40-50CMXSERBEST BOY) (HONLU VEYA CİLALI) | M2 | 175.71
15.410.1102 | Y.26.020/011B | 2 CM KALINLIĞINDA RENKLİ MERMER LEVHA İLE DÖŞEME KAPLAMASI YAPILMASI (2CMX30-40-50CMXSERBEST BOY) (HONLU VE CİLALI HARİÇ HER TÜRLÜ YÜZEY İŞLEMLİ) | M2 | 196.06
15.410.1103 | Y.26.020/012A | 3 CM KALINLIĞINDA RENKLİ MERMER LEVHA İLE DÖŞEME KAPLAMASI YAPILMASI (3CMX30-40-50CMXSERBEST BOY) (HONLU VEYA CİLALI) | M2 | 191.94
15.410.1104 | Y.26.020/012B | 3 CM KALINLIĞINDA RENKLİ MERMER LEVHA İLE DÖŞEME KAPLAMASI YAPILMASI (3CMX30-40-50CMXSERBEST BOY) (HONLU VE CİLALI HARİÇ HER TÜRLÜ YÜZEY İŞLEMLİ) | M2 | 212.29
15.410.1105 | Y.26.020/013A | 4 CM KALINLIĞINDA RENKLİ MERMER LEVHA İLE DÖŞEME KAPLAMASI YAPILMASI (4CMX30-40-50CMXSERBEST BOY) (HONLU VEYA CİLALI) | M2 | 203.74
15.410.1106 | Y.26.020/013B | 4 CM KALINLIĞINDA RENKLİ MERMER LEVHA İLE DÖŞEME KAPLAMASI YAPILMASI (4CMX30-40-50CMXSERBEST BOY) (HONLU VE CİLALI HARİÇ HER TÜRLÜ YÜZEY İŞLEMLİ) | M2 | 224.09
15.410.1107 | Y.26.020/014A | 5 CM KALINLIĞINDA RENKLİ MERMER LEVHA İLE DÖŞEME KAPLAMASI YAPILMASI (5CMX30-40-50CMXSERBEST BOY) (HONLU VEYA CİLALI) | M2 | 213.33
15.410.1108 | Y.26.020/014B | 5 CM KALINLIĞINDA RENKLİ MERMER LEVHA İLE DÖŞEME KAPLAMASI YAPILMASI (5CMX30-40-50CMXSERBEST BOY) (HONLU VE CİLALI HARİÇ HER TÜRLÜ YÜZEY İŞLEMLİ) | M2 | 233.68
15.410.1201 | Y.26.020/021A | 2 CM KALINLIĞINDA BEYAZ MERMER LEVHA İLE DUVAR KAPLAMASI YAPILMASI (2CMX30-40-50CMXSERBEST BOY) (HONLU VEYA CİLALI) | M2 | 181.59
15.410.1202 | Y.26.020/021B | 2 CM KALINLIĞINDA BEYAZ MERMER LEVHA İLE DUVAR KAPLAMASI YAPILMASI (2CMX30-40-50CMXSERBEST BOY) (HONLU VE CİLALI HARİÇ HER TÜRLÜ YÜZEY İŞLEMLİ) | M2 | 201.94
15.410.1203 | Y.26.020/022A | 2 CM KALINLIĞINDA RENKLİ MERMER LEVHA İLE DUVAR KAPLAMASI YAPILMASI (2CMX30-40-50CMXSERBEST BOY) (HONLU VEYA CİLALI) | M2 | 194.71
15.410.1204 | Y.26.020/022B | 2 CM KALINLIĞINDA RENKLİ MERMER LEVHA İLE DUVAR KAPLAMASI YAPILMASI (2CMX30-40-50CMXSERBEST BOY) (HONLU VE CİLALI HARİÇ HER TÜRLÜ YÜZEY İŞLEMLİ) | M2 | 215.06
15.410.1301 | Y.26.020/031A | BEYAZ MERMER LEVHA İLE MERDİVEN BASAMAĞI KAPLAMASI YAPILMASI (BASAMAK 3 CM, RIHT 2 CM KALINLIĞINDA) (HONLU VEYA CİLALI) | MT | 100.51
15.410.1302 | Y.26.020/031B | BEYAZ MERMER LEVHA İLE MERDİVEN BASAMAĞI KAPLAMASI YAPILMASI (BASAMAK 3 CM, RIHT 2 CM KALINLIĞINDA) (HONLU VE CİLALI HARİÇ HER TÜRLÜ YÜZEY İŞLEMLİ) | MT | 110.79
15.410.1303 | Y.26.020/032A | RENKLİ MERMER LEVHA İLE MERDİVEN BASAMAĞI KAPLAMASI YAPILMASI (BASAMAK 3 CM, RIHT 2 CM KALINLIĞINDA) (HONLU VEYA CİLALI) | MT | 108.18
15.410.1304 | Y.26.020/032B | RENKLİ MERMER LEVHA İLE MERDİVEN BASAMAĞI KAPLAMASI YAPILMASI (BASAMAK 3 CM, RIHT 2 CM KALINLIĞINDA) (HONLU VE CİLALI HARİÇ HER TÜRLÜ YÜZEY İŞLEMLİ) | MT | 118.45
15.410.1401 | Y.26.020/041A | 3 CM KALINLIĞINDA BEYAZ MERMER LEVHA İLE DIŞ DENİZLİK YAPILMASI (3CMX30-40-50CMXSERBEST BOY) (HONLU VEYA CİLALI) | M2 | 260.35
15.410.1402 | Y.26.020/041B | 3 CM KALINLIĞINDA BEYAZ MERMER LEVHA İLE DIŞ DENİZLİK YAPILMASI (3CMX30-40-50CMXSERBEST BOY) (HONLU VE CİLALI HARİÇ HER TÜRLÜ YÜZEY İŞLEMLİ) | M2 | 280.7
15.410.1403 | Y.26.020/042A | 3 CM KALINLIĞINDA RENKLİ MERMER LEVHA İLE DIŞ DENİZLİK YAPILMASI (3CMX30-40-50CMXSERBEST BOY) (HONLU VEYA CİLALI) | M2 | 276.23
15.410.1404 | Y.26.020/042B | 3 CM KALINLIĞINDA RENKLİ MERMER LEVHA İLE DIŞ DENİZLİK YAPILMASI (3CMX30-40-50CMXSERBEST BOY) (HONLU VE CİLALI HARİÇ HER TÜRLÜ YÜZEY İŞLEMLİ) | M2 | 296.58
15.410.1501 | Y.26.020/051A | 3 CM KALINLIĞINDA BEYAZ MERMER LEVHA İLE PARAPET YAPILMASI (3CMX30-40-50CMXSERBEST BOY) (HONLU VEYA CİLALI) | M2 | 271.88
15.410.1502 | Y.26.020/051B | 3 CM KALINLIĞINDA BEYAZ MERMER LEVHA İLE PARAPET YAPILMASI (3CMX30-40-50CMXSERBEST BOY) (HONLU VE CİLALI HARİÇ HER TÜRLÜ YÜZEY İŞLEMLİ) | M2 | 292.23
15.410.1503 | Y.26.020/052A | 3 CM KALINLIĞINDA RENKLİ MERMER LEVHA İLE PARAPET YAPILMASI (3CMX30-40-50CMXSERBEST BOY) (HONLU VEYA CİLALI) | M2 | 287.75
15.410.1504 | Y.26.020/052B | 3 CM KALINLIĞINDA RENKLİ MERMER LEVHA İLE PARAPET YAPILMASI (3CMX30-40-50CMXSERBEST BOY) (HONLU VE CİLALI HARİÇ HER TÜRLÜ YÜZEY İŞLEMLİ) | M2 | 308.1
15.410.1601 | Y.26.020/061A | 3 CM KALINLIĞINDA BEYAZ MERMER LEVHA İLE HARPUŞTA YAPILMASI (3CMX30-40-50CMXSERBEST BOY) (HONLU VEYA CİLALI) | M2 | 284.33
15.410.1602 | Y.26.020/061B | 3 CM KALINLIĞINDA BEYAZ MERMER LEVHA İLE HARPUŞTA YAPILMASI (3CMX30-40-50CMXSERBEST BOY) (HONLU VE CİLALI HARİÇ HER TÜRLÜ YÜZEY İŞLEMLİ) | M2 | 304.68
15.410.1603 | Y.26.020/062A | 3 CM KALINLIĞINDA RENKLİ MERMER LEVHA İLE HARPUŞTA YAPILMASI (3CMX30-40-50CMXSERBEST BOY) (HONLU VEYA CİLALI) | M2 | 300.2
15.410.1604 | Y.26.020/062B | 3 CM KALINLIĞINDA RENKLİ MERMER LEVHA İLE HARPUŞTA YAPILMASI (3CMX30-40-50CMXSERBEST BOY) (HONLU VE CİLALI HARİÇ HER TÜRLÜ YÜZEY İŞLEMLİ) | M2 | 309.01
15.410.1701 | Y.26.020/071A | 2 CM KALINLIĞINDA BEYAZ MERMER LEVHA İLE SÖVE YAPILMASI (2CMX30-40-50CMXSERBEST BOY) (HONLU VEYA CİLALI) | M2 | 236.15
15.410.1702 | Y.26.020/071B | 2 CM KALINLIĞINDA BEYAZ MERMER LEVHA İLE SÖVE YAPILMASI (2CMX30-40-50CMXSERBEST BOY) (HONLU VE CİLALI HARİÇ HER TÜRLÜ YÜZEY İŞLEMLİ) | M2 | 256.5
15.410.1703 | Y.26.020/072A | 2 CM KALINLIĞINDA RENKLİ MERMER LEVHA İLE SÖVE YAPILMASI (2CMX30-40-50CMXSERBEST BOY) (HONLU VEYA CİLALI) | M2 | 249.28
15.410.1704 | Y.26.020/072B | 2 CM KALINLIĞINDA RENKLİ MERMER LEVHA İLE SÖVE YAPILMASI (2CMX30-40-50CMXSERBEST BOY) (HONLU VE CİLALI HARİÇ HER TÜRLÜ YÜZEY İŞLEMLİ) | M2 | 269.63
15.415.1001 | Y.26.020/101A | 2 CM KALINLIĞINDA AÇIK RENKLİ TRAVERTEN LEVHA İLE DÖŞEME KAPLAMASI YAPILMASI (2CMX30-40-50CMXSERBEST BOY) (HONLU VEYA CİLALI) | M2 | 183.59
15.415.1002 | Y.26.020/101B | 2 CM KALINLIĞINDA AÇIK RENKLİ TRAVERTEN LEVHA İLE DÖŞEME KAPLAMASI YAPILMASI (2CMX30-40-50CMXSERBEST BOY) (HONLU VE CİLALI HARİÇ HER TÜRLÜ YÜZEY İŞLEMLİ) | M2 | 203.94
15.415.1003 | Y.26.020/102A | 3 CM KALINLIĞINDA AÇIK RENKLİ TRAVERTEN LEVHA İLE DÖŞEME KAPLAMASI YAPILMASI (3CMX30-40-50CMXSERBEST BOY) (HONLU VEYA CİLALI) | M2 | 201.46
15.415.1004 | Y.26.020/102B | 3 CM KALINLIĞINDA AÇIK RENKLİ TRAVERTEN LEVHALAR İLE DÖŞEME KAPLAMASI YAPILMASI (3CMX30-40-50CMXSERBEST BOY) (HONLU VE CİLALI HARİÇ HER TÜRLÜ YÜZEY İŞLEMLİ) | M2 | 221.81
15.415.1005 | Y.26.020/103A | 4 CM KALINLIĞINDA AÇIK RENKLİ TRAVERTEN LEVHA İLE DÖŞEME KAPLAMASI YAPILMASI (4CMX30-40-50CMXSERBEST BOY) (HONLU VEYA CİLALI) | M2 | 214.46
15.415.1006 | Y.26.020/103B | 4 CM KALINLIĞINDA AÇIK RENKLİ TRAVERTEN LEVHA İLE DÖŞEME KAPLAMASI YAPILMASI (4CMX30-40-50CMXSERBEST BOY) (HONLU VE CİLALI HARİÇ HER TÜRLÜ YÜZEY İŞLEMLİ) | M2 | 234.81
15.415.1007 | Y.26.020/104A | 5 CM KALINLIĞINDA AÇIK RENKLİ TRAVERTEN LEVHA İLE DÖŞEME KAPLAMASI YAPILMASI (5CMX30-40-50CMXSERBEST BOY) (HONLU VEYA CİLALI) | M2 | 225.03
15.415.1008 | Y.26.020/104B | 5 CM KALINLIĞINDA AÇIK RENKLİ TRAVERTEN LEVHA İLE DÖŞEME KAPLAMASI YAPILMASI (5CMX30-40-50CMXSERBEST BOY) (HONLU VE CİLALI HARİÇ HER TÜRLÜ YÜZEY İŞLEMLİ) | M2 | 245.38
15.415.1101 | Y.26.020/111A | 2 CM KALINLIĞINDA KOYU RENKLİ TRAVERTEN LEVHA İLE DÖŞEME KAPLAMASI YAPILMASI (2CMX30-40-50CMXSERBEST BOY) (HONLU VEYA CİLALI) | M2 | 169.15
15.415.1102 | Y.26.020/111B | 2 CM KALINLIĞINDA KOYU RENKLİ TRAVERTEN LEVHA İLE DÖŞEME KAPLAMASI YAPILMASI (2CMX30-40-50CMXSERBEST BOY) (HONLU VE CİLALI HARİÇ HER TÜRLÜ YÜZEY İŞLEMLİ) | M2 | 189.5
15.415.1103 | Y.26.020/112A | 3 CM KALINLIĞINDA KOYU RENKLİ TRAVERTEN LEVHA İLE DÖŞEME KAPLAMASI YAPILMASI (3CMX30-40-50CMXSERBEST BOY) (HONLU VEYA CİLALI) | M2 | 184
15.415.1104 | Y.26.020/112B | 3 CM KALINLIĞINDA KOYU RENKLİ TRAVERTEN LEVHA İLE DÖŞEME KAPLAMASI YAPILMASI (3CMX30-40-50CMXSERBEST BOY) (HONLU VE CİLALI HARİÇ HER TÜRLÜ YÜZEY İŞLEMLİ) | M2 | 204.35
15.415.1105 | Y.26.020/113A | 4 CM KALINLIĞINDA KOYU RENKLİ TRAVERTEN LEVHA İLE DÖŞEME KAPLAMASI YAPILMASI (4CMX30-40-50CMXSERBEST BOY) (HONLU VEYA CİLALI) | M2 | 194.8
15.415.1106 | Y.26.020/113B | 4 CM KALINLIĞINDA KOYU RENKLİ TRAVERTEN LEVHA İLE DÖŞEME KAPLAMASI YAPILMASI (4CMX30-40-50CMXSERBEST BOY) (HONLU VE CİLALI HARİÇ HER TÜRLÜ YÜZEY İŞLEMLİ) | M2 | 215.15
15.415.1107 | Y.26.020/114A | 5 CM KALINLIĞINDA KOYU RENKLİ TRAVERTEN LEVHA İLE DÖŞEME KAPLAMASI YAPILMASI (5CMX30-40-50CMXSERBEST BOY) (HONLU VEYA CİLALI) | M2 | 203.58
15.415.1108 | Y.26.020/114B | 5 CM KALINLIĞINDA KOYU RENKLİ TRAVERTEN LEVHA İLE DÖŞEME KAPLAMASI YAPILMASI (5CMX30-40-50CMXSERBEST BOY) (HONLU VE CİLALI HARİÇ HER TÜRLÜ YÜZEY İŞLEMLİ) | M2 | 223.93
15.415.1201 | Y.26.020/121A | 2 CM KALINLIĞINDA AÇIK RENKLİ TRAVERTEN LEVHA İLE DUVAR KAPLAMASI YAPILMASI (2CMX30-40-50CMXSERBEST BOY) (HONLU VEYA CİLALI) | M2 | 202.59
15.415.1202 | Y.26.020/121B | 2 CM KALINLIĞINDA AÇIK RENKLİ TRAVERTEN LEVHA İLE DUVAR KAPLAMASI YAPILMASI (2CMX30-40-50CMXSERBEST BOY) (HONLU VE CİLALI HARİÇ HER TÜRLÜ YÜZEY İŞLEMLİ) | M2 | 222.94
15.415.1203 | Y.26.020/122A | 2 CM KALINLIĞINDA KOYU RENKLİ TRAVERTEN LEVHA İLE DUVAR KAPLAMASI YAPILMASI (2CMX30-40-50CMXSERBEST BOY) (HONLU VEYA CİLALI) | M2 | 188.15
15.415.1204 | Y.26.020/122B | 2 CM KALINLIĞINDA KOYU RENKLİ TRAVERTEN LEVHA İLE DUVAR KAPLAMASI YAPILMASI (2CMX30-40-50CMXSERBEST BOY) (HONLU VE CİLALI HARİÇ HER TÜRLÜ YÜZEY İŞLEMLİ) | M2 | 208.5
15.415.1301 | Y.26.020/131A | AÇIK RENKLİ TRAVERTEN LEVHA İLE MERDİVEN BASAMAĞI KAPLAMASI YAPILMASI (BASAMAK 3 CM, RIHT 2 CM KALINLIĞINDA) (HONLU VEYA CİLALI) | MT | 112.78
15.415.1302 | Y.26.020/131B | AÇIK RENKLİ TRAVERTEN LEVHA İLE MERDİVEN BASAMAĞI KAPLAMASI YAPILMASI (BASAMAK 3 CM, RIHT 2 CM KALINLIĞINDA) (HONLU VE CİLALI HARİÇ HER TÜRLÜ YÜZEY İŞLEMLİ) | MT | 123.05
15.415.1303 | Y.26.020/132A | KOYU RENKLİ TRAVERTEN LEVHA İLE MERDİVEN BASAMAĞI KAPLAMASI YAPILMASI (BASAMAK 3 CM, RIHT 2 CM KALINLIĞINDA) (HONLU VEYA CİLALI) | MT | 104.34
15.415.1304 | Y.26.020/132B | KOYU RENKLİ TRAVERTEN LEVHA İLE MERDİVEN BASAMAĞI KAPLAMASI YAPILMASI (BASAMAK 3 CM, RIHT 2 CM KALINLIĞINDA) (HONLU VE CİLALI HARİÇ HER TÜRLÜ YÜZEY İŞLEMLİ) | MT | 114.61
15.415.1401 | Y.26.020/141A | 3 CM KALINLIĞINDA AÇIK RENKLİ TRAVERTEN LEVHA İLE DIŞ DENİZLİK YAPILMASI (3CMX30-40-50CMXSERBEST BOY) (HONLU VEYA CİLALI) | M2 | 285.75
15.415.1402 | Y.26.020/141B | 3 CM KALINLIĞINDA AÇIK RENKLİ TRAVERTEN LEVHA İLE DIŞ DENİZLİK YAPILMASI (3CMX30-40-50CMXSERBEST BOY) (HONLU VE CİLALI HARİÇ HER TÜRLÜ YÜZEY İŞLEMLİ) | M2 | 306.1
15.415.1403 | Y.26.020/142A | 3 CM KALINLIĞINDA KOYU RENKLİ TRAVERTEN LEVHA İLE DIŞ DENİZLİK YAPILMASI (3CMX30-40-50CMXSERBEST BOY) (HONLU VEYA CİLALI) | M2 | 268.29
15.415.1404 | Y.26.020/142B | 3 CM KALINLIĞINDA KOYU RENKLİ TRAVERTEN LEVHA İLE DIŞ DENİZLİK YAPILMASI (3CMX30-40-50CMXSERBEST BOY) (HONLU VE CİLALI HARİÇ HER TÜRLÜ YÜZEY İŞLEMLİ) | M2 | 288.64
15.415.1501 | Y.26.020/151A | 3 CM KALINLIĞINDA AÇIK RENKLİ TRAVERTEN LEVHA İLE PARAPET YAPILMASI (3CMX30-40-50CMXSERBEST BOY) (HONLU VEYA CİLALI) | M2 | 297.28
15.415.1502 | Y.26.020/151B | 3 CM KALINLIĞINDA AÇIK RENKLİ TRAVERTEN LEVHA İLE PARAPET YAPILMASI (3CMX30-40-50CMXSERBEST BOY) (HONLU VE CİLALI HARİÇ HER TÜRLÜ YÜZEY İŞLEMLİ) | M2 | 317.63
15.415.1503 | Y.26.020/152A | 3 CM KALINLIĞINDA KOYU RENKLİ TRAVERTEN LEVHA İLE PARAPET YAPILMASI (3CMX30-40-50CMXSERBEST BOY) (HONLU VEYA CİLALI) | M2 | 279.81
15.415.1504 | Y.26.020/152B | 3 CM KALINLIĞINDA KOYU RENKLİ TRAVERTEN LEVHA İLE PARAPET YAPILMASI (3CMX30-40-50CMXSERBEST BOY) (HONLU VE CİLALI HARİÇ HER TÜRLÜ YÜZEY İŞLEMLİ) | M2 | 300.16
15.415.1601 | Y.26.020/161A | 3 CM KALINLIĞINDA AÇIK RENKLİ TRAVERTEN LEVHA İLE HARPUŞTA YAPILMASI (3CMX30-40-50CMXSERBEST BOY) (HONLU VEYA CİLALI) | M2 | 309.73
15.415.1602 | Y.26.020/161B | 3 CM KALINLIĞINDA AÇIK RENKLİ TRAVERTEN LEVHA İLE HARPUŞTA YAPILMASI (3CMX30-40-50CMXSERBEST BOY) (HONLU VE CİLALI HARİÇ HER TÜRLÜ YÜZEY İŞLEMLİ) | M2 | 330.08
15.415.1603 | Y.26.020/162A | 3 CM KALINLIĞINDA KOYU RENKLİ TRAVERTEN LEVHA İLE HARPUŞTA YAPILMASI (3CMX30-40-50CMXSERBEST BOY) (HONLU VEYA CİLALI) | M2 | 292.26
15.415.1604 | Y.26.020/162B | 3 CM KALINLIĞINDA KOYU RENKLİ TRAVERTEN LEVHA İLE HARPUŞTA YAPILMASI (3CMX30-40-50CMXSERBEST BOY) (HONLU VE CİLALI HARİÇ HER TÜRLÜ YÜZEY İŞLEMLİ) | M2 | 301.08
15.415.1701 | Y.26.020/171A | 2 CM KALINLIĞINDA AÇIK RENKLİ TRAVERTEN LEVHA İLE SÖVE YAPILMASI (2CMX30-40-50CMXSERBEST BOY) (HONLU VEYA CİLALI) | M2 | 257.15
15.415.1702 | Y.26.020/171B | 2 CM KALINLIĞINDA AÇIK RENKLİ TRAVERTEN LEVHA İLE SÖVE YAPILMASI (2CMX30-40-50CMXSERBEST BOY) (HONLU VE CİLALI HARİÇ HER TÜRLÜ YÜZEY İŞLEMLİ) | M2 | 277.5
15.415.1703 | Y.26.020/172A | 2 CM KALINLIĞINDA KOYU RENKLİ TRAVERTEN LEVHA İLE SÖVE YAPILMASI (2CMX30-40-50CMXSERBEST BOY) (HONLU VEYA CİLALI) | M2 | 242.71
15.415.1704 | Y.26.020/172B | 2 CM KALINLIĞINDA KOYU RENKLİ TRAVERTEN LEVHA İLE SÖVE YAPILMASI (2CMX30-40-50CMXSERBEST BOY) (HONLU VE CİLALI HARİÇ HER TÜRLÜ YÜZEY İŞLEMLİ) | M2 | 263.06
15.420.1001 | Y.26.020/305A | 4 cm kalınlığında andezit levha ile döşeme kaplaması yapılması (30cmxserbest boy) | M2 | 167.15
15.420.1002 | Y.26.020/311A | 4 cm kalınlığında mucartalı andezit levha ile döşeme kaplaması yapılması (30cmxserbest boy) | M2 | 201.75
15.420.1101 | Y.26.020/325 | 3 CM KALINLIĞINDA ANDEZİT LEVHA İLE DUVAR KAPLAMASI YAPILMASI (30CMXSERBEST BOY) | M2 | 176.34
15.420.1201 | Y.26.020/345 | 3 CM KALINLIĞINDA ANDEZİT LEVHA İLE SÖVE YAPILMASI | M2 | 179.08
15.430.1001 | Y.26.015/201 | Mermer agregalı betondan yapılmış hazır, teçhizatlı, düz merdiven basamağı temini ve yerine montajı (her türlü yüzey işlemli) | MT | 154.05
15.430.1002 | Y.26.015/202 | Granit agregalı betondan yapılmış hazır, teçhizatlı, düz merdiven basamağı temini ve yerine montajı (her türlü yüzey işlemli) | MT | 162
15.430.1003 | Y.26.015/203 | Andezit veya bazalt agregalı betondan yapılmış hazır, teçhizatlı, düz merdiven basamağı temini ve yerine montajı (her türlü yüzey işlemli) | MT | 162
15.430.1004 | Y.26.015/204 | Kuvars-silis + mermer agregalı betondan yapılmış hazır, teçhizatlı, düz merdiven basamağı temini ve yerine montajı (her türlü yüzey işlemli) | MT | 170.61
15.430.1005 | Y.26.015/205 | Kuvars-silis agregalı betondan yapılmış hazır, teçhizatlı, düz merdiven basamağı temini ve yerine montajı (her türlü yüzey işlemli) | MT | 201.09
15.430.1101 | Y.26.015/221 | Mermer agregalı betondan yapılmış hazır, teçhizatlı, (L) merdiven basamağı temini ve yerine montajı (her türlü yüzey işlemli) | MT | 165.98
15.430.1102 | Y.26.015/222 | Granit agregalı betondan yapılmış hazır, teçhizatlı, (L) merdiven basamağı temini ve yerine montajı (her türlü yüzey işlemli) | MT | 175.91
15.430.1103 | Y.26.015/223 | Andezit veya bazalt agregalı betondan yapılmış hazır, teçhizatlı, (L) merdiven basamağı temini ve yerine montajı (her türlü yüzey işlemli) | MT | 175.91
15.430.1104 | Y.26.015/224 | Kuvars-silis + mermer agregalı betondan yapılmış hazır, teçhizatlı, (L) merdiven basamağı temini ve yerine montajı (her türlü yüzey işlemli) | MT | 181.88
15.430.1105 | Y.26.015/225 | Kuvars-silis agregalı betondan yapılmış hazır, teçhizatlı, (L) merdiven basamağı temini ve yerine montajı (her türlü yüzey işlemli) | MT | 215.66
15.430.1201 | Y.26.015/241 | Betondan yapılmış hazır ( L ) merdiven süpürgeliği temini ve yerine montajı (her ebat ve kalınlıkta) (her türlü yüzey işlemli) | MT | 27.51
15.430.1202 | Y.26.015/245 | Betondan yapılmış hazır ( L ) merdiven limonluğu temini ve yerine montajı (her ebat ve kalınlıkta) (her türlü yüzey işlemli) | MT | 29.49
15.430.1301 | Y.26.015/251 | Mermer agregalı betondan yapılmış hazır, teçhizatlı, düz levha ile denizlik, parapet veya harpuşta yapılması (her türlü yüzey işlemli) | M2 | 248.19
15.430.1302 | Y.26.015/252 | Granit agregalı betondan yapılmış hazır, teçhizatlı, düz levha ile denizlik, parapet veya harpuşta yapılması (her türlü yüzey işlemli) | M2 | 267.88
15.430.1303 | Y.26.015/253 | Kuvars-silis + mermer agregalı betondan yapılmış hazır, teçhizatlı, düz levha ile denizlik, parapet veya harpuşta yapılması (her türlü yüzey işlemli) | M2 | 275.75
15.430.1304 | Y.26.015/254 | Kuvars-silis agregalı betondan yapılmış hazır, teçhizatlı, düz levha ile denizlik, parapet veya harpuşta yapılması (her türlü yüzey işlemli) | M2 | 317.75
15.430.1401 | Y.26.015/261 | Mermer agregalı betondan yapılmış hazır, teçhizatlı, (L) şeklinde levha ile denizlik, parapet veya harpuşta yapılması (her türlü yüzey işlemli) | M2 | 261.31
15.430.1402 | Y.26.015/262 | Granit agregalı betondan yapılmış hazır, teçhizatlı, (L) şeklinde levha ile denizlik, parapet veya harpuşta yapılması (her türlü yüzey işlemli) | M2 | 267.88
15.430.1403 | Y.26.015/263 | Kuvars-silis + mermer agregalı betondan yapılmış hazır, teçhizatlı, (L) şeklinde levha ile denizlik, parapet veya harpuşta yapılması (her türlü yüzey işlemli) | M2 | 296.75
15.430.1404 | Y.26.015/264 | Kuvars-silis agregalı betondan yapılmış hazır, teçhizatlı, (L) şeklinde levha ile denizlik, parapet veya harpuşta yapılması (her türlü yüzey işlemli) | M2 | 317.75
15.430.1501 | Y.26.015/271 | Mermer agregalı betondan yapılmış hazır, teçhizatlı, (U) şeklinde levha ile denizlik, parapet veya harpuşta yapılması (her türlü yüzey işlemli) | M2 | 296.75
15.430.1502 | Y.26.015/272 | Granit agregalı betondan yapılmış hazır, teçhizatlı, (U) şeklinde levha ile denizlik, parapet veya harpuşta yapılması (her türlü yüzey işlemli) | M2 | 312.5
15.430.1503 | Y.26.015/273 | Kuvars-silis + mermer agregalı betondan yapılmış hazır, teçhizatlı, (U) şeklinde levha ile denizlik, parapet veya harpuşta yapılması (her türlü yüzey işlemli) | M2 | 334.81
15.430.1504 | Y.26.015/274 | Kuvars-silis agregalı betondan yapılmış hazır, teçhizatlı, (U) şeklinde levha ile denizlik, parapet veya harpuşta yapılması (her türlü yüzey işlemli) | M2 | 353.19
15.435.1001 | Y.26.017/021 | 6 CM YÜKSEKLİĞİNDE BEYAZ ÇİMENTOLU BUHAR KÜRLÜ BETON PARKE TAŞI İLE DÖŞEME KAPLAMASI YAPILMASI (HER EBAT, RENK VE DESENDE) | M2 | 59.29
15.435.1002 | Y.26.017/022 | 8 CM YÜKSEKLİĞİNDE BEYAZ ÇİMENTOLU BUHAR KÜRLÜ BETON PARKE TAŞI İLE DÖŞEME KAPLAMASI YAPILMASI (HER EBAT, RENK VE DESENDE) | M2 | 61.51
15.435.1003 | Y.26.017/023 | 10 CM YÜKSEKLİĞİNDE BEYAZ ÇİMENTOLU BUHAR KÜRLÜ BETON PARKE TAŞI İLE DÖŞEME KAPLAMASI YAPILMASI (HER EBAT, RENK VE DESENDE) | M2 | 63.61
15.435.1004 | Y.26.017/031 | 6 CM YÜKSEKLİĞİNDE NORMAL ÇİMENTOLU BUHAR KÜRLÜ BETON PARKE TAŞI İLE DÖŞEME KAPLAMASI YAPILMASI (HER EBAT, RENK VE DESENDE) | M2 | 57.19
15.435.1005 | Y.26.017/032 | 8 CM YÜKSEKLİĞİNDE NORMAL ÇİMENTOLU BUHAR KÜRLÜ BETON PARKE TAŞI İLE DÖŞEME KAPLAMASI YAPILMASI (HER EBAT, RENK VE DESENDE) | M2 | 59.29
15.435.1006 | Y.26.017/033 | 10 CM YÜKSEKLİĞİNDE NORMAL ÇİMENTOLU BUHAR KÜRLÜ BETON PARKE TAŞI İLE DÖŞEME KAPLAMASI YAPILMASI (HER EBAT, RENK VE DESENDE) | M2 | 61.51
15.435.1101 | Y.26.017/041 | 8 CM YÜKSEKLİĞİNDE BEYAZ ÇİMENTOLU BUHAR KÜRLÜ BETON ÇİM TAŞI İLE DÖŞEME KAPLAMASI YAPILMASI (HER EBAT, RENK VE DESENDE) | M2 | 67.95
15.435.1102 | Y.26.017/042 | 10 CM YÜKSEKLİĞİNDE BEYAZ ÇİMENTOLU BUHAR KÜRLÜ BETON ÇİM TAŞI İLE DÖŞEME KAPLAMASI YAPILMASI (HER EBAT, RENK VE DESENDE) | M2 | 71.63
15.435.1103 | Y.26.017/045 | 8 CM YÜKSEKLİĞİNDE NORMAL ÇİMENTOLU BUHAR KÜRLÜ BETON ÇİM TAŞI İLE DÖŞEME KAPLAMASI YAPILMASI (HER EBAT, RENK VE DESENDE) | M2 | 65.85
15.435.1104 | Y.26.017/046 | 10 CM YÜKSEKLİĞİNDE NORMAL ÇİMENTOLU BUHAR KÜRLÜ BETON ÇİM TAŞI İLE DÖŞEME KAPLAMASI YAPILMASI (HER EBAT, RENK VE DESENDE) | M2 | 69.39
15.435.7001 | Y.26.017/200B | Doğal andezit parke taşı (10*10 cm) ile döşeme kaplaması yapılması (yol, meydan, park, kaldırım ve benzeri yerlerde) | M2 | 75.06
15.435.7002 | Y.26.017/300B | Doğal granit parke taşı (10*10 cm) ile döşeme kaplaması yapılması (yol, meydan, park, kaldırım ve benzeri yerlerde) | M2 | 81.19
15.435.7003 | Y.26.017/400B | Doğal bazalt parke taşı (10*10 cm) ile döşeme kaplaması yapılması (yol, meydan, park, kaldırım ve benzeri yerlerde) | M2 | 99.06
15.445.1001 | Y.26.800/01 | HER RENK, BOYUT, ŞEKİL VE DESENDE FİLELİ (FİLE ÜZERİNE DİZİLMİŞ) CAM MOZAİKLER İLE DUVAR VE CEPHE KAPLAMASI YAPILMASI. | M2 | 106.04
15.445.1002 | Y.26.800/02 | HER RENK, BOYUT, ŞEKİL VE DESENDE FİLELİ (FİLE ÜZERİNE DİZİLMİŞ) SERAMİK MOZAİKLER (SIRLI/SIRSIZ PORSELEN) İLE DUVAR VE CEPHE KAPLAMASI YAPILMASI. | M2 | 128.58
15.445.1003 | Y.26.800/03 | HER RENK, BOYUT, ŞEKİL VE DESENDE FİLELİ (FİLE ÜZERİNE DİZİLMİŞ) DOĞAL TAŞ MOZAİKLER (DERZSİZ - PATLATMA YÜZEYLİ) İLE DERZSİZ DUVAR VE CEPHE KAPLAMASI YAPILMASI. | M2 | 176.66
15.445.1004 | Y.26.800/04 | HER RENK, BOYUT, ŞEKİL VE DESENDE FİLELİ (FİLE ÜZERİNE DİZİLMİŞ) DOĞAL TAŞ MOZAİKLER (DERZLİ - DÜZ YÜZEYLİ) İLE DERZLİ DUVAR VE CEPHE KAPLAMASI YAPILMASI. | M2 | 189.73
15.275.1001 | Y.27.101/01 | TAŞ DUVAR YÜZEYLERİNE GÖMME OLUKLU DERZ YAPILMASI | M2 | 17.31
15.275.1002 | Y.27.101/02 | TAŞ DUVAR YÜZEYLERİNE KABARTMA DERZ YAPILMASI | M2 | 18.86
15.275.1101 | Y.27.501/01 | 250/350 KG ÇİMENTO DOZLU KABA VE İNCE HARÇLA SIVA YAPILMASI (DIŞ CEPHE SIVASI) | M2 | 46.9
15.275.1102 | Y.27.501/02 | 200/250 KG KİREÇ/ÇİMENTO KARIŞIMI KABA VE İNCE HARÇLA SIVA YAPILMASI (İÇ CEPHE SIVASI) | M2 | 42.31
15.275.1103 | Y.27.501/03 | 250/350 KG KİREÇ/ÇİMENTO KARIŞIMI KABA VE İNCE HARÇLA SIVA YAPILMASI (TAVAN SIVASI) | M2 | 43.79
15.275.1104 | Y.27.501/04 | 250/350 KG ÇİMENTO DOZLU KABA VE İNCE HARÇLA SERPME (ÇARPMA) SIVA YAPILMASI | M2 | 33.64
15.275.1105 | Y.27.501/08 | 350 KG ÇİMENTO DOZLU HARÇLA TEK KAT KABA SIVA YAPILMASI | M2 | 30.8
15.275.9991 | Y.27.504/01 | METAL KAPI KASA ARKALARININ BETON HARCI İLE DOLDURULMASI | M2 | 39.6
15.280.1001 | 27.525/A2 | KİREÇLİ KABA SIVA VE ÜZERİNE ALÇI SIVA YAPILMASI (SÖNMÜŞ KİREÇ TORBALI) | M2
15.280.1002 | 27.525/1A | BETON, TUĞLA DUVAR VB. YÜZEYLERE PERLİTLİ SIVA VE SATEN ALÇI KAPLAMA YAPILMASI | M2
15.280.1003 | 27.525/2 | SATEN ALÇI VE PERLİTLİ ALÇI SIVA HARÇLARININ KARIŞIMI İLE 5 MM KALINLIKTA DÜZELTME SIVASI YAPILMASI (KABA SIVA, BRÜT BETON YÜZEYLER, PERLİTLİ SIVA ALÇI VE BENZERİ YERLERDE) | M2
15.280.1004 | 27.528/1A | ALÇI ASTAR (PERDAH) YAPILMASI (TAMİRAT İŞLERİNDE) | M2
15.280.1005 | 27.528/2 | SIVA ÜZERİNE SATEN ALÇI KAPLAMA YAPILMASI | M2
15.280.1006 | 27.528/3 | ÇIPLAK BETON, İNCE SIVA, ALÇI SIVALI vb. YÜZEYLERE SATEN ALÇI KAPLAMA YAPILMASI (3mm) | M2
15.280.1007 | 27.530/1 | HAZIR MAKİNE SIVASI İLE TAVANLARA TEK KAT ALÇI SIVA YAPILMASI (15mm KALINLIK) | M2
15.280.1008 | 27.530/2 | HAZIR MAKİNE SIVASI İLE DUVARLARA TEK KAT ALÇI SIVA YAPILMASI (20mm KALINLIK) | M2
15.285.1001 | Y.27.562/010 | İNORGANİK BAĞLAYICILI HAZIR (FABRİKASYON) KABA/İNCE SIVA HARCI (TI, WI, CSI) İLE İÇ VE DIŞ YÜZEYLERE 2 CM KALINLIKTA SIVA YAPILMASI | M2 | 54.51
15.285.1002 | Y.27.562/011 | İNORGANİK BAĞLAYICILI HAZIR (FABRİKASYON) KABA/İNCE SIVA HARCI (TI, WI, CSI) İLE İÇ VE DIŞ YÜZEYLERE 3 CM KALINLIKTA SIVA YAPILMASI | M2 | 75.48
15.285.1003 | Y.27.562/012 | İNORGANİK BAĞLAYICILI HAZIR (FABRİKASYON) KABA/İNCE SIVA HARCI (TI, WI, CSI) İLE İÇ VE DIŞ YÜZEYLERE 4 CM KALINLIKTA SIVA YAPILMASI | M2 | 96.43
15.285.1011 | Y.27.562/013 | İNORGANİK BAĞLAYICILI HAZIR (FABRİKASYON) KABA/İNCE SIVA HARCI (TI, WI, CSII) İLE İÇ VE DIŞ YÜZEYLERE 2 CM KALINLIKTA SIVA YAPILMASI | M2 | 56
15.285.1012 | Y.27.562/014 | İNORGANİK BAĞLAYICILI HAZIR (FABRİKASYON) KABA/İNCE SIVA HARCI (TI, WI, CSII) İLE İÇ VE DIŞ YÜZEYLERE 3 CM KALINLIKTA SIVA YAPILMASI | M2 | 77.7
15.285.1013 | Y.27.562/015 | İNORGANİK BAĞLAYICILI HAZIR (FABRİKASYON) KABA/İNCE SIVA HARCI (TI, WI, CSII) İLE İÇ VE DIŞ YÜZEYLERE 4 CM KALINLIKTA SIVA YAPILMASI | M2 | 99.4
15.250.1001 | Y.27.581 | 200 KG ÇİMENTO DOZLU TESVİYE TABAKASI YAPILMASI | M2 | 21.6
15.250.1101 | Y.27.583 | 2.5 CM KALINLIĞINDA 400 KG ÇİMENTO DOZLU ŞAP YAPILMASI | M2 | 30.43
15.250.1102 | Y.27.584 | 2.5 CM KALINLIĞINDA 450 KG ÇİMENTO DOZLU ŞAP YAPILMASI | M2 | 30.58
15.250.1103 | Y.27.585 | 2.5 CM KALINLIĞINDA 500 KG ÇİMENTO DOZLU ŞAP YAPILMASI | M2 | 31.18
15.450.1001 | Y.27.571 | MOZAYİK DENİZLİK YAPILMASI (NORMAL ÇİMENTOLU) | M2 | 351.7
15.450.1002 | Y.27.572/A | Mozayik denizlik yapılması (beyaz çimentolu) | M2 | 356.11
15.450.1003 | Y.27.576 | MOZAYİK PARAPET YAPILMASI (NORMAL ÇİMENTOLU) | M2 | 349.15
15.450.1004 | Y.27.577/A | Mozaik parapet yapılması (beyaz çimentolu) | M2 | 352.84
15.450.1005 | Y.27.578 | HER GENİŞLİKTE KARGİR DUVAR ÜZERİNE MOZAYİK KAPLI BETON HARPUŞTA YAPILMASI (NORMAL ÇİMENTOLU) | M2 | 257.68
15.450.1006 | Y.27.579/A | Her genişlikte kargir duvar üzerine mozayik kaplı beton harpuşta yapılması (beyaz çimentolu) | M2 | 261.36
15.470.1001 | Y.28.645/A01 | AHŞAP DOĞRAMAYA ÇITA İLE 3+3 MM KALINLIKTA 12 MM ARA BOŞLUKLU ÇİFT CAMLI PENCERE ÜNİTESİ TAKILMASI | M2 | 140.48
15.470.1002 | Y.28.645/A02 | AHŞAP DOĞRAMAYA ÇITA İLE 4+4 MM KALINLIKTA 12 MM ARA BOŞLUKLU ÇİFT CAMLI PENCERE ÜNİTESİ TAKILMASI | M2 | 154.91
15.470.1003 | Y.28.645/A03 | AHŞAP DOĞRAMAYA ÇITA İLE 5+5 MM KALINLIKTA 12 MM ARA BOŞLUKLU ÇİFT CAMLI PENCERE ÜNİTESİ TAKILMASI | M2 | 177.23
15.470.1004 | Y.28.645/A04 | AHŞAP DOĞRAMAYA ÇITA İLE 6+6 MM KALINLIKTA 12 MM ARA BOŞLUKLU ÇİFT CAMLI PENCERE ÜNİTESİ TAKILMASI | M2 | 190.35
15.470.1005 | Y.28.645/A05 | AHŞAP DOĞRAMAYA ÇITA İLE 3+3 MM KALINLIKTA 16 MM ARA BOŞLUKLU ÇİFT CAMLI PENCERE ÜNİTESİ TAKILMASI | M2 | 157.54
15.470.1006 | Y.28.645/A06 | AHŞAP DOĞRAMAYA ÇITA İLE 4+4 MM KALINLIKTA 16 MM ARA BOŞLUKLU ÇİFT CAMLI PENCERE ÜNİTESİ TAKILMASI | M2 | 171.98
15.470.1007 | Y.28.645/A07 | AHŞAP DOĞRAMAYA ÇITA İLE 5+5 MM KALINLIKTA 16 MM ARA BOŞLUKLU ÇİFT CAMLI PENCERE ÜNİTESİ TAKILMASI | M2 | 192.98
15.470.1008 | Y.28.645/A08 | AHŞAP DOĞRAMAYA ÇITA İLE 6+6 MM KALINLIKTA 16 MM ARA BOŞLUKLU ÇİFT CAMLI PENCERE ÜNİTESİ TAKILMASI | M2 | 207.41
15.470.1009 | Y.28.645/C01 | PVC VE ALÜMİNYUM DOĞRAMAYA PROFİL İLE 3+3 MM KALINLIKTA 12 MM ARA BOŞLUKLU ÇİFT CAMLI PENCERE ÜNİTESİ TAKILMASI | M2 | 115.14
15.470.1010 | Y.28.645/C02 | PVC VE ALÜMİNYUM DOĞRAMAYA PROFİL İLE 4+4 MM KALINLIKTA 12 MM ARA BOŞLUKLU ÇİFT CAMLI PENCERE ÜNİTESİ TAKILMASI | M2 | 129.58
15.470.1011 | Y.28.645/C03 | PVC VE ALÜMİNYUM DOĞRAMAYA PROFİL İLE 5+5 MM KALINLIKTA 12 MM ARA BOŞLUKLU ÇİFT CAMLI PENCERE ÜNİTESİ TAKILMASI | M2 | 151.89
15.470.1012 | Y.28.645/C04 | PVC VE ALÜMİNYUM DOĞRAMAYA PROFİL İLE 6+6 MM KALINLIKTA 12 MM ARA BOŞLUKLU ÇİFT CAMLI PENCERE ÜNİTESİ TAKILMASI | M2 | 165.01
15.470.1013 | Y.28.645/C05 | PVC VE ALÜMİNYUM DOĞRAMAYA PROFİL İLE 3+3 MM KALINLIKTA 16 MM ARA BOŞLUKLU ÇİFT CAMLI PENCERE ÜNİTESİ TAKILMASI | M2 | 132.2
15.470.1014 | Y.28.645/C06 | PVC VE ALÜMİNYUM DOĞRAMAYA PROFİL İLE 4+4 MM KALINLIKTA 16 MM ARA BOŞLUKLU ÇİFT CAMLI PENCERE ÜNİTESİ TAKILMASI | M2 | 146.64
15.470.1015 | Y.28.645/C07 | PVC VE ALÜMİNYUM DOĞRAMAYA PROFİL İLE 5+5 MM KALINLIKTA 16 MM ARA BOŞLUKLU ÇİFT CAMLI PENCERE ÜNİTESİ TAKILMASI | M2 | 167.64
15.470.1016 | Y.28.645/C08 | PVC VE ALÜMİNYUM DOĞRAMAYA PROFİL İLE 6+6 MM KALINLIKTA 16 MM ARA BOŞLUKLU ÇİFT CAMLI PENCERE ÜNİTESİ TAKILMASI | M2 | 182.08
15.470.1201 | Y.28.645/A21 | AHŞAP DOĞRAMAYA ÇITA İLE 4+4 MM KALINLIKTA 12 MM ARA BOŞLUKLU İLK CAMI ISI KONTROL KAPLAMALI ÇİFT CAMLI PENCERE ÜNİTESİ TAKILMASI | M2 | 173.29
15.470.1202 | Y.28.645/A22 | AHŞAP DOĞRAMAYA ÇITA İLE 4+5 MM KALINLIKTA 12 MM ARA BOŞLUKLU İLK CAMI ISI KONTROL KAPLAMALI ÇİFT CAMLI PENCERE ÜNİTESİ TAKILMASI | M2 | 186.41
15.470.1203 | Y.28.645/A23 | AHŞAP DOĞRAMAYA ÇITA İLE 4+6 MM KALINLIKTA 12 MM ARA BOŞLUKLU İLK CAMI ISI KONTROL KAPLAMALI ÇİFT CAMLI PENCERE ÜNİTESİ TAKILMASI | M2 | 189.04
15.470.1204 | Y.28.645/A24 | AHŞAP DOĞRAMAYA ÇITA İLE 6+6 MM KALINLIKTA 12 MM ARA BOŞLUKLU İLK CAMI ISI KONTROL KAPLAMALI ÇİFT CAMLI PENCERE ÜNİTESİ TAKILMASI | M2 | 211.35
15.470.1205 | Y.28.645/A25 | AHŞAP DOĞRAMAYA ÇITA İLE 6+4 MM KALINLIKTA 12 MM ARA BOŞLUKLU İLK CAMI ISI KONTROL KAPLAMALI ÇİFT CAMLI PENCERE ÜNİTESİ TAKILMASI | M2 | 189.04
15.470.1206 | Y.28.645/A26 | AHŞAP DOĞRAMAYA ÇITA İLE 4+4 MM KALINLIKTA 16 MM ARA BOŞLUKLU İLK CAMI ISI KONTROL KAPLAMALI ÇİFT CAMLI PENCERE ÜNİTESİ TAKILMASI | M2 | 175.91
15.470.1207 | Y.28.645/A27 | AHŞAP DOĞRAMAYA ÇITA İLE 4+5 MM KALINLIKTA 16 MM ARA BOŞLUKLU İLK CAMI ISI KONTROL KAPLAMALI ÇİFT CAMLI PENCERE ÜNİTESİ TAKILMASI | M2 | 186.41
15.470.1208 | Y.28.645/A28 | AHŞAP DOĞRAMAYA ÇITA İLE 4+6 MM KALINLIKTA 16 MM ARA BOŞLUKLU İLK CAMI ISI KONTROL KAPLAMALI ÇİFT CAMLI PENCERE ÜNİTESİ TAKILMASI | M2 | 196.91
15.470.1209 | Y.28.645/A29 | AHŞAP DOĞRAMAYA ÇITA İLE 6+6 MM KALINLIKTA 16 MM ARA BOŞLUKLU İLK CAMI ISI KONTROL KAPLAMALI ÇİFT CAMLI PENCERE ÜNİTESİ TAKILMASI | M2 | 215.29
15.470.1210 | Y.28.645/A30 | AHŞAP DOĞRAMAYA ÇITA İLE 6+4 MM KALINLIKTA 16 MM ARA BOŞLUKLU İLK CAMI ISI KONTROL KAPLAMALI ÇİFT CAMLI PENCERE ÜNİTESİ TAKILMASI | M2 | 196.91
15.470.1211 | Y.28.645/C21 | PVC VE ALÜMİNYUM DOĞRAMAYA PROFİL İLE 4+4 MM KALINLIKTA 12 MM ARA BOŞLUKLU İLK CAMI ISI KONTROL KAPLAMALI ÇİFT CAMLI PENCERE ÜNİTESİ TAKILMASI | M2 | 147.95
15.470.1212 | Y.28.645/C22 | PVC VE ALÜMİNYUM DOĞRAMAYA PROFİL İLE 4+5 MM KALINLIKTA 12 MM ARA BOŞLUKLU İLK CAMI ISI KONTROL KAPLAMALI ÇİFT CAMLI PENCERE ÜNİTESİ TAKILMASI | M2 | 161.08
15.470.1213 | Y.28.645/C23 | PVC VE ALÜMİNYUM DOĞRAMAYA PROFİL İLE 4+6 MM KALINLIKTA 12 MM ARA BOŞLUKLU İLK CAMI ISI KONTROL KAPLAMALI ÇİFT CAMLI PENCERE ÜNİTESİ TAKILMASI | M2 | 163.7
15.470.1214 | Y.28.645/C24 | PVC VE ALÜMİNYUM DOĞRAMAYA PROFİL İLE 6+6 MM KALINLIKTA 12 MM ARA BOŞLUKLU İLK CAMI ISI KONTROL KAPLAMALI ÇİFT CAMLI PENCERE ÜNİTESİ TAKILMASI | M2 | 186.01
15.470.1215 | Y.28.645/C25 | PVC VE ALÜMİNYUM DOĞRAMAYA PROFİL İLE 6+4 MM KALINLIKTA 12 MM ARA BOŞLUKLU İLK CAMI ISI KONTROL KAPLAMALI ÇİFT CAMLI PENCERE ÜNİTESİ TAKILMASI | M2 | 163.7
15.470.1216 | Y.28.645/C26 | PVC VE ALÜMİNYUM DOĞRAMAYA PROFİL İLE 4+4 MM KALINLIKTA 16 MM ARA BOŞLUKLU İLK CAMI ISI KONTROL KAPLAMALI ÇİFT CAMLI PENCERE ÜNİTESİ TAKILMASI | M2 | 150.58
15.470.1217 | Y.28.645/C27 | PVC VE ALÜMİNYUM DOĞRAMAYA PROFİL İLE 4+5 MM KALINLIKTA 16 MM ARA BOŞLUKLU İLK CAMI ISI KONTROL KAPLAMALI ÇİFT CAMLI PENCERE ÜNİTESİ TAKILMASI | M2 | 161.08
15.470.1218 | Y.28.645/C28 | PVC VE ALÜMİNYUM DOĞRAMAYA PROFİL İLE 4+6 MM KALINLIKTA 16 MM ARA BOŞLUKLU İLK CAMI ISI KONTROL KAPLAMALI ÇİFT CAMLI PENCERE ÜNİTESİ TAKILMASI | M2 | 171.58
15.470.1219 | Y.28.645/C29 | PVC VE ALÜMİNYUM DOĞRAMAYA PROFİL İLE 6+6 MM KALINLIKTA 16 MM ARA BOŞLUKLU İLK CAMI ISI KONTROL KAPLAMALI ÇİFT CAMLI PENCERE ÜNİTESİ TAKILMASI | M2 | 189.95
15.470.1220 | Y.28.645/C30 | PVC VE ALÜMİNYUM DOĞRAMAYA PROFİL İLE 6+4 MM KALINLIKTA 16 MM ARA BOŞLUKLU İLK CAMI ISI KONTROL KAPLAMALI ÇİFT CAMLI PENCERE ÜNİTESİ TAKILMASI | M2 | 171.58
15.470.1401 | Y.28.645/A41 | AHŞAP DOĞRAMAYA ÇITA İLE 4+4 MM KALINLIKTA 12 MM ARA BOŞLUKLU İLK CAMI GÜNEŞ VE ISI KONTROL KAPLAMALI ÇİFT CAMLI PENCERE ÜNİTESİ TAKILMASI | M2 | 194.29
15.470.1402 | Y.28.645/A42 | AHŞAP DOĞRAMAYA ÇITA İLE 4+5 MM KALINLIKTA 12 MM ARA BOŞLUKLU İLK CAMI GÜNEŞ VE ISI KONTROL KAPLAMALI ÇİFT CAMLI PENCERE ÜNİTESİ TAKILMASI | M2 | 204.79
15.470.1403 | Y.28.645/A43 | AHŞAP DOĞRAMAYA ÇITA İLE 4+6 MM KALINLIKTA 12 MM ARA BOŞLUKLU İLK CAMI GÜNEŞ VE ISI KONTROL KAPLAMALI ÇİFT CAMLI PENCERE ÜNİTESİ TAKILMASI | M2 | 207.41
15.470.1404 | Y.28.645/A44 | AHŞAP DOĞRAMAYA ÇITA İLE 6+4 MM KALINLIKTA 12 MM ARA BOŞLUKLU İLK CAMI GÜNEŞ VE ISI KONTROL KAPLAMALI ÇİFT CAMLI PENCERE ÜNİTESİ TAKILMASI | M2 | 207.41
15.470.1405 | Y.28.645/A45 | AHŞAP DOĞRAMAYA ÇITA İLE 6+5 MM KALINLIKTA 12 MM ARA BOŞLUKLU İLK CAMI GÜNEŞ VE ISI KONTROL KAPLAMALI ÇİFT CAMLI PENCERE ÜNİTESİ TAKILMASI | M2 | 219.23
15.470.1406 | Y.28.645/A46 | AHŞAP DOĞRAMAYA ÇITA İLE 6+6 MM KALINLIKTA 12 MM ARA BOŞLUKLU İLK CAMI GÜNEŞ VE ISI KONTROL KAPLAMALI ÇİFT CAMLI PENCERE ÜNİTESİ TAKILMASI | M2 | 229.73
15.470.1407 | Y.28.645/A47 | AHŞAP DOĞRAMAYA ÇITA İLE 4+4 MM KALINLIKTA 16 MM ARA BOŞLUKLU İLK CAMI GÜNEŞ VE ISI KONTROL KAPLAMALI ÇİFT CAMLI PENCERE ÜNİTESİ TAKILMASI | M2 | 199.54
15.470.1408 | Y.28.645/A48 | AHŞAP DOĞRAMAYA ÇITA İLE 4+5 MM KALINLIKTA 16 MM ARA BOŞLUKLU İLK CAMI GÜNEŞ VE ISI KONTROL KAPLAMALI ÇİFT CAMLI PENCERE ÜNİTESİ TAKILMASI | M2 | 223.16
15.470.1409 | Y.28.645/A49 | AHŞAP DOĞRAMAYA ÇITA İLE 4+6 MM KALINLIKTA 16 MM ARA BOŞLUKLU İLK CAMI GÜNEŞ VE ISI KONTROL KAPLAMALI ÇİFT CAMLI PENCERE ÜNİTESİ TAKILMASI | M2 | 216.6
15.470.1410 | Y.28.645/A50 | AHŞAP DOĞRAMAYA ÇITA İLE 6+4 MM KALINLIKTA 16 MM ARA BOŞLUKLU İLK CAMI GÜNEŞ VE ISI KONTROL KAPLAMALI ÇİFT CAMLI PENCERE ÜNİTESİ TAKILMASI | M2 | 216.6
15.470.1411 | Y.28.645/A51 | AHŞAP DOĞRAMAYA ÇITA İLE 6+5 MM KALINLIKTA 16 MM ARA BOŞLUKLU İLK CAMI GÜNEŞ VE ISI KONTROL KAPLAMALI ÇİFT CAMLI PENCERE ÜNİTESİ TAKILMASI | M2 | 229.73
15.470.1412 | Y.28.645/A52 | AHŞAP DOĞRAMAYA ÇITA İLE 6+6 MM KALINLIKTA 16 MM ARA BOŞLUKLU İLK CAMI GÜNEŞ VE ISI KONTROL KAPLAMALI ÇİFT CAMLI PENCERE ÜNİTESİ TAKILMASI | M2 | 237.6
15.470.1413 | Y.28.645/C41 | PVC VE ALÜMİNYUM DOĞRAMAYA PROFİL İLE 4+4 MM KALINLIKTA 12 MM ARA BOŞLUKLU İLK CAMI GÜNEŞ VE ISI KONTROL KAPLAMALI ÇİFT CAMLI PENCERE ÜNİTESİ TAKILMASI | M2 | 168.95
15.470.1414 | Y.28.645/C42 | PVC VE ALÜMİNYUM DOĞRAMAYA PROFİL İLE 4+5 MM KALINLIKTA 12 MM ARA BOŞLUKLU İLK CAMI GÜNEŞ VE ISI KONTROL KAPLAMALI ÇİFT CAMLI PENCERE ÜNİTESİ TAKILMASI | M2 | 179.45
15.470.1415 | Y.28.645/C43 | PVC VE ALÜMİNYUM DOĞRAMAYA PROFİL İLE 4+6 MM KALINLIKTA 12 MM ARA BOŞLUKLU İLK CAMI GÜNEŞ VE ISI KONTROL KAPLAMALI ÇİFT CAMLI PENCERE ÜNİTESİ TAKILMASI | M2 | 182.08
15.470.1416 | Y.28.645/C44 | PVC VE ALÜMİNYUM DOĞRAMAYA PROFİL İLE 6+4 MM KALINLIKTA 12 MM ARA BOŞLUKLU İLK CAMI GÜNEŞ VE ISI KONTROL KAPLAMALI ÇİFT CAMLI PENCERE ÜNİTESİ TAKILMASI | M2 | 182.08
15.470.1417 | Y.28.645/C45 | PVC VE ALÜMİNYUM DOĞRAMAYA PROFİL İLE 6+5 MM KALINLIKTA 12 MM ARA BOŞLUKLU İLK CAMI GÜNEŞ VE ISI KONTROL KAPLAMALI ÇİFT CAMLI PENCERE ÜNİTESİ TAKILMASI | M2 | 193.89
15.470.1418 | Y.28.645/C46 | PVC VE ALÜMİNYUM DOĞRAMAYA PROFİL İLE 6+6 MM KALINLIKTA 12 MM ARA BOŞLUKLU İLK CAMI GÜNEŞ VE ISI KONTROL KAPLAMALI ÇİFT CAMLI PENCERE ÜNİTESİ TAKILMASI | M2 | 204.39
15.470.1419 | Y.28.645/C47 | PVC VE ALÜMİNYUM DOĞRAMAYA PROFİL İLE 4+4 MM KALINLIKTA 16 MM ARA BOŞLUKLU İLK CAMI GÜNEŞ VE ISI KONTROL KAPLAMALI ÇİFT CAMLI PENCERE ÜNİTESİ TAKILMASI | M2 | 174.2
15.470.1420 | Y.28.645/C48 | PVC VE ALÜMİNYUM DOĞRAMAYA PROFİL İLE 4+5 MM KALINLIKTA 16 MM ARA BOŞLUKLU İLK CAMI GÜNEŞ VE ISI KONTROL KAPLAMALI ÇİFT CAMLI PENCERE ÜNİTESİ TAKILMASI | M2 | 197.83
15.470.1421 | Y.28.645/C49 | PVC VE ALÜMİNYUM DOĞRAMAYA PROFİL İLE 4+6 MM KALINLIKTA 16 MM ARA BOŞLUKLU İLK CAMI GÜNEŞ VE ISI KONTROL KAPLAMALI ÇİFT CAMLI PENCERE ÜNİTESİ TAKILMASI | M2 | 191.26
15.470.1422 | Y.28.645/C50 | PVC VE ALÜMİNYUM DOĞRAMAYA PROFİL İLE 6+4 MM KALINLIKTA 16 MM ARA BOŞLUKLU İLK CAMI GÜNEŞ VE ISI KONTROL KAPLAMALI ÇİFT CAMLI PENCERE ÜNİTESİ TAKILMASI | M2 | 191.26
15.470.1423 | Y.28.645/C51 | PVC VE ALÜMİNYUM DOĞRAMAYA PROFİL İLE 6+5 MM KALINLIKTA 16 MM ARA BOŞLUKLU İLK CAMI GÜNEŞ VE ISI KONTROL KAPLAMALI ÇİFT CAMLI PENCERE ÜNİTESİ TAKILMASI | M2 | 204.39
15.470.1424 | Y.28.645/C52 | PVC VE ALÜMİNYUM DOĞRAMAYA PROFİL İLE 6+6 MM KALINLIKTA 16 MM ARA BOŞLUKLU İLK CAMI GÜNEŞ VE ISI KONTROL KAPLAMALI ÇİFT CAMLI PENCERE ÜNİTESİ TAKILMASI | M2 | 212.26
15.465.1001 | A.01 | KAPI DOĞRAMALARI MADENİ AKSAMI GÖMME İÇ KAPI KANADI KİLİDİNİN YERİNE TAKILMASI (GENİŞ TİP) | AD | 19.88
15.465.1002 | A.02 | KAPI DOĞRAMALARI MADENİ AKSAMI GÖMME İÇ KAPI KİLİDİNİN YERİNE TAKILMASI (DAR TİP) | AD | 19.88
15.465.1003 | A.03 | KAPI DOĞRAMALARI MADENİ AKSAMI GÖMME MAKARALI İÇ KAPI KİLİDİNİN YERİNE TAKILMASI (GENİŞ VE DAR TİP) | AD | 31.75
15.465.1004 | A.04 | KAPI DOĞRAMALARI MADENİ AKSAMI GÖMME SİLİNDİRLİ İÇ VE DIŞ KAPI KİLİDİNİN YERİNE TAKILMASI (GENİŞ VE DAR TİP) | AD | 52.38
15.465.1005 | A.05 | KAPI DOĞRAMALARI MADENİ AKSAMI GÖMME MAKARALI SİLİNDİRLİ İÇ VE DIŞ KAPI KİLİDİNİN YERİNE TAKILMASI (GENİŞ VE DAR TİP) | AD | 52.38
15.465.1006 | A.06 | KAPI DOĞRAMALARI MADENİ AKSAMIGÖMME MAKARALI SİLİNDİRLİ İÇ VE DIŞ KAPI KİLİDİNİN YERİNE TAKILMASI (DAR TİP) | AD | 52.38
15.465.1007 | A.07 | KAPI DOĞRAMALARI MADENİ AKSAMI SİLİNDİRLİ TRAŞLI DIŞ KAPI KİLİDİNİN YERİNE TAKILMASI | AD | 58
15.465.1008 | A.08 | KAPI DOĞRAMALARI MADENİ AKSAMI KAPI KOLU VE AYNALARININ YERİNE TAKILMASI (KROMAJLI) | AD | 20.63
15.465.1009 | A.09 | KAPI DOĞRAMALARI MADENİ AKSAMI LASTİK BAŞLI TAMPONUN YERİNE TAKILMASI | AD | 3.5
15.465.1010 | A.10 | KAPI DOĞRAMALARI MADENİ AKSAMI MENTEŞENİN YERİNE TAKILMASI | AD | 3.38
15.465.1011 | A.11 | KAPI DOĞRAMALARI MADENİ AKSAMI YAYLI MENTEŞENİN YERİNE YERİNE TAKILMASI | AD | 32.75
15.465.1012 | A.12 | KAPI DOĞRAMALARI MADENİ AKSAMI SÜRGÜNÜN YERİNE TAKILMASI (DÜŞEY TESPİT TAKIMI) | AD | 4.38
15.465.1013 | A.13 | KAPI DOĞRAMALARI MADENİ AKSAMI STOPUN YERİNE TAKILMASI (NİKELAJLI) | AD | 16.13
15.465.1101 | B.01 | PENCERE DOĞRAMALARI MADENİ AKSAMI İSPANYOLET TAKIMININ YERİNE TAKILMASI (KOL, DEMİR VE TEFERRUATLI) | AD | 17.5
15.465.1102 | B.02 | PENCERE DOĞRAMALARI MADENİ AKSAMI VASİSTAS TAKIMININ YERİNE TAKILMASI (BASİT MAKAS) | AD | 5
15.465.1103 | B.03 | PENCERE DOĞRAMALARI MADENİ AKSAMI VASİSTAS TAKIMININ YERİNE TAKILMASI (ÇELİK MAKAS, KROMAJ KOL TUTANAK) | AD | 13.75
15.465.1104 | B.04 | PENCERE DOĞRAMALARI MADENİ AKSAMI MANDALIN YERİNE TAKILMASI (İSPANYOLET KOLU VE DAMAK) SARI PİRİNÇ MONTEVET VİDASI | AD | 11.25
15.465.1105 | B.05 | PENCERE DOĞRAMALARI MADENİ AKSAMI SÜRGÜNÜN YERİNE TAKILMASI | AD | 3.75
15.465.1106 | B.06 | PENCERE DOĞRAMALARI MADENİ AKSAMI LASTİK BAŞLI TAMPONUN YERİNE TAKILMASI | AD | 4.13
15.465.1107 | B.07 | PENCERE DOĞRAMALARI MADENİ AKSAMI YAYLI TESPİT MANDALININ YERİNE TAKILMASI | AD | 5.25
15.465.1108 | B.08 | PENCERE DOĞRAMALARI MADENİ AKSAMI KONTRPUA TAKIMININ YERİNE TAKILMASI (PİK, TEL, SARIDAN MAKARA, ÖRME, TEL YUVALARI İLE KOMPLE) | KG | 5.25
15.465.1109 | B.09 | PENCERE DOĞRAMALARI MADENİ AKSAMI SÜRME KANAT TUTAMAĞININ YERİNE TAKILMASI | AD | 15.88
15.465.1110 | B.10 | PENCERE DOĞRAMALARI MADENİ AKSAMI KAVRAMALI İSPANYOLET TAKIMININ YERİNE TAKILMASI (KOL DAHİL 80 CM'LİK) (2 KAVRAMALI) (AHŞAP İÇİN) | AD | 15.88
15.465.1111 | B.11 | PENCERE DOĞRAMALARI MADENİ AKSAMI KAVRAMALI İSPANYOLET TAKIMININ YERİNE TAKILMASI (KOL DAHİL 100 CM'LİK) (3 KAVRAMALI) (AHŞAP İÇİN) | AD | 18.75
15.465.1112 | B.12 | KPENCERE DOĞRAMALARI MADENİ AKSAMI KAVRAMALI İSPANYOLET TAKIMININ YERİNE TAKILMASI (KOL DAHİL 120 CM'LİK) (3 KAVRAMALI) (AHŞAP İÇİN) | AD | 22.38
15.465.1113 | B.13 | PENCERE DOĞRAMALARI MADENİ AKSAMI KAVRAMALI İSPANYOLET TAKIMININ YERİNE TAKILMASI (KOL DAHİL 140 CM'LİK) (3 KAVRAMALI) (AHŞAP İÇİN) | AD | 22.38
15.465.1114 | B.14 | PENCERE DOĞRAMALARI MADENİ AKSAMI KAVRAMALI İSPANYOLET TAKIMININ YERİNE TAKILMASI (KOL DAHİL 160 CM'LİK) (3 KAVRAMALI) (AHŞAP İÇİN) | AD | 24.25
15.465.1115 | B.15 | PENCERE DOĞRAMALARI MADENİ AKSAMI KAVRAMALI İSPANYOLET TAKIMININ YERİNE TAKILMASI (KOL DAHİL 180 CM'LİK) (4 KAVRAMALI) (AHŞAP İÇİN) | AD | 26.13
15.465.1116 | B.16 | PENCERE DOĞRAMALARI MADENİ AKSAMI MENTEŞENİN YERİNE TAKILMASI | AD | 4.13
15.465.1117 | B.17 | PENCERE DOĞRAMALARI MADENİ AKSAMI BOY MENTEŞENİN YERİNE TAKILMASI | MT | 6.38
15.465.1118 | B.18 | PENCERE DOĞRAMALARI MADENİ AKSAMI AYARLI MENTEŞE (ÇİFT) PLASTİK KAPLAMALININ YERİNE TAKILMASI | AD | 15.88
15.465.1201 | C.01 | İSPANYOLET TAKIMININ YERİNE TAKILMASI (KOL DAHİL) 100 CM'E KADAR, 2 KAVRAMALI | AD | 56.13
15.465.1202 | C.02 | İSPANYOLET TAKIMININ YERİNE TAKILMASI (KOL DAHİL) 180 CM'E KADAR, 3 KAVRAMALI | AD | 69
15.465.1203 | C.03 | İSPANYOLET TAKIMININ YERİNE TAKILMASI (KOL DAHİL) 180 CM'DEN BÜYÜK, 4 KAVRAMALI | AD | 69
15.465.1204 | C.04 | VASİSTAS İSPANYOLET TAKIMININ YERİNE TAKILMASI (KOL, MAKAS DAHİL) | AD | 56.13
KÖPRÜ | KÖPRÜ | BOĞAZİÇİ KÖPRÜSÜNDEN 3 AKSLI 10 TONLUK KAMYON GEÇİŞ ÜCRETİ (KDV HARİÇ)
19.100.1001 | 03.501 | EKSKAVATÖRÜN 1 SAATLİK ÜCRETİ (100 HP) 1 SAATLİK ÜCRETİ | SA
19.100.1002 | 03.501/1 | EKSKAVATÖR BEKO'NUN (125 HP-3/4-1 5/8 YD3) 1 SAATLİK ÜCRETİ | SA
19.100.1003 | 03.502 | EKSKAVATÖR (140 HP - 1 1/2 YD3) 1 SAATLİK ÜCRETİ | SA
19.100.1004 | 03.503 | EKSKAVATÖRÜN 1 SAATLİK ÜCRETİ (170 HP) (2 Yd3) | SA
19.100.1005 | 03.504 | EKSKAVATÖR'ÜN (210 HP-2 1/2 YD3) 1 SAATLİK ÜCRETİ | SA
19.100.1006 | 03.504(Y) | EKSKAVATÖR (PALETLİ) (210 HP) (MAKSİMUM 2,5 M3) 1 SAATLİK ÜCRETİ | SA
19.100.1007 | 03.505 | EKSKAVATÖR'ÜN (260 HP- 3 YD3) 1 SAATLİK ÜCRETİ | SA
19.100.1008 | 03.505(Y) | EKSKAVATÖR (PALETLİ) (260 HP) (MAKSİMUM 2,5 M3) 1 SAATLİK ÜCRETİ | SA
19.100.1009 | 03.505/2(Y) | EKSKAVATÖR (PALETLİ) (300 HP) (MAKSİMUM 3,5 M3) 1 SAATLİK ÜCRETİ | SA
19.100.1010 | 03.506 | TRAKTÖR SKREYPER'İN (111 DHP) 1 SAATLİK ÜCRETİ | SA
19.100.1011 | 03.507 | TRAKTÖR RİPPERİN BİR SAATLİK ÜCRETİ (TD 25 VEYA EM | SA
19.100.1012 | 03.508 | MOTOR GREYDER'İN (80 DHP YUKARI) 1 SAATLİK ÜCRETİ | SA
19.100.1013 | 03.508/1(Y) | GREYDER (190-209 HP) 1 SAATLİK ÜCRETİ | SA
19.100.1014 | 03.508/2(Y) | GREYDER (210-230 HP) 1 SAATLİK ÜCRETİ | SA
19.100.1015 | 03.509 | LASTİK TEKERLEKLİ TRAKTÖR SKREYPER'İN 1 SAATLİK ÜCRETİ | SA
19.100.1016 | 03.510/1 | TRAKTÖR BULDOZER'İN (70 DHP) 1 SAATLİK ÜCRETİ | SA
19.100.1017 | 03.510/2 | TRAKTÖR BULDOZER'İN (100 DHP) 1 SAATLİK ÜCRETİ | SA
19.100.1018 | 03.510/3 | TRAKTÖR BULDOZER'İN (160 DHP) 1 SAATLİK ÜCRETİ | SA
19.100.1019 | 03.511 | 185 DHP TRAKTOR BULDOZER'İN BİR SAATLİK ÜCRETİ | SA
19.100.1020 | 03.512 | TRAKTÖR BULDOZER'İN (285 DHP) 1 SAATLİK ÜCRETİ | SA
19.100.1021 | 03.513 | TRAKTÖR BULDOZER'İN (345 DHP) 1 SAATLİK ÜCRETİ | SA
19.100.1022 | 03.516 | KOMPRESÖRLÜ ŞAHMERDAN'IN 1 SAATLİK ÜCRETİ (50 HP) | SA
19.100.1023 | 03.517 | KOMPRESÖR'ÜN BİR SAATLİK ÜCRETİ (210 CFM LIK KOMPR | SA
19.100.1024 | 03.517/1 | VANTİLASYON İÇİN KOMPRESSÖR'ÜN 1 SAATLİK ÜCRETİ | SA
19.100.1025 | 03.517/1(Y) | KOMPRESÖR'ÜN 1 SAATLİK ÜCRETİ (250 HP) | SA
19.100.1026 | 03.517/2 | ENJEKSİYON MAKİNASININ 1 SAATLİK ÜCRETİ | SA
19.100.1027 | 03.520(Y) | KAZICI YÜKLEYİCİ (100 HP) (MAKSİMUM 2,5 M3) 1 SAATLİK ÜCRETİ | SA
19.100.1028 | 03.521 | LASTİK TEK.YÜKLEYİCİ 1 SAAT ÜCRETİ (1.5 YD3,80 DHP | SA
19.100.1029 | 03.521/1(Y) | YÜKLEYİCİ (LASTİK TEKERLEKLİ) (100 HP) (MAKSİMUM 2 M3) 1 SAATLİK ÜCRETİ | SA
19.100.1030 | 03.522 | PALETLİ YÜKLEYİCİNİN 1 SAATLİK ÜCRETİ (56 DHP) | SA
19.100.1031 | 03.524 | BETONİYER'İN BİR SAATLİK ÜCRETİ (250 LT) | SA
19.100.1032 | 03.525 | PALETLİ YÜKLEYİCİNİN 1 SAATLİK ÜCRETİ (56 DHP) | SA
19.100.1033 | 03.527(Y) | BETON VİBRATÖRÜ'NÜN 1 SAATLİK ÜCRETİ | SA
19.100.1034 | 03.530(Y) | KONKASÖR'ÜN 1 SAATLİK ÜCRETİ | SA
19.100.1035 | 03.531 | ELEK MAKİNASININ 1 SAATLİK ÜCRETİ | SA
19.100.1036 | 03.531(Y) | ELEME MAKİNASININ 1 SAATLİK ÜCRETİ | SA
19.100.1037 | 03.533 | MOTOPOMPUN 1 SAATLIK ÜCRETİ(5 PS.LIK ) | SA
19.100.1038 | 03.533(Y) | MOTOPOMPUN 1 SAATLİK ÜCRETİ | SA
19.100.1039 | 03.534 | 20 Ps'LİK MOTOPOMP'UN 1 SAATLİK ÜCRETİ | SA
19.100.1040 | 03.534/1 | 30 HP GÜCÜNDE MOTOPOMP'UN 1 SAATLİK ÜCRETİ | SA
19.100.1041 | 03.535 | 45 Ps'LİK MOTOPOMP'UN 1 SAATLİK ÜCRETİ | SA
19.100.1042 | 03.536 | 60 Ps'LİK MOTOPOMP'UN 1 SAATLİK ÜCRETİ | SA
19.100.1043 | 03.537 | ÇEKİLİR TİP BETON POMPASI 75 HP 50 M3/SAAT | SA
19.100.1044 | 03.538 | ARASÖZ'ÜN 1 SAATLİK ÜCRETİ | SA
19.100.1045 | 03.538/1 | ARASÖZ (PİCK-UP) 1 SAATLİK ÜCRETİ | SA
19.100.1046 | 03.540 | HER CİNS (TİTREŞİM DARBELİ) MOTÖRLÜ KOMPAKTÖR | SA
19.100.1047 | 03.541 | TİTREŞİMLİ SİLİNDİR'İN 1 SAATLİK ÜCRETİ | SA
19.100.1048 | 03.542 | TİTREŞİMLİ SİLİNDİR'İN 1 SAATLİK ÜCRETİ (41-56 DH) | SA
19.100.1049 | 03.543 | KOMPLE KEÇİ AYAĞI SİLİNDİRİN 1 SA.ÜCRETİ (40 DHP) | SA
19.100.1050 | 03.543/1 | 2 ÇİFT TAMBURLU KEÇİAYAĞI SİLİNDİR (70 DHP)1 SA.ÜCRETİ | SA
19.100.1051 | 03.543/2 | 3 ÇİFT TAMBURLU KEÇİAYAĞI SİLİNDİR(100 DHP)1 SA.ÜCRETİ | SA
19.100.1052 | 03.544 | DEMİR MERDANELİ SİLİNDİRİN (40 DHP) 1 SA.ÜCRETİ | SA
19.100.1053 | 03.544/1 | DEMİR MERDANELİ SİLİNDİRİN (60 DHP) 1 SA. ÜCRETİ | SA
19.100.1054 | 03.545 | LASTİK TEKERLEKLİ SİLİNDİRİN (40 DHP) 1 SA. ÜCRETİ | SA
19.100.1055 | 03.547 | KÜÇÜK ELEME MAKİNASI (30 HP) 1 SAATLİK ÜCRETİ | SA
19.100.1056 | 03.568/1B(Y) | FORE KAZIK DELGİ MAKİNASI'NIN (300 HP) 1 SAATLİK ÜCRETİ | SA
19.100.1057 | 03.568/1A(Y) | FORE KAZIK DELGİ MAKİNASI'NIN (200 HP) 1 SAATLİK ÜCRETİ | SA
19.100.1058 | 03.568/1C(Y) | FORE KAZIK DELGİ MAKİNASI'NIN (440 HP) 1 SAATLİK ÜCRETİ | SA
19.100.1059 | 03.570 | OTO.BETON SANTRALI ( 1000 LİTRE,50 M3/SAAT) 1 SAATLİK ÜCRETİ | SA
19.100.1060 | 03.572/1 | ROTOR SİSTEMLİ BEP 80 M V.B. BETON POMPASININ 1 SAATLİK ÜCRETİ | SA
19.100.1061 | 03.572/4 | KAYRAK MAKİNESİNİN 1 SA.LİK ÜCRETİ (25 HP GÜCÜNDE DİZEL MOTORU VE JENERATÖRÜYLE KOMPLE) | SA
19.100.1062 | 03.573 | 5 KW. GENERATÖR GRUBUNUN (7.5 HP) 1 SAATLİK ÜCRETİ | SA
19.100.1063 | 03.574/1 | KLAPELİ TAŞ DUBASI (MOTORSUZ,125 TON,SU KES.1.85 M | SA
19.100.1064 | 03.574/3 | KLAPELİ TAŞ DUBA (MOTORSUZ,400 TON,SU KESİMİ 2.5 M | SA
19.100.1065 | 03.574/4 | DEVRİLİR TAŞ DUBA (MOTORSUZ,300 TON,SU KESİMİ 2.2M | SA
19.100.1066 | 03.574/5 | KLAPELİ KUM DUBASI (MOTORSUZ,300 M3,SU KESİMİ 2 M) | SA
19.100.1067 | 03.574/6 | ORTADAN AÇILIR KUM DUBASI (2*255 HP,500 M3,3.4 M) | SA
19.100.1068 | 03.574/7 | MOTORSUZ LAYTER (180 TON,VİNÇ KAP.5 TON,SU K.1 M.) | SA
19.100.1069 | 03.575/1 | ROMORKÖR (116 HP,SU KESİMİ 0.85 M.) | SA
19.100.1070 | 03.575/2 | ROMORKÖR (240 HP,SU KESİMİ 1.75 M) | SA
19.100.1071 | 03.575/3 | 5 KW. GENERATÖR GRUBUNUN (7.5 HP) 1 SAATLİK ÜCRETİ | SA
19.100.1072 | 03.575/4 | ROMORKÖR (525 HP,SU KESİMİ 1.8 M.) | SA
19.100.1073 | 03.575/5 | ROMORKÖR (2*300 HP,SU KESİMİ 2.6 M.) | SA
19.100.1074 | 03.576 | MAÇULA (400 HP,60 TON) 1 SAATLİK ÜCRETİ | SA
19.100.1075 | 03.577 | ÇİM BİÇME MAKİNASI 1 SAATLİK ÜCRETİ | SA
19.100.1076 | 03.578 | ZİRAAT İŞLERİNDE KULLANILAN 11 HP'LİK TRAKTÖR 1 SAATLİK ÜCRETİ | SA
19.100.1077 | 03.579 | ZİRAAT İŞLERİNDE KULLANILAN 35 HP'LİK TRAKTÖR 1 SAATLİK ÜCRETİ | SA
19.100.1078 | 03.580 | 10 LT. KOLLU SIRT PULVERİZATÖRÜNÜN 1 SAATLİK ÜCRETİ | SA
19.100.1079 | 03.581 | 10 LT. MOTORLU SIRT PÜLVERİZATÖRÜN 1 SAATLİK ÜCRETİ | SA
19.100.1080 | 03.582 | EL İLE ÇEKİLEN 100 LT.MOTORLU PÜLVERİZATÖR | SA
19.100.1081 | 03.583 | VASITA İLE ÇEKİLEN 250 LT.MOTORLU PÜVERİZATÖR | SA
19.100.1082 | 03.584 | VASITA İLE TAŞINIR 560 LT.MOTORLU PÜLVERİZATÖR | SA
19.100.1083 | 03.584/A | KUM KUTUSU VE NOZUL'UN 1 SAATLİK ÜCRETİ | SA
19.100.1084 | 03.585 | KENDİ YÜRÜR 1200 LT.MOTORLU PÜLVERİZATÖR | SA
19.100.1085 | 03.585/A | KARIŞTIRICI (BLENDER)'İN 1 SAATLİK ÜCRETİ | SA
19.100.1086 | 03.586 | VASITA İLE TAŞINIR HİDROLİK DÜZ.2200 LT.MOT.PÜLVERİZATÖR | SA
19.100.1087 | 03.587(Y) | ALÜMİNYUM DOĞRAMA İMALAT ATELYESİNİN 1 SAATLİ ÜCRETİ | SA
19.100.1088 | 03.588(Y) | PLASTİK DOĞRAMA İMALAT ATELYESİNİN 1 SAATLİ ÜCRETİ | SA
19.100.1089 | 03.589(Y) | DEMİR DOĞRAMA İMALAT ATELYESİNİN 1 SAATLİ ÜCRETİ | SA
19.100.1090 | 03.589/1(Y) | TÜNEL KALIP İMALAT ATELYESİNİN 1 SAATLİK ÜCRETİ | SA
19.100.1091 | 03.589/3(Y) | AHŞAP DOĞRAMA İMALAT ATELYESİNİN 1 SAATLİK ÜCRETİ | SA
19.100.1092 | 03.589/4(Y) | Ön yapımlı bileşenlerden (çelik ve alüminyum) oluşan iskele imalat atölyesinin 1 saatlik ücreti | SA
19.100.1093 | 03.617/1(Y) | DERZ KESME MAKİNESİ (MAKSİMUM KESME DERİNLİĞİ 160 mm-12 hp) (BIÇAĞI, SU DEPOSU, VB.. DAHİL KOMLE) | SA
19.100.1094 | 03.617/2(Y) | PERDAH (HELİKOPTER) MAKİNESİ (9 HP) (TEPSİSİ, 4'LÜ BIÇAĞI VB. DAHİL KOMPLE) | SA
19.100.1095 | 03.617/3(Y) | Eksiz Oluk Makinasının 1 saatlik ücreti | SA
19.100.1096 | 03.630/A | Zemin Stabilizasyon Makinalarının (Derin Karıştırma Yöntemi) bir saatlik ücreti (Ekskavatör (280 hp) + Tek Depolu Hareketli Kireç Silosu (130 hp) + Karıştırıcı Uç + Kompresör (60 hp) dahil komple sistem.) | SA
19.100.1097 | 03.630/B | Zemin Stabilizasyon Makinalarının (Derin Karıştırma Yöntemi) bir saatlik ücreti (Ekskavatör (280 hp) + Çift Depolu Hareketli Kireç Silosu (130 hp) + Karıştırıcı Uç + Kompresör (60 hp) dahil komple sistem.) | SA
19.100.1098 | 03.631/A | Zemin Stabilizasyon Makinalarının (Karıştırma Parçalama Makinası - 600 hp) bir saatlik ücreti | SA
19.100.1099 | 03.631/B | Zemin Stabilizasyon Makinalarının (Kireç Serme Makinası - 250 hp) bir saatlik ücreti | SA
19.100.1100 | 03.635 | SIVA MAKİNASININ 1 SAATLİK ÜCRETİ | SA
19.100.1101 | 03.637(Y) | Mobil Beton Pompasının Bir Saatlik Ücreti (420 HP) | SA
19.100.1102 | 03.638 | VİNÇ'İN 1 SAATLİK ÜCRETİ (130 HP) | SA
19.100.1103 | 03.638/1 | 60 TON KAPASİTESLİ MOBİL VİNÇ 'İN 1 SAATLİK ÜCRETİ | SA
19.100.1104 | 03.638/1(Y) | MOBİL VİNÇ'İN (60TON, 240 HP) 1 SAATLİK ÜCRETİ | SA
19.100.1105 | 03.638/6(Y) | KULE VİNÇ'İN 1 SAATLİK ÜCRETİ | SA
19.100.1106 | 03.641(Y) | PALETLİ DELGİ MAKİNASI'NIN 1 SAATLİK ÜCRETİ | SA
19.100.1107 | 03.642(Y) | Jet grouting ekipmanı ile delgi makinası'nın 1 saatlik ücreti | SA
19.100.1108 | 03.643 | MİKRO TÜNEL SİSTEMİ İLE BORU SÜRME MAKİNESİNİN 1 SA.LİK ÜCRETİ (160 KW (218 HP) GÜCÜNDE) MOTORU VE BÜTÜN AKSESUARLARI DAHİL | SA
19.100.1109 | 03.644 | MİKRO TÜNEL SİSTEMİ İLE BORU SÜRME MAKİNESİNİN 1 SA.LİK ÜCRETİ (250 KW (340 HP) GÜCÜNDE) MOTORU VE BÜTÜN AKSESUARLARI DAHİL | SA
19.100.1110 | 03.649/2 | MATKABIN 1 SAATLİK ÜCRETİ | SA
19.100.1111 | 03.651(Y) | DEMİR KESME VE BÜKME MAKİNASI'NIN 1 SAATLİK ÜCRETİ | SA
19.100.1112 | 03.661(Y) | FORKLİFT'İN 1 SAATLİK ÜCRETİ | SA
19.100.1113 | 03.671(Y) | MOBİL VİNÇ'İN 1 SAATLİK ÜCRETİ | SA
19.100.1114 |  | Çift kompenantlı yalıtım malzemesi dozaj miks makinasının bir saatlik ücreti | SA
19.100.2001 | 07.001 | EL ARABASI İLE HERCİNS MALZEME VE KAYADAN BAŞKA KAZININ TAŞINMASI | TON
19.100.2002 | 07.001/1 | EL ARABASI İLE HERCİNS MALZEME VE KAYADAN BAŞKA KAZININ TAŞINMASI (M=50 m.) | TON
19.100.2003 | 08.008 | MAKİNA İLE KUM ÇAKIL HAZIRLANMASI (04.002/1A-04.002/2AA) | M3
19.100.2004 | 08.009/1 | MAKİNE İLE ELENMİŞ KUM-ÇAKIL (GRANÜLOMETRİK) HAZIRLANMASI (04.002/1B-04.002/2B) | M3
19.100.2005 | 08.009/1(Y) | MAKİNA İLE ELENMİŞ, YIKANMIŞ GRANÜLOMETRİK KUM-ÇAKIL HAZIRLANMASI | M3
19.100.2006 | 08.009/2 | MAKİNE İLE ELENMİŞ,YIKANMIŞ 2 TANE SINIFI AYRILMIŞ GRANÜLOMETRİK KUM-ÇAKIL HAZIRLANMASI (04.002/1C-04.002/2C) | M3
19.100.2007 | 08.009/3 | MAKİNE İLE ELENMİŞ,YIKANMIŞ İNCESIVA VEYA DERZ KUMU HAZIRLANMASI (04.002/3) | M3
19.100.2008 | 08.009/3(Y) | MAKİNA İLE ELENMİŞ, YIKANMIŞ İNCE SIVA VEYA DERZ KUMU HAZIRLANMASI | M3
19.100.2009 | 08.010 | LAMA DEMİRLERİNDEN ÇARIK BİLEZİK BAŞLIK KENET DEMİRLERİ (Çarık, bilezik, (başlık) kenet demirleri (ahşap inşaat için) gergi çubukları, ankraj demirleri, ahşap inşaatta kullanılacak ek levhalar, basit mesnetler) | KG
19.100.2010 | 08.011 | YUV.DEMİRLERDEN GERGİ ÇUBUKLARI VE ANKRAJ DEMİRLERİ (Yuvarlak demirden gergi çubukları ve ankraj demirleri) | KG
19.100.2011 | 08.012 | AHŞAP İNŞAAT İÇİN DEMİRDEN EK LEVHALARI BASİT MESNETLER | KG
19.100.2012 | 08.012/1 | GALVANİZLİ SAÇTAN Z PROFİLİ AŞIK YAPILMASI | KG
19.100.2013 | 08.013 | LAMA DEMİRLERİNDEN TENEKECİLİK İŞLERİNDE KULLANILACAK GALVANİZLİ KELEPÇE V.B. | KG
19.100.2014 | 08.014 | VİDYE KRON HAZIRLANMASI | AD
19.100.2015 | 08.021(Y) | OCAKTA TAŞ HAZIRLANMASI | M3
19.100.2016 | 08.022(Y) | TAŞTAN KONKASÖRLE KIRILMIŞ VE ELENMİŞ 70 MM'YE KADAR KIRMA TAŞ HAZIRLANMASI | M3
19.100.2017 | 08.023(Y) | TAŞTAN KONKASÖRLE KIRILMIŞ VE ELENMİŞ 30 MM'YE KADAR KIRMA TAŞ HAZIRLANMASI | M3
19.100.2018 | 08.024 | KAZIDAN ÇIKARILAN TAŞLARDAN İNSAAT TAŞI HAZIRLANMASI, (BALAST, BLOKAJ YOL VE BETON İÇİN KIRMATAŞ, DOLGU, HARÇSIZ VE HARÇLI PERE VE KARGİR GİBİ İNŞAATDA) | M3
19.100.2019 | 08.025 | TOPLAMA SURETİYLE TAŞ HAZIRLANMASI (BALAST, BLOKAJ YOL VE BETON İÇİN KIRMATAŞ, KALDIRIM TAŞI, DOLGU GİBİ İNŞAATDA) | M3
19.100.2020 | 08.026(Y) | OCAKTA ÇAPLANMIŞ MOLOZ TAŞI HAZIRLANMASI | M3
19.100.2021 | 08.027 | OCAKLA KEMER İNŞAATI İÇİN MOLOZ TAŞ HAZIRLANMASI | M3
19.100.2022 | 08.028 | KAZI TAŞINDAN ÇAPLANMIŞ MOLOZ TAŞI HAZIRLANMASI (GÖRÜNEN SIVASIZ MOLOZ DUVAR YÜZEYLERİNDE, BAHÇE MERDİVENLERİNDE VE SANAT YAPILARI GİBİ İNŞAATTA) | M3
19.100.2023 | 08.029 | KAZIDAN ÇIKAN TAŞLARDAN KEMER İNŞAAT İÇİN MOLOZTAŞ HAZIRLAMA | M3
19.100.2024 | 08.030 | OCAKTA ÇIKARILAN TAŞLARDAN YONU TAŞI TASLAĞI HAZIRLANMASI | M3
19.100.2025 | 08.031 | OCAKTA ÖZEL YONU TAŞI TASLAĞI HAZIRLANMASI (KEMER, BORDÜR, BASAMAK, DENİZLİK, KÜPEŞTE V.B. YONU TAŞLARI İÇİN) | M3
19.100.2026 | 08.032 | OCAKTA HAZIRLANMIŞ KABA YONU TAŞI TASLAĞINDAN KABA YONU TAŞI HAZIRLANMASI | M3
19.100.2027 | 08.032/1 | KAZI TAŞINDAN HAZIRLANMIŞ YONU TAŞI TASLAĞINDAN KABA YONU TAŞI HAZIRLANMASI | M3
19.100.2028 | 08.033 | OCAKTA HAZIRLANMIŞ KABA YONUTAŞI TASLAĞINDAN ÖZEL KABA YONUTAŞI HAZIRLANMASI | M3
19.100.2029 | 08.033/1 | KAZI TAŞINDAN HAZIR. YONU TAŞI TASLAĞINDAN TAŞI | M3
19.100.2030 | 08.034 | OCAKTA HAZIRLANMIŞ İNCE YONU TAŞI TASLAĞINDAN İNCE YONU TAŞI HAZIRLANMASI | M3
19.100.2031 | 08.034/1 | KAZI TAŞINDAN HAZIRLANMIŞ YONU TAŞI TASLAĞINDAN İNCE YONU TAŞI HAZIRLANMASI | M3
19.100.2032 | 08.035 | OCAKTA HAZIRLANMIŞ ÖZEL YONUTAŞI TASLAĞINDAN ÖZEL İNCE YONU TAŞI HAZIRLANMASI | M3
19.100.2033 | 08.035/1 | KAZI TAŞINDAN HAZIRLANMIŞ ÖZEL YONU TAŞI TASLAĞINDAN ÖZEL İNCE YONU TAŞI HAZIRLANMASI | M3
19.100.2034 | 08.036 | OCAKTA HAZIRLANMIŞ YONU TAŞI TASLAĞINDAN KESME TAŞ HAZIRLANMASI | M3
19.100.2035 | 08.036/1 | KAZI TAŞINDAN HAZIRLANMIŞ YONU TAŞI TASLAĞINDAN KESME TAŞ HAZIRLANMASI | M3
19.100.2036 | 08.037 | YUMUŞAK KESME TAŞ HAZIRLANMASI | M3
19.100.2037 | 08.037/1 | DOĞALTAŞLARLA ALT YÜZÜ KABACA MURÇLANMIŞ İNCE YONU KAPLAMA TAŞI HAZIRLANMASI | M3
19.100.2038 | 08.037/2 | DOĞALTAŞLARLA ALT YÜZÜ KABACA TESVİYE EDİLMİŞ İNCE YONU KAPLAMA TAŞI HAZIRLANMASI | M3
19.100.2039 | 08.038 | KAZI TAŞINDAN YONU TAŞI TASLAĞI HAZIRLANMASI (Her Çeşit Yonu Taşı İçin) | M3
19.100.2040 | 08.039 | KAZI TAŞINDAN ÖZEL YONU TAŞI TASLAĞI HAZIRLANMASI | M3
19.100.2041 | 08.101 | OCAK TAŞINDAN (0-0.005 Ton KATEGORİDEKİ)TAŞIN HAZIRLANMASI | TON
19.100.2042 | 08.101/1 | KAZI TAŞINDAN (0-0.005 Ton KATEGORİDEKİ) TAŞIN HAZIRLANMASI | TON
19.100.2043 | 08.103 | OCAK TAŞINDAN (0.005-0.100 Ton KATEGORİDEKİ)TAŞIN HAZIRLANMASI | TON
19.100.2044 | 08.103/1 | KAZI TAŞINDAN (0.005-0.100 Ton KATEGORİDEKİ) TAŞIN HAZIRLANMASI | TON
19.100.2045 | 08.104 | OCAK TAŞINDAN (0-0.250 Ton KATEGORİDEKİ)TAŞIN HAZIRLANMASI (DALGAKIRAN, RIHTIM VE KIYI MÜDAFAASI GİBİ İNŞAATTA) | TON
19.100.2046 | 08.104/1 | KAZI TAŞINDAN (0-0.250 Ton KATEGORİDEKİ) TAŞIN HAZIRLANMASI | TON
19.100.2047 | 08.105 | OCAK TAŞINDAN (0.100-0.250 Ton KATEGORİDEKİ)TAŞIN HAZIRLANMASI | TON
19.100.2048 | 08.105/1 | KAZI TAŞINDAN (0.100-0.250 Ton KATEGORİDEKİ) TAŞIN HAZIRLANMASI | TON
19.100.2049 | 08.106 | OCAK TAŞINDAN (0-0.400 Ton KATEGORİDEKİ)TAŞIN HAZIRLANMASI | TON
19.100.2050 | 08.106/1 | KAZI TAŞINDAN (0-0.400 Ton KATEGORİDEKİ) TAŞIN HAZIRLANMASI | TON
19.100.2051 | 08.107 | OCAK TAŞINDAN (0.250-0.400 Ton KATEGORİDEKİ)TAŞIN HAZIRLANMASI | TON
19.100.2052 | 08.108 | OCAK TAŞINDAN (0.4-2 Ton KATEGORİDEKİ)TAŞIN HAZIRLANMASI | TON
19.100.2053 | 08.108/1 | KAZI TAŞINDAN (0.4-2.0 Ton KATEGORİDEKİ) TAŞIN HAZIRLANMASI | TON
19.100.2054 | 08.109 | OCAK TAŞINDAN (2-6 Ton KATEGORİDEKİ)TAŞIN HAZIRLANMASI | TON
19.100.2055 | 08.109/1 | KAZI TAŞINDAN (2-6 Ton KATEGORİDEKİ) TAŞIN HAZIRLANMASI | TON
19.100.2056 | 08.110 | OCAK TAŞINDAN (6-15 Ton KATEGORİDEKİ)TAŞIN HAZIRLANMASI | TON
19.100.2057 | 08.110/1 | KAZI TAŞINDAN (6-15 Ton KATEGORİDEKİ) TAŞIN HAZIRLANMASI | TON
19.100.2058 | 08.111 | OCAK TAŞINDAN (15.0-Ton KATEGORİDEKİ) TAŞIN HAZIRLANMASI (DALGAKIRAN, RIHTIM, KIYI MÜDAAFASI GİBİ İNŞAATTA) | TON
19.100.2059 | 08.111/1 | KAZI TAŞINDAN (15.0- Ton KATEGORİDEKİ) TAŞIN HAZIRLANMASI | TON
19.100.2060 | 08.112 | OCAK ARTIĞININ OCAKTA TOPLANMASI (DEPO, RIHTIM ARKASI VE SAHA DOLGU İŞLERİNDE) | M3
19.100.2061 | 08.113 | OCAKTA KALAN KATAGORİ FAZLASI TAŞ | M3
19.100.2062 | 08.321 | İŞ YERİNDE 1 M3 SÖNDÜRÜLMEMİŞ PARÇA KALKER KİRECİ HAZIRLANMASI | M3
19.100.2063 | 08.502 | ELLE 1 M3 SU HAZIRLANMASI (ÇIKRIK,TULUMBA,SU KABI) | M3
19.100.2064 | 08.533 | MOTORLU TULUMBA İLE SU HAZIRLANMASI | M3
19.100.2065 | 08.630 | ÇELİK BORU BAŞLARININ KAYNAKLA BAĞLANMASI | MT
19.100.2401 | 10.001(Y) | 200 KG ÇİMENTO DOZLU HARÇ YAPILMASI | M3
19.100.2402 | 10.002(Y) | 250 KG ÇİMENTO DOZLU TESVİYE HARCI YAPILMASI | M3
19.100.2403 | 10.003(Y) | 200 KG ÇİMENTO DOZLU HARÇ YAPILMASI | M3
19.100.2404 | 10.004(Y1) | 250 KG ÇİMENTO DOZLU HARÇ YAPILMASI (KARGİR İŞLERDE) | M3
19.100.2405 | 10.005(Y1) | 300 KG ÇİMENTO DOZLU HARÇ YAPILMASI | M3
19.100.2406 | 10.006(Y) | 300 KG ÇİMENTO DOZLU İNCE HARÇ YAPILMASI | M3
19.100.2407 | 10.007(Y) | 350 KG ÇİMENTO DOZLU HARÇ YAPILMASI | M3
19.100.2408 | 10.008(Y) | 350 KG ÇİMENTO DOZLU İNCE HARÇ YAPILMASI | M3
19.100.2409 | 10.009(Y) | 400 KG ÇİMENTO DOZLU HARÇ YAPILMASI | M3
19.100.2410 | 10.009/1(Y) | KUM VE KIRMATAŞ İLE 400 KG ÇİMENTO DOZLU HARÇ YAPILMASI | M3
19.100.2411 | 10.010(Y) | 400 KG ÇİMENTO DOZLU İNCE HARÇ YAPILMASI | M3
19.100.2412 | 10.011(Y) | 450 KG ÇİMENTO DOZLU HARÇ YAPILMASI | M3
19.100.2413 | 10.012(Y) | 450 KG ÇİMENTO DOZLU İNCE HARÇ YAPILMASI | M3
19.100.2414 | 10.013(Y) | 500 KG ÇİMENTO DOZLU HARÇ YAPILMASI | M3
19.100.2415 | 10.014(Y) | 500 KG ÇİMENTO DOZLU İNCE HARÇ YAPILMASI | M3
19.100.2416 | 10.015 | ÇAMUR HARCI HAZIRLANMASI | M3
19.100.2417 | 10.021(Y) | 600 dozlu çimento şerbeti | M3
19.100.2418 | 10.022(Y) | 500 DOZLU ÇİMENTO ŞERBETİ | M3
19.100.2419 | 10.041/A1(Y) | KİREÇ HARCI YAPILMASI (SÖNMÜŞ KİREÇ TORBALI) | M3
19.100.2420 | 10.042(Y1) | KİREÇ ÇİMENTO KARIŞIMI HARÇ YAPILMASI | M3
19.100.2421 | 10.042/A1(Y) | 0.100 M3/250 KG KİREÇ-ÇİMENTO KARIŞIMI İNCE HARÇ YAPILMASI(SÖNMÜŞ KİREÇ TORBALI) | M3
19.100.2422 | 10.043/A1(Y) | 0.170 M3/200 KG KİREÇ VE ÇİMENTO KARIŞIMI KABA HARÇ YAPILMASI(SÖNMÜŞ KİREÇ TORBALI) | M3
19.100.2423 | 10.044/A1(Y) | 0.200 M3/150 KG KİREÇ-ÇİMENTO KARIŞIMI KABA HARÇ YAPILMASI (SÖNMÜŞ KİREÇ TORBALI) | M3
19.100.2424 | 10.061/2 | SATEN ALÇI HARCI YAPILMASI | M3
19.100.2425 | 10.081(Y) | MOZAYİK HARCI YAPILMASI | M3
19.100.2426 | 10.081/2(Y) | Mozayik harcı yapılması (beyaz çimentolu) | M3
19.100.2427 | 10.102 | PERLİTLİ ALÇILI TEK KAT SIVA HARCI YAPILMASI | M3
19.100.2428 | 10.104 | ALÇI DUVAR LEVHASI DERZ DOLGU ALÇISI HARCI HAZIRLANMASI | M3
19.100.2429 | 10.105 | ALÇI DUVAR LEVHASI YAPIŞTIRMA ALÇISI HARCI HAZIRLANMASI | M3
19.100.2430 | 10.110/A | ALÇI HARCI YAPILMASI | M3
19.100.2431 | 10.110/B | KITIKLI ALÇI HARCI YAPILMASI | M3
25.100.1001 | 071.117 | 25x40 cm Yaylı, kancalı veya vidalı sırlı seramik ekstra sınıf lavabolar | AD | 107.26 | 23.51
25.100.1002 | 071.101 | 28 x 35 cm Yaylı,kancalı veya vidalı sırlı seramik ekstra sınıf lavabolar | AD | 89.26 | 23.51
25.100.1003 | 071.102 | 28x45 cm Yaylı, kancalı veya vidalı sırlı seramik ekstra sınıf lavabolar | AD | 98.65 | 23.51
25.100.1004 | 071.107 | 35x45 cm köşe tipi Yaylı, kancalı veya vidalı sırlı seramik ekstra sınıf lavabolar | AD | 148.25 | 23.51
25.100.1005 | 071.122 | 35x45 cm yaylı, kancalı veya vidalı sırlı seramik ekstra sınıf lavabolar | AD | 101.16 | 23.51
25.100.1006 | 071.126 | Takriben 36x44 cm tezgah altı veya üstü oval sırlı seramik ekstra sınıf lavabolar | AD | 154.06 | 23.51
25.100.1007 | 071.128 | 37x45 cm konsollu yarım ayaklı tk sırlı seramik ekstra sınıf lavabolar | AD | 192.76 | 23.51
25.100.1008 | 071.129 | 41x50 cm Yaylı, kancalı veya vidalı yarım ayaklı tk sırlı seramik ekstra sınıf lavabolar | AD | 180.29 | 23.51
25.100.1009 | 071.103 | 40 x 50 cm Yaylı, kancalı veya vidalı sırlı seramik ekstra sınıf lavabolar | AD | 120.63 | 23.51
25.100.1010 | 071.108 | Tezgah altı ve tezgah üstü oval lavabo takriben 40x50 cm | AD | 177.09 | 23.51
25.100.1011 | 071.124 | 45x45 cm köşe tipi yaylı, kancalı veya sırlı seramik ekstra sınıf lavabolar | AD | 203.64 | 23.51
25.100.1012 | 071.112 | Takriben 45x55 cm yarım ayaklı tk.sırlı seramik ekstra sınıf lavabolar | AD | 204.03 | 23.51
25.100.1013 | 071.104 | 45 x 55 cm Yaylı, kancalı veya vidalı sırlı seramik ekstra sınıf lavabolar | AD | 133.19 | 23.51
25.100.1014 | 071.109 | Tezgah altı ve tezgah üstü oval lavabo takriben 45x55 cm | AD | 181.9 | 23.51
25.100.1015 | 071.120 | Takriben 45x60 cm tezgah altı veya tezgah üstü oval sırlı seramik ekstra sınıf lavabolar | AD | 226.46 | 23.51
25.100.1016 | 071.113 | 45x60 cm yarım ayaklı tk. sırlı seramik ekstra sınıf lavabolar | AD | 243.19 | 23.51
25.100.1017 | 071.123 | 45x60 cm yaylı, kancalı veya vidalı sırlı seramik ekstra sınıf lavabolar | AD | 161.01 | 23.51
25.100.1018 | 071.111 | 50x60 cm ayaklı tk. sırlı seramik ekstra sınıf lavabolar | AD | 225.95 | 23.51
25.100.1019 | 071.116 | Takriben 50x60 cm Bedensel Engelli Lavabo. (Lavabonun derinliği en az 43 cm, en fazla 49 cm olmalıdır.) | AD | 283.05 | 23.51
25.100.1020 | 071.114 | 50x60 cm yarım ayaklı tk. sırlı seramik ekstra sınıf lavabolar | AD | 228.79 | 23.51
25.100.1021 | 071.110 | 50x60 cm Yaylı, kancalı veya vidalı lavabolar | AD | 157.49 | 23.51
25.100.1022 | 071.106 | 50x65 cm ayaklı tk. sırlı seramik ekstra sınıf lavabolar | AD | 292.36 | 23.51
25.100.1023 | 071.121 | 50x65 cm tezgah altı veya tezgah üstü oval sırlı seramik ekstra sınıf lavabolar | AD | 263.26 | 23.51
25.100.1024 | 071.115 | 50x65 cm yarım ayaklı tk. sırlı seramik ekstra sınıf lavabolar | AD | 309.24 | 23.51
25.100.1025 | 071.105 | 50x65 cm Yaylı, kancalı veya vidalı sırlı seramik ekstra sınıf lavabolar | AD | 195.51 | 23.51
25.100.1026 | 071.118 | 50x70 cm tam ayaklı tk. sırlı seramik ekstra sınıf lavabolar | AD | 299.6 | 23.51
25.100.1027 | 071.127 | 51x80 cm Yaylı, kancalı veya vidalı yarım ayaklı tk sırlı seramik ekstra sınıf lavabolar | AD | 381.59 | 23.51
25.100.1028 | 071.119 | 50x85 cm tam ayaklı tk. sırlı seramik ekstra sınıf lavabolar | AD | 392.8 | 23.51
25.100.1029 | 071.125 | 52x52 cm köşe tipi yaylı, kancalı veya vidalı sırlı seramik ekstra sınıf lavabolar | AD
25.102.1101 | 072.101 | Lavabo tesisatı, uzun musluklu ve pirinç kumandasız sifonlu 1.sınıf (Musluk TS EN 200; Sifon TS-EN 274-1-2-3) | TK | 151.93 | 17.79
25.102.1201 | 072.201 | Lavabo tesisatı duvar tipi bataryalı 1.sınıf (Batarya TS EN 200 veya TS EN 817 ; Sifon TS-EN 274-1-2-3) | TK | 247.2 | 27.85
25.102.1301 | 072.301 | LAVABO TESİSATI GÖMME TİP BATARYALI (LAVABO ÜZERİNE MONTE EDİLİR TİP PİRİNÇTEN KROMAJLI ARA MUSLUKLARI VE BAĞLANTI BORULARI DAHİL) PİRİNÇ KUMANDASIZ SİFONLU 1.SINIF | TK | 229.04 | 27.85
25.102.1401 | 072.401 | Lavabo tesisatı uzun musluklu ve özel plastik taslı 1.sınıf (Musluk TS EN 200; Sifon TS- EN 274-1-2-3 ) | TK | 117.85 | 27.85
25.102.1501 | 072.501 | Lavabo tesisatı duvar tipi bataryalı, özel plastik taslı, kumandasız sifonlu 1.sınıf (Batarya TS EN 200 veyaTS EN 817'ye uygun , sifon TS-EN 274-1-2-3) | TK | 174.21 | 27.85
25.102.1601 | 072.601 | Lavabo tesisatı gömme tip bataryalı (lavabo üzerine monte edilir tip ve pirinçten kromajlı ara muslukları ve bağlantı boruları dahil) özel lastik taslı kumandasız sifonlu 1.sınıf (Batarya TS EN 200 veyaTS EN 817'ye uygun , sifon TS-EN 274-1-2-3) | TK | 215.23 | 27.85
25.102.1701 | 072.701 | Lavabo tesisatı gömme tip bataryalı ( Lavabo üzerine monte edilir tip ve pirinçten kromajlı ara muslukları ve bağlantı boruları dahil ) pirinçten kumandalı sifonlu 1.sınıf (Batarya TS EN 200 veyaTS EN 817'ye uygun , sifon TS-EN 274-1-2-3) | TK | 234.63 | 27.85
25.104.1001 | 073.201 | Ayna takriben 40x50 cm (kristal cam) (TS 5229 EN - 1036) | AD | 79.2 | 15.78
25.104.1002 | 073.202 | Ayna takriben 40x60 cm (kristal cam) (TS 5229 EN - 1036) | AD | 101.19 | 15.78
25.104.1003 |  | Engelli kullanımına uygun takriben 50x70 cm. ayna (TS EN 1036) | AD | 183 | 15.8
25.106.1101 | 074.101 | ETAJER SIRLI SERAMİK TAKRİBEN 50X10 CM EKSTRA SINIF (DUBELLE MONTE EDİLECEK) | AD | 55.66 | 15.78
25.106.1102 | 074.102 | ETAJER SIRLI SERAMİK TAKRİBEN 60X15 CM EKSTRA SINIF (DUBELLE MONTE EDİLECEK) | AD | 61.38 | 15.78
25.106.1103 | 074.103 | ETAJER SIRLI SERAMİK TAKRİBEN 50X15 CM EKSTRA SINIF (DUBELLE MONTE EDİLECEK) | AD | 56.4 | 15.78
25.106.1104 | 074.104 | ETAJER SIRLI SERAMİK TAKRİBEN 68X15 CM EKSTRA SINIF (DUBELLE MONTE EDİLECEK) | AD | 65.66 | 15.78
25.108.1101 | 075.103 | Plastik sifonlu takriben 50x60 cm ekstra sınıf sırlı seramikten alaturka hela taşı | AD | 214.21 | 65.45
25.108.1102 | 075.105 | Plastik sifonlu takriben 60x60 cm ekstra sınıf sırlı seramikten alaturka hela taşı | AD | 243.59 | 65.45
25.110.1001 | 076.300 | Alaturka hela tesisatı fayans rezervuarlı | TK
25.110.1002 | 076.400 | Alaturka hela tesisatı plastik rezervuarlı | TK | 165.54 | 40.25
25.110.1003 | 076.500 | Alaturka hela tesisatı basınçlı yıkayıcılı (flüzometreli) | TK | 182.95 | 52.34
25.112.1101 | 079.100 | Kendinden rezervuarlı alafranga hela ve tesisatı, 35 x 55 cm. (EKSTRA KALİTE) | TK | 660.46 | 40.25
25.112.1102 | 079.101 | Kendinden rezervuarlı alafranga hela ve tesisatı, 37 x 77 cm. (EKSTRA KALİTE) | TK | 697.96 | 40.25
25.112.1103 | 079.200 | Bedensel engelli için, takriben 35x70 cm. Ekstra kalite kendinden rezervuarlı alafranga hela ve tesisatı (Klozetin oturma yerinin yerden yüksekliği 43 cm ile 48 cm arasında olmalıdır.) | TK | 910.46 | 40.25
25.112.1104 | 079.300 | Duvara tam dayalı tip,takriben 65x35 cm kendinden rezervuarlı alafranga hela ve tesisatı ( Ekstra kalite ) | TK | 772.46 | 40.25
25.112.1201 | 079.501 | Kendinden rezervuarlı az su tüketen alafranga wc ve tesisatı, 35 x 55 cm. (TS 800 EN 997) | TK | 697.96 | 40.25
25.112.1202 | 079.502 | Takriben 37x77 cm. ekstra sınıf kendinden rezervuarlı az su tüketen alafranga wc ve tesisatı (TS 800 EN 997) | TK | 707.96 | 40.25
25.112.1203 | 079.503 | Bedensel engelli için, takriben 35x70 cm. Ekstra kalite kendinden rezervuarlı az su tüketen alafranga hela ve tesisatı (Klozetin oturma yerinin yerden yüksekliği 43 cm ile 48 cm arasında olmalıdır.) | TK | 705.46 | 40.25
25.112.1204 | 079.504 | Duvara tam dayalı tip,takriben 65x35 cm kendinden rezervuarlı az su tüketen alafranga hela ve tesisatı (TS 800 EN 997) | TK | 714.06 | 48.85
25.112.1250 | 079.600 | Çocuk kullanımına uygun rezervuarlı klozet ve tesisatı | TK | 915.83 | 40.25
25.112.1260 | 079.700 | Gömme rezervuarlı alaturka tuvalet seti | TK | 592.6
25.112.1270 | 079.800 | Gömme rezervuarlı alafranga tuvalet seti | TK | 838.55 | 88.55
25.114.1101 | 080.101 | Normal tip pisuvar ve tesisatı (pirinç sifonlu) 30x25x40 ekstra sınıf | TK | 276.64 | 60.78
25.114.1102 | 080.102 | Normal tip pisuvar ve tesisatı (pirinç sifonlu) 35x40x50 ekstra sınıf | TK | 281.94 | 60.78
25.114.1103 | 080.103 | Normal tip pisuvar ve tesisatı (özel plastik taslı) 30x25x40 ekstra sınıf | TK | 213.44 | 60.78
25.114.1104 | 080.104 | Normal tip pisuvar ve tesisatı (özel plastik taslı) 35x40x50 ekstra sınıf | TK | 218.74 | 60.78
25.114.1150 | 080.300 | Kendinden sifonlu pisuvar ve tesisatı | TK | 386.29 | 60.78
25.114.3101 | 081.301 | Pisuvar bölmesi (sırlı seramikten): Takriben 40x50 cm. ekstra | AD | 141.16 | 23.51
25.118.1101 | 083.103 | 1 gözlü damlalıksız eviye,paslanmaz çelik 50x50x15 | AD | 132.05 | 31.56
25.118.1102 | 083.104 | 1 GÖZLÜ DAMLALIKSIZ EVİYE,PASLANMAZ ÇELİK 50X60X22 | AD | 178.3 | 31.56
25.118.1201 | 083.202 | 1 gözlü damlalıklı eviye,paslanmaz çelik 50x100 cm | AD | 173.79 | 31.56
25.118.1301 | 083.302 | 2 gözlü damlalıksız eviye (paslanmazçelik) 50x95cm | AD | 326.45 | 31.56
25.118.1401 | 083.401 | 2 gözlü damlalıklı eviye (paslanmaz çelik) 60x140 cm | AD | 434.91 | 31.56
25.120.1101 | 084.101 | Bir gözlü eviye tesisatı, bataryalı TS EN 200 veya TSEN 817 ye uygun, pirinç sifonlu, TS-EN 274-1-2-3, 1.sınıf | AD | 334.01 | 35.58
25.120.1102 | 084.102 | Bir gözlü eviye tesisatı,bataryalı, sifonu özel plastik taslı, 1.sınıf | AD | 275.5 | 35.58
25.120.1103 | 084.107 | Bir gözlü eviye tesisatı, uzun musluklu TS EN 200, pirinç sifonlu TS-EN 274-1-2-3, 1.sınıf | AD | 129.58 | 21.83
25.120.1104 | 084.108 | Bir gözlü eviye tesisatı, uzun musluklu TS EN 200, plastik sifonlu, 1.sınıf | AD | 71.06 | 21.83
25.120.1201 | 084.201 | İki gözlü eviye tesisatı, bataryalı,pirinç sifonlu (TS-EN 274-1-2-3) 1.sınıf | AD | 334.01 | 35.58
25.120.1202 | 084.202 | İki gözlü eviye tesisatı, bataryalı, sifonu özel plastik taslı, 1.sınıf | AD | 275.5 | 35.58
25.125.1101 | 086.701 | Akrilik boy küveti beyaz 70x150x40 cm. | AD | 963.11 | 68.83
25.125.1102 | 086.702 | Akrilik boy küveti beyaz 70x160x40 cm. | AD | 1002.71 | 68.83
25.125.1103 | 086.703 | Akrilik boy küveti beyaz 70x170x40 cm. | AD | 1033.44 | 68.83
25.125.1104 | 086.704 | Akrilik boy küveti beyaz 75x150x40 cm. | AD | 1124.78 | 68.83
25.125.1105 | 086.705 | Akrilik boy küveti beyaz 75x170x40 cm. | AD | 1223.3 | 68.83
25.125.1106 | 086.706 | Akrilik oturmalı küvet beyaz 75x105x30 cm. | AD | 803.91 | 68.83
25.125.1107 | 086.707 | Akrilik oturmalı küvet beyaz 75x120x30 cm. | AD | 850.03 | 68.83
25.125.1108 | 086.708 | Akrilik oturmalı küvet beyaz 75x130x30 cm. | AD | 863.43 | 68.83
25.125.1201 | 086.801 | Akrilik ön panel (oturmalı küvet için) 105 cm. beyaz | AD | 203.44 | 17.79
25.125.1202 | 086.802 | Akrilik ön panel (oturmalı küvet için) 120 cm. beyaz | AD | 225.46 | 17.79
25.125.1203 | 086.803 | Akrilik ön panel (oturmalı küvet için) 130 cm. beyaz | AD | 242.36 | 17.79
25.125.1204 | 086.810 | Akrilik ön panel (boy küvet için) 140 cm. beyaz | AD | 229.39 | 17.79
25.125.1205 | 086.804 | Akrilik ön panel (boy küveti için) 150 cm. beyaz | AD | 266.5 | 17.79
25.125.1206 | 086.805 | Akrilik ön panel (boy küveti için) 160 cm. beyaz | AD | 282.86 | 17.79
25.125.1207 | 086.806 | Akrilik ön panel (boy küveti için) 170 cm. beyaz | AD | 288.9 | 17.79
25.125.1208 | 086.811 | Akrilik ön panel (boy küvet için) 180 cm. beyaz | AD | 293.98 | 17.79
25.125.1209 | 086.807 | Akrilik yan panel (boy küveti için) 70 cm. beyaz | AD | 154.43 | 17.79
25.125.1210 | 086.808 | Akrilik yan panel (boy küveti için) 75 cm. beyaz | AD | 168.99 | 17.79
25.125.1211 | 086.809 | Akrilik yan panel (oturmalı küvet için) 75 cm. beyaz | AD | 168.99 | 17.79
25.125.1301 | 086.901 | Akrilik küvet için ayak seti (oturmalı küvet için) | TK | 121.99 | 13.71
25.125.1302 | 086.902 | Akrilik küvet için ayak seti (boy küveti için) | TK | 177.93 | 13.71
25.125.2101 | 087.101 | Sırlı seramikten duş teknesi (TS EN 14527) takriben 80x80x10 cm (ekstra kalite) | AD | 542.96 | 45.1
25.125.2201 | 087.601 | Beyaz akrilik duş teknesi (mono blok gövde) 70x70x11 cm. kare | AD | 412.44 | 45.1
25.125.2202 | 087.602 | Beyaz akrilik duş teknesi (mono blok gövde) 80x80x11 cm. kare | AD | 497.69 | 45.1
25.125.2203 | 087.603 | Beyaz akrilik duş teknesi (mono blok gövde) 90x90x11 cm. kare | AD | 579.85 | 45.1
25.125.2204 | 087.604 | Beyaz akrilik duş teknesi (mono blok gövde) 80x80x11 cm. köşe | AD | 389.19 | 45.1
25.125.2205 | 087.605 | Beyaz akrilik duş teknesi (mono blok gövde) 90x90x11 cm. köşe | AD | 517.85 | 45.1
25.125.2301 | 087.701 | Beyaz akrilik panelli duş teknesi 70x70x11 cm, kare | AD | 438.8 | 45.1
25.125.2302 | 087.702 | Beyaz akrilik panelli duş teknesi 80x80x11 cm, kare | AD | 541.1 | 45.1
25.125.2303 | 087.703 | Beyaz akrilik panelli duş teknesi 90x90x11 cm, kare | AD | 632.55 | 45.1
25.125.2304 | 087.704 | Beyaz akrilik panelli duş teknesi 100x80x11 cm, dikdörtgen | AD | 565.9 | 45.1
25.125.2305 | 087.705 | Beyaz akrilik panelli duş teknesi 80x80x14 cm, köşe | AD | 479.1 | 45.1
25.125.2306 | 087.706 | Beyaz akrilik panelli duş teknesi 90x90x15 cm, köşe | AD | 531.8 | 45.1
25.125.2307 | 087.707 | Beyaz akrilik panelli duş teknesi 100x100x15 cm, köşe | AD | 688.35 | 45.1
25.125.2401 | 087.801 | Akrilik ön panel (kare duş teknesi için) 70 cm beyaz | AD | 86.09 | 8.65
25.125.2402 | 087.802 | Akrilik ön panel (kare duş teknesi için) 80 cm beyaz | AD | 86.15 | 8.65
25.125.2403 | 087.803 | Akrilik ön panel (kare duş teknesi için) 90 cm beyaz | AD | 92.34 | 8.65
25.125.2404 | 087.804 | Akrilik ön panel (dikdörtgen duş teknesi için) 100 cm beyaz | AD | 102.15 | 8.65
25.125.2405 | 087.805 | Akrilik yan panel (kare duş teknesi için) 70 cm beyaz | AD | 78.71 | 8.65
25.125.2406 | 087.806 | Akrilik yan panel (kare duş teknesi için) 80 cm beyaz | AD | 90.03 | 8.65
25.125.2407 | 087.807 | Akrilik yan panel (kare duş teknesi için) 90 cm beyaz | AD | 98.03 | 8.65
25.125.2408 | 087.808 | Akrilik yan panel (dikdörtgen duş teknesi için) 80 cm beyaz | AD | 90.03 | 8.65
25.125.2409 | 087.809 | Akrilik köşe panel (köşe duş teknesi için) 80 cm beyaz | AD | 101.65 | 8.65
25.125.2410 | 087.810 | Akrilik köşe panel (köşe duş teknesi için) 90 cm beyaz | AD | 106.15 | 8.65
25.125.2411 | 087.811 | Akrilik köşe panel (köşe duş teknesi için) 100 cm beyaz | AD | 110.65 | 8.65
25.125.2501 | 087.901 | Ayak seti (kare ve dikdörtgen duş tekneleri için) | TK | 91.21 | 13.71
25.125.2502 | 087.902 | Ayak seti (köşe duş teknesi için) | TK | 91.21 | 13.71
25.127.1001 | 086.301 | Duş borusu ve duş baş süzgeci ile komple banyo batarya, ( TS EN 200 ) birinci kalite. | TK | 357.36 | 43.63
25.127.1002 | 086.302 | Gömme baş ve el duşlu banyo takımı; el duşu ve buna su veren klapeli gömme banyo batarya takımı, banyo doldurma ağızlı (kalite belgeli) | TK | 526.53 | 43.63
25.130.1101 | 089.101 | Kısa musluk 1/2" (süzgeçli rozet dahil) (TS EN 200'e uygun) | AD | 35.09 | 5.09
25.130.1102 | 089.105 | Uzun musluk 1/2" (süzgeçli rozat dahil) (TS EN 200'e uygun) | AD | 44.09 | 5.09
25.130.1103 | 089.111 | 1/2" pisuar musluğu (rozetler ve ara bağlantı borusu dahil) (TS EN 200'e uygun) | AD | 37.9 | 5.09
25.130.1104 | 089.1104 | Lavabo-eviye muslukları 1/2" ; döner borulu, rozetli perlatörlü tezgah üzeri veya duvardan montajlı | AD | 70.71 | 5.09
25.130.1105 | 089.1105 | Kurna musluğu 3/4" rozet dahil | AD | 51.03 | 5.09
25.130.1201 | 089.109 | Ara musluk (klasik salmastralı rozet dahil) 1/2" (TS EN 200'e uygun) | AD | 33.21 | 5.09
25.130.1202 | 089.1101 | Ara musluk, 90 derece 1/2" (seramik salmastralı, rozet dahil) | AD | 41.86 | 5.09
25.130.1203 | 089.1102 | Ara musluk, 180 derece 1/2" (seramik salmastralı, rozet dahil) | AD | 67.11 | 5.09
25.130.1204 | 089.1103 | Filtreli ara musluk(paslanmaz çelik filtre, rozet dahil) | AD | 32.38 | 5.09
25.130.1205 | 089.1106 | Klasik salmastralı,ankastre ara kesme valfı 1/2" rozet dahil | AD | 76.85 | 5.09
25.130.1206 | 089.1107 | 90 derece seramik salmastralı,ankastre ara kesme valfı 1/2" rozet dahil | AD | 87.15 | 5.09
25.130.1207 | 089.1108 | 180 derece seramik salmastralı,ankastre ara kesme valfı 1/2" rozet dahil | AD | 91.46 | 5.09
25.130.1208 | 089.1109 | Klasik salmastralı,ankastre ara kesme valfı 3/4" rozet dahil | AD | 81.65 | 5.09
25.130.1209 | 089.1110 | 90 derece seramik salmastralı,ankastre ara kesme valfı 3/4" rozet dahil | AD | 104.83 | 5.09
25.130.1210 | 089.1111 | 180 derece seramik salmastralı,ankastre ara kesme valfı 3/4" rozet dahil | AD | 108.93 | 5.09
25.130.1302 | 089.201 | Kromajlı çamaşır musluğu 1/2" (klasik salmastralı, musluk rozeti dahil)(TS EN 200'e uygun) | AD | 48.21 | 5.09
25.130.1303 | 089.1112 | Kromajlı çamaşır musluğu 90 der.seramik salmastralı 1/2" musluk rozeti dahil | AD | 53.35 | 5.15
25.130.1304 | 089.1113 | Kromajlı çamaşır musluğu 180 der.seramik salmastralı 1/2" musluk rozeti dahil | AD | 53.7 | 5.09
25.130.3101 | 089.1401 | Tek kumandalı, tek gövde eviye bataryası | AD | 251.39 | 21.7
25.130.3102 | 089.1402 | Tek kumandalı, duvardan çıkışlı eviye bataryası | AD | 315.36 | 21.7
25.130.3103 | 089.1403 | Tek kumandalı, tek gövde spiralli eviye bataryası | AD | 425.58 | 21.7
25.130.3104 | 089.1404 | Tek kumandalı, tek gövde endüstriyel mutfak bataryası | AD | 908.43 | 21.7
25.130.3105 | 089.1405 | Tek kumandalı, duvardan çıkışlı endüstriyel mutfak bataryası | AD | 1072.96 | 21.7
25.130.3106 | 089.1406 | Çift kumandalı, tek gövde endüstriyel mutfak bataryası | AD | 666.93 | 21.7
25.130.3107 | 089.1408 | Çift kumandalı, duvardan çıkışlı eviye bataryası | AD | 261.34 | 21.7
25.130.3201 | 089.1505 | TEK KUMANDALI, TEK GÖVDE, YÜKSEK LAVABO BATARYASI(ÇANAK LAVABOLAR) | AD | 353.99 | 21.7
25.130.3202 | 089.1506 | TEK KUMANDALI, TEK GÖVDE, YÜKSEK TİP KUMANDALI LAVABO BATARYASI (ÇANAK LAVABOLAR) | AD | 527.9 | 21.7
25.130.3203 | 089.507 | Döner berber lavabo bataryası pres döküm;(spiral, iki adet filtreli ara musluk dahil komple Tk.) (TS EN 200'e veya TS EN 817'ye uygun) | AD | 453.39 | 21.7
25.130.3204 | 089.1507 | ÇİFT KUMANDALI, TEK GÖVDE LAVABO BATARYASI | AD | 328.26 | 21.7
25.130.3206 | 089.1513 | ÇİFT KUMANDALI, DUVARDAN ÇIKIŞLI LAVABO BATARYASI,DUVARA MONTAJLI | AD | 265.09 | 21.7
25.130.3208 | 089.1417 | Tek kumandalı, tek gövde doktor lavabo bataryası | AD | 303.65 | 21.7
25.130.3209 | 089.1418 | Tek kumandalı, duvardan çıkışlı doktor lavabo bataryası | AD | 407.03 | 21.7
25.130.3301 | 089.1601 | TEK KUMANDALI,BANYO BATARYASI | AD | 313.9 | 21.7
25.130.3302 | 089.1602 | TEK KUMANDALI,DUŞ BATARYASI | AD | 269.91 | 21.7
25.130.3303 | 089.1604 | TEK KUMANDALI,DUVARDAN ÇIKIŞLI BANYO BATARYASI,SIVA ALTI | AD | 383.14 | 21.7
25.130.3304 | 089.1605 | TEK KUMANDALI,DUVARDAN ÇIKIŞLI DUŞ BATARYASI (SIVA ALTI) | AD | 294.51 | 21.7
25.130.3305 | 089.1612 | ÇİFT KUMANDALI, DUVARDAN ÇIKIŞLI BANYO BATARYASI | AD | 437.79 | 21.7
25.130.3306 | 089.1615 | ÇİFT KUMANDALI, DUVARDAN ÇIKIŞLI DUŞ BATARYASI | AD | 318.01 | 21.7
25.130.3309 | 089.320 | Ankastre duş başlığı (TSEK belgeli) | AD | 106.6 | 5.09
25.130.4101 | 089.921 | Fotoselli lavabo bataryası ve tesisatı, çift su girişli (krome) | AD | 1019.54 | 21.7
25.130.4102 | 089.922 | Fotoselli lavabo bataryası ve tesisatı, tek su girişli (krome) | AD | 833 | 21.7
25.130.4201 | 089.931 | Fotoselli pisuvar musluğu, sıva üstü (krome) | AD | 839.95 | 21.7
25.130.4202 | 089.932 | Fotoselli pisuvar musluğu, sıva altı (krome) | AD | 900.51 | 21.7
25.130.4300 | 089.960 | Termostatik banyo bataryası (TS EN 1111) | AD | 507.48 | 21.7
25.130.4410 | 089.940 | Zaman ayarlı lavabo musluğu ve tesisatı | AD | 347.51 | 21.7
25.130.4422 | 089.952 | Zaman ayarlı pisuvar musluğu, sıva altı (krome) | AD | 350.05 | 21.7
25.130.4500 | 089.965 | Zaman ayarlı gömme baslı rezervuar ve tesisatı | AD | 241.55 | 21.7
25.130.5001 | 089.1311 | 1.0 cm uzatma parçası, krom kaplı(1/2") | AD | 8.49 | 3.41
25.130.5002 | 089.1312 | 1.5 cm uzatma parçası, krom kaplı(1/2") | AD | 9.05 | 3.41
25.130.5003 | 089.1313 | 2.0 cm uzatma parçası, krom kaplı(1/2") | AD | 10.19 | 3.41
25.130.5004 | 089.1314 | 2.5 cm uzatma parçası, krom kaplı(1/2") | AD | 10.49 | 3.41
25.130.5005 | 089.1315 | 3.0 cm uzatma parçası, krom kaplı(1/2") | AD | 11.58 | 3.41
25.130.5006 | 089.1316 | 4.0 cm uzatma parçası, krom kaplı(1/2") | AD | 13.2 | 3.41
25.130.5007 | 089.1317 | 5.0 cm uzatma parçası, krom kaplı(1/2") | AD | 14.09 | 3.41
25.130.6001 | 089.701 | Lavabo ve eviye sifonu (TS EN 274-1-2-3): | AD | 82.46 | 13.71
25.130.6004 | 089.704 | Plastik lavabo ve eviye sifonu (TS-EN 274-1-2-3'deki ölçümlere uygun 80 ºC sıcaklığa dayanıklı 6cm koku fermetürlü) | AD | 23.95 | 13.71
25.130.6006 | 089.705 | Pisuar sifonu (Sert Plastikten 6 cm. koku fermetürlü duvara kadar uzatma parçası ve geniş adaptörü ile) | AD | 19.26 | 13.71
25.130.6007 | 089.804 | Plastik (pvc esaslı) ø 100 mm (6cm koku fermetürlü) sifon | AD | 19.26 | 13.71
25.130.6008 | 089.805 | Banyo teknesi pis su tesisatı armatürlü | AD | 47.53 | 13.71
25.130.6011 | 089.907 | Sert pvc rezervuar | AD | 48.59 | 11.71
25.135.1101 | 090.101 | Fayans sabunluk kollu takriben 16x16 cm | AD | 30.91 | 3.41
25.135.1102 | 090.102 | Fayans sabunluk kollu takriben 16x31 cm | AD | 39.66 | 3.41
25.135.1201 | 090.201 | FAYANS SABUNLUK KOLSUZ TAKRİBEN 10X16 CM | AD | 27.16 | 3.41
25.135.1202 | 090.202 | Fayans sabunluk kolsuz takriben 16x16 cm | AD | 28.41 | 3.41
25.135.1203 | 090.300 | SÜNGERLİK FAYANS, KOLLU 16X31 cm. | AD | 39.66 | 3.41
25.135.2001 | 094.100 | KAĞITLIK, FAYANS | AD | 44.33 | 9.76
25.135.2002 | 094.400 | PASLANMAZ ÇELİK KAĞITLIK | AD | 44.64 | 9.76
25.135.2003 | 094.500 | ENGELLİLER İÇİN PASLANMAZ ÇELİK KAĞITLIK | AD | 84.64 | 9.76
25.135.3001 | 095.100 | ASKI FAYANS TAKRİBEN 10x16cm | AD | 26.49 | 6.3
25.135.4001 | 091.700 | ENGELLİLER İÇİN TUTUNMA BARI | AD | 191.56 | 29.69
25.135.4002 | 091.800 | ENGELLİLER İÇİN 135 DERECE TUTUNMA BARI | AD | 243.24 | 29.88
25.135.4003 | 091.900 | ENGELLİLER İÇİN KLOZET TUTUNMA BARI | AD | 321.59 | 29.88
25.135.4004 | 091.1000 | ENGELLİLER İÇİN KATLANABİLİR TUTUNMA BARI | AD | 423.88 | 29.88
25.138.1011 |  | Yer süzgeci pik döküm 15x15 cm. Ø 50 çıkışlı (TS-327 ' ye uygun) | AD | 100 | 16.5
25.138.1012 |  | Yer süzgeci pik döküm 15x15 cm. Ø 70 çıkışlı (TS-327 ' ye uygun) | AD | 108 | 16.5
25.138.1013 |  | Yer süzgeci pik döküm 20x20 cm. Ø 70 çıkışlı (TS-327 ' ye uygun) | AD | 122 | 16.5
25.138.1021 |  | Yer süzgeci plastikten 10x10 cm. Ø 50 çıkışlı (TS-327 ' ye uygun) | AD | 17.7 | 11.8
25.138.1022 |  | Yer süzgeci plastikten 15x15 cm. Ø 50 çıkışlı (TS-327 ' ye uygun) | AD | 18.1 | 11.8
25.138.1023 |  | Yer süzgeci plastikten 15x15 cm. Ø 70 çıkışlı (TS-327 ' ye uygun) | AD | 19.5 | 11.8
25.138.1031 |  | Yer süzgeci pirinç kromajlı ızgaralı, gövde plastik 15x15 cm Ø 70 çıkışlı (TS-327 ' ye uygun) | AD | 28.3 | 11.8
25.138.1032 |  | Yer süzgeci pirinç kromajlı ızgaralı, gövde plastik 10x10 cm Ø 50 çıkışlı (TS-327 ' ye uygun) | AD | 34.3 | 11.8
25.142.1101 | 103.102 | SOĞUK SU SAYACI 3/4" Vidalı 20Ømm. | AD | 104.84 | 17.79
25.142.1102 | 103.103 | SOĞUK SU SAYACI 1" Vidalı 25Ømm. | AD | 215.38 | 29.88
25.142.1103 | 103.105 | SOĞUK SU SAYACI 1 1/2" Vidalı 40Ømm. | AD | 389.83 | 43.63
25.142.1104 | 103.106 | SOĞUK SU SAYACI ø 50 mm. Flanşlı | AD | 647.73 | 49.35
25.142.1105 | 103.108 | SOĞUK SU SAYACI ø 80 mm. Flanşlı | AD | 794.31 | 55.05
25.142.1106 | 103.109 | SOĞUK SU SAYACI ø 100 mm. Flanşlı | AD | 869.04 | 60.78
25.142.1201 | 103.202 | SICAK SU SAYACI 3/4" Vidalı 20Ømm. | AD | 114.61 | 17.79
25.142.1202 | 103.203 | SICAK SU SAYACI 1" Vidalı 25Ømm. | AD | 249.58 | 29.88
25.142.1203 | 103.205 | SICAK SU SAYACI 1 1/2" Vidalı 40Ømm. | AD | 478.15 | 43.63
25.144.1001 | 104.101 | FLOTÖR 3/8" 10Ømm. | AD | 29.35 | 6.93
25.144.1002 | 104.102 | FLOTÖR 1/2" 15Ømm. | AD | 31.43 | 8.61
25.144.1003 | 104.103 | FLOTÖR 3/4" 20Ømm. | AD | 33.38 | 10.38
25.144.1004 | 104.104 | FLOTÖR 1" 25Ømm. | AD | 37.41 | 11.54
25.144.1005 | 104.105 | FLOTÖR 1 1/4" 32Ømm. | AD | 88.31 | 13.84
25.144.1006 | 104.106 | FLOTÖR 1 1/2" 40Ømm. | AD | 100.3 | 16.15
25.144.1007 | 104.107 | FLOTÖR 2" 50Ømm. | AD | 113.6 | 18.45
25.145.1001 | 126.101 | KOLYE PRIZ ø 15-32 mm.kadar (1/2"-1 1/4") | AD | 44.23 | 28.58
25.145.1002 | 126.102 | KOLYE PRIZ ø 40 mm 1 1/2" ve yukarısı | AD | 62.36 | 28.58
25.150.1201 | 105.601 | 1,25 m3 PRİZMATİK MODÜLER PASLANMAZ ÇELİK SU DEPOSU | AD | 6058.8 | 396
25.150.1202 | 105.602 | 2,50 m3 PRİZMATİK MODÜLER PASLANMAZ ÇELİK SU DEPOSU | AD | 9039.2 | 654.38
25.150.1203 | 105.603 | 2,50 m3 PRİZMATİK MODÜLER PASLANMAZ ÇELİK SU DEPOSU | AD | 12241.05 | 792
25.150.1204 | 105.604 | 5,00 m3 PRİZMATİK MODÜLER PASLANMAZ ÇELİK SU DEPOSU | AD | 14444.64 | 969.88
25.150.1205 | 105.605 | 6,25 m3 PRİZMATİK MODÜLER PASLANMAZ ÇELİK SU DEPOSU | AD | 17415.21 | 1107.5
25.150.1206 | 105.606 | 7,50 m3 PRİZMATİK MODÜLER PASLANMAZ ÇELİK SU DEPOSU | AD | 19396.43 | 1268.5
25.150.1207 | 105.607 | 10,00 m3 PRİZMATİK MODÜLER PASLANMAZ ÇELİK SU DEPOSU | AD | 21711.08 | 1721.63
25.150.1208 | 105.608 | 12,50 m3 PRİZMATİK MODÜLER PASLANMAZ ÇELİK SU DEPOSU | AD | 27524.73 | 1899.5
25.150.1209 | 105.609 | 15,00 m3 PRİZMATİK MODÜLER PASLANMAZ ÇELİK SU DEPOSU | AD | 28599.83 | 2157.88
25.150.1210 | 105.610 | 20,00 m3 PRİZMATİK MODÜLER PASLANMAZ ÇELİK SU DEPOSU | AD | 34174.94 | 2376
25.150.1211 | 105.611 | 22,50 m3 PRİZMATİK MODÜLER PASLANMAZ ÇELİK SU DEPOSU | AD | 36408.83 | 2634.38
25.150.1212 | 105.612 | 25,00 m3 PRİZMATİK MODÜLER PASLANMAZ ÇELİK SU DEPOSU | AD | 41401.75 | 2852.5
25.150.1213 | 105.613 | 30,00 m3 PRİZMATİK MODÜLER PASLANMAZ ÇELİK SU DEPOSU | AD | 43713.23 | 3030.38
25.150.1214 | 105.614 | 37,50 m3 PRİZMATİK MODÜLER PASLANMAZ ÇELİK SU DEPOSU | AD | 52083.91 | 3248.5
25.150.1215 | 105.615 | 40,00 m3 PRİZMATİK MODÜLER PASLANMAZ ÇELİK SU DEPOSU | AD | 53383.21 | 3483.5
25.150.1216 | 105.616 | 45,00 m3 PRİZMATİK MODÜLER PASLANMAZ ÇELİK SU DEPOSU | AD | 60027.15 | 3741.88
25.150.1217 | 105.617 | 50,00 m3 PRİZMATİK MODÜLER PASLANMAZ ÇELİK SU DEPOSU | AD | 63369.38 | 3770.5
25.150.1218 | 105.618 | 56,00 m3 PRİZMATİK MODÜLER PASLANMAZ ÇELİK SU DEPOSU | AD | 71465.84 | 4315.75
25.150.1219 | 105.619 | 59,60 m3 PRİZMATİK MODÜLER PASLANMAZ ÇELİK SU DEPOSU | AD | 76150.54 | 4614.38
25.150.1220 | 105.620 | 62,00 m3 PRİZMATİK MODÜLER PASLANMAZ ÇELİK SU DEPOSU | AD | 80066.21 | 4929.88
25.150.1221 | 105.621 | 75,00 m3 PRİZMATİK MODÜLER PASLANMAZ ÇELİK SU DEPOSU | AD | 90892.09 | 5285.63
25.150.1222 | 105.622 | 90,00 m3 PRİZMATİK MODÜLER PASLANMAZ ÇELİK SU DEPOSU | AD | 108572.6 | 5624.5
25.150.1223 | 105.623 | 93,20 m3 PRİZMATİK MODÜLER PASLANMAZ ÇELİK SU DEPOSU | AD | 109620.13 | 5940
25.150.1224 | 105.624 | 104,20 m3 PRİZMATİK MODÜLER PASLANMAZ ÇELİK SU DEPOSU | AD | 122452.38 | 6255.5
25.150.1225 | 105.625 | 112,00 m3 PRİZMATİK MODÜLER PASLANMAZ ÇELİK SU DEPOSU | AD | 126918.33 | 6594.38
25.150.1226 | 105.626 | 121,50 m3 PRİZMATİK MODÜLER PASLANMAZ ÇELİK SU DEPOSU | AD | 136299.18 | 6950.13
25.150.1301 | 105.701 | 1,25 m3 PRİZMATİK MODÜLER GALVANİZLİ SU DEPOSU | AD | 3607.01 | 396
25.150.1302 | 105.702 | 2,50 m3 PRİZMATİK MODÜLER GALVANİZLİ SU DEPOSU | AD | 5378.91 | 614.13
25.150.1303 | 105.703 | 3,75 m3 PRİZMATİK MODÜLER GALVANİZLİ SU DEPOSU | AD | 6822.43 | 751.75
25.150.1304 | 105.704 | 5,00 m3 PRİZMATİK MODÜLER GALVANİZLİ SU DEPOSU | AD | 7949.13 | 929.63
25.150.1305 | 105.705 | 6,25 m3 PRİZMATİK MODÜLER GALVANİZLİ SU DEPOSU | AD | 9689.28 | 1090.63
25.150.1306 | 105.706 | 7,50 m3 PRİZMATİK MODÜLER GALVANİZLİ SU DEPOSU | AD | 10725.78 | 1228.25
25.150.1307 | 105.707 | 10,00 m3 PRİZMATİK MODÜLER GALVANİZLİ SU DEPOSU | AD | 11920.26 | 1664.5
25.150.1308 | 105.708 | 12,50 m3 PRİZMATİK MODÜLER GALVANİZLİ SU DEPOSU | AD | 14454.23 | 1842.38
25.150.1309 | 105.709 | 15,00 m3 PRİZMATİK MODÜLER GALVANİZLİ SU DEPOSU | AD | 15628.79 | 2060.5
25.150.1310 | 105.710 | 20,00 m3 PRİZMATİK MODÜLER GALVANİZLİ SU DEPOSU | AD | 18186.86 | 2238.38
25.150.1311 | 105.711 | 22,50 m3 PRİZMATİK MODÜLER GALVANİZLİ SU DEPOSU | AD | 19236.03 | 2456.5
25.150.1312 | 105.712 | 25,00 m3 PRİZMATİK MODÜLER GALVANİZLİ SU DEPOSU | AD | 21345.11 | 2691.5
25.150.1313 | 105.713 | 30,00 m3 PRİZMATİK MODÜLER GALVANİZLİ SU DEPOSU | AD | 23009.91 | 2949.88
25.150.1314 | 105.714 | 37,50 m3 PRİZMATİK MODÜLER GALVANİZLİ SU DEPOSU | AD | 27223 | 3127.75
25.150.1315 | 105.715 | 40,00 m3 PRİZMATİK MODÜLER GALVANİZLİ SU DEPOSU | AD | 28199.7 | 3386.13
25.150.1316 | 105.716 | 45,00 m3 PRİZMATİK MODÜLER GALVANİZLİ SU DEPOSU | AD | 30670.71 | 3604.25
25.150.1317 | 105.717 | 50,00 m3 PRİZMATİK MODÜLER GALVANİZLİ SU DEPOSU | AD | 33812.48 | 3879.5
25.150.1318 | 105.718 | 56,00 m3 PRİZMATİK MODÜLER GALVANİZLİ SU DEPOSU | AD | 37739.9 | 4178.13
25.150.1319 | 105.719 | 59,60 m3 PRİZMATİK MODÜLER GALVANİZLİ SU DEPOSU | AD | 38871.89 | 4533.88
25.150.1320 | 105.720 | 62,00 m3 PRİZMATİK MODÜLER GALVANİZLİ SU DEPOSU | AD | 40824.25 | 4832.5
25.150.1321 | 105.721 | 75,00 m3 PRİZMATİK MODÜLER GALVANİZLİ SU DEPOSU | AD | 45501.15 | 5188.25
25.150.1322 | 105.722 | 90,00 m3 PRİZMATİK MODÜLER GALVANİZLİ SU DEPOSU | AD | 54574.89 | 5503.75
25.150.1323 | 105.723 | 93,20 m3 PRİZMATİK MODÜLER GALVANİZLİ SU DEPOSU | AD | 57612.08 | 5802.38
25.150.1324 | 105.724 | 104,20 m3 PRİZMATİK MODÜLER GALVANİZLİ SU DEPOSU | AD | 60946.68 | 6117.88
25.150.1325 | 105.725 | 112,00 m3 PRİZMATİK MODÜLER GALVANİZLİ SU DEPOSU | AD | 64222.21 | 6473.63
25.150.1326 | 105.726 | 121,50 m3 PRİZMATİK MODÜLER GALVANİZLİ SU DEPOSU | AD | 69086.31 | 6732
25.150.1401 | 105.901 | 5,00 m3 Kapasiteli, Ø2500mm Çapında, 1000 mm Yüksekliğinde SİLİNDİRİK CİVATALI MODÜLER PASLANMAZ ÇELİK SU DEPOSU | AD | 10839.9 | 396
25.150.1402 | 105.902 | 10,00 m3 Kapasiteli, Ø2500 mm Çapında, 2000 mm Yüksekliğinde SİLİNDİRİK CİVATALI MODÜLER PASLANMAZ ÇELİK SU DEPOSU | AD | 19733.83 | 654.38
25.150.1403 | 105.903 | 14,00 m3 Kapasiteli, Ø2500 mm Çapında, 2900 mm Yüksekliğinde SİLİNDİRİK CİVATALI MODÜLER PASLANMAZ ÇELİK SU DEPOSU | AD | 23928.24 | 1107.5
25.150.1404 | 105.904 | 11,00 m3 Kapasiteli, Ø3800 mm Çapında, 1000 mm Yüksekliğinde SİLİNDİRİK CİVATALI MODÜLER PASLANMAZ ÇELİK SU DEPOSU | AD | 24544.05 | 792
25.150.1405 | 105.905 | 23 m3 Kapasiteli, Ø3800 mm Çapında, 2000 mm Yüksekliğinde SİLİNDİRİK CİVATALI MODÜLER PASLANMAZ ÇELİK SU DEPOSU | AD | 35612.05 | 1584
25.150.1406 | 105.906 | 33 m3 Kapasiteli, Ø3800 mm Çapında, 2900 mm Yüksekliğinde SİLİNDİRİK CİVATALI MODÜLER PASLANMAZ ÇELİK SU DEPOSU | AD | 43630.89 | 2594.13
25.150.1407 | 105.907 | 20 m3 Kapasiteli, Ø5000 mm Çapında, 1000 mm Yüksekliğinde SİLİNDİRİK CİVATALI MODÜLER PASLANMAZ ÇELİK SU DEPOSU | AD | 31693.08 | 1446.38
25.150.1408 | 105.908 | 40 m3 Kapasiteli, Ø5000 mm Çapında, 2000 mm Yüksekliğinde SİLİNDİRİK CİVATALI MODÜLER PASLANMAZ ÇELİK SU DEPOSU | AD | 55437.65 | 3822.38
25.150.1409 | 105.909 | 58 m3 Kapasiteli, Ø5000 mm Çapında, 2900 mm Yüksekliğinde SİLİNDİRİK CİVATALI MODÜLER PASLANMAZ ÇELİK SU DEPOSU | AD | 62774.39 | 4275.5
25.150.1410 | 105.910 | 30 m3 Kapasiteli, Ø6200 mm Çapında, 1000 mm Yüksekliğinde SİLİNDİRİK CİVATALI MODÜLER PASLANMAZ ÇELİK SU DEPOSU | AD | 48494.56 | 2634.38
25.150.1411 | 105.911 | 60 m3 Kapasiteli, Ø6200 mm Çapında, 2000 mm Yüksekliğinde SİLİNDİRİK CİVATALI MODÜLER PASLANMAZ ÇELİK SU DEPOSU | AD | 77301.31 | 5228.5
25.150.1412 | 105.912 | 88 m3 Kapasiteli, Ø6200 mm Çapında, 2900 mm Yüksekliğinde SİLİNDİRİK CİVATALI MODÜLER PASLANMAZ ÇELİK SU DEPOSU | AD | 91862.73 | 5463.5
25.150.1413 | 105.913 | 44 m3 Kapasiteli, Ø7500 mm Çapında, 1000 mm Yüksekliğinde SİLİNDİRİK CİVATALI MODÜLER PASLANMAZ ÇELİK SU DEPOSU | AD | 63108.99 | 4040.5
25.150.1414 | 105.914 | 88 m3 Kapasiteli, Ø7500 mm Çapında, 2000 mm Yüksekliğinde SİLİNDİRİK CİVATALI MODÜLER PASLANMAZ ÇELİK SU DEPOSU | AD | 97023.08 | 5463.5
25.150.1415 | 105.915 | 128 m3 Kapasiteli, Ø7500 mm Çapında, 2900 mm Yüksekliğinde SİLİNDİRİK CİVATALI MODÜLER PASLANMAZ ÇELİK SU DEPOSU | AD | 113963.79 | 6416.5
25.150.1416 | 105.916 | 60 m3 Kapasiteli, Ø8700 mm Çapında, 1000 mm Yüksekliğinde SİLİNDİRİK CİVATALI MODÜLER PASLANMAZ ÇELİK SU DEPOSU | AD | 79998.24 | 4275.5
25.150.1417 | 105.917 | 120 m3 Kapasiteli, Ø8700 mm Çapında, 2000 mm Yüksekliğinde SİLİNDİRİK CİVATALI MODÜLER PASLANMAZ ÇELİK SU DEPOSU | AD | 121430.71 | 6198.38
25.150.1418 | 105.918 | 172 m3 Kapasiteli, Ø8700 mm Çapında, 2900 mm Yüksekliğinde SİLİNDİRİK CİVATALI MODÜLER PASLANMAZ ÇELİK SU DEPOSU | AD | 150302.33 | 7128
25.150.1419 | 105.919 | 78 m3 Kapasiteli, Ø10000 mm Çapında, 1000 mm Yüksekliğinde SİLİNDİRİK CİVATALI MODÜLER PASLANMAZ ÇELİK SU DEPOSU | AD | 93007.48 | 4752
25.150.1420 | 105.920 | 156 m3 Kapasiteli, Ø10000 mm Çapında, 2000 mm Yüksekliğinde SİLİNDİRİK CİVATALI MODÜLER PASLANMAZ ÇELİK SU DEPOSU | AD | 142897.46 | 6651.5
25.150.1421 | 105.921 | 98 m3 Kapasiteli, Ø11200 mm Çapında, 1000 mm Yüksekliğinde SİLİNDİRİK CİVATALI MODÜLER PASLANMAZ ÇELİK SU DEPOSU | AD | 109837.86 | 5940
25.150.1422 | 105.922 | 153 m3 Kapasiteli, Ø12500 mm Çapında, 1250 mm Yüksekliğinde SİLİNDİRİK CİVATALI MODÜLER PASLANMAZ ÇELİK SU DEPOSU | AD | 148368.03 | 6416.5
25.150.1501 | 105.1001 | 5,00 m3 Kapasiteli, Ø2500 mm Çapında, 1000 mm Yüksekliğinde, SİLİNDİRİK CİVATALI MODÜLER GALVANİZLİ SU DEPOSU | AD | 5918.54 | 396
25.150.1502 | 105.1002 | 10 m3 Kapasiteli, Ø2500 mm Çapında, 2000 mm Yüksekliğinde, SİLİNDİRİK CİVATALI MODÜLER GALVANİZLİ SU DEPOSU | AD | 11139.46 | 614.13
25.150.1503 | 105.1003 | 14 m3 Kapasiteli, Ø2500 mm Çapında, 2900 mm Yüksekliğinde, SİLİNDİRİK CİVATALI MODÜLER GALVANİZLİ SU DEPOSU | AD | 13379.16 | 1107.5
25.150.1504 | 105.1004 | 11 m3 Kapasiteli, Ø3800 mm Çapında, 1000 mm Yüksekliğinde, SİLİNDİRİK CİVATALI MODÜLER GALVANİZLİ SU DEPOSU | AD | 11953.45 | 792
25.150.1505 | 105.1005 | 23 m3 Kapasiteli, Ø3800 mm Çapında, 2000 mm Yüksekliğinde, SİLİNDİRİK CİVATALI MODÜLER GALVANİZLİ SU DEPOSU | AD | 21049.8 | 1584
25.150.1506 | 105.1006 | 33 m3 Kapasiteli, Ø3800 mm Çapında, 2900 mm Yüksekliğinde, SİLİNDİRİK CİVATALI MODÜLER GALVANİZLİ SU DEPOSU | AD | 25497.69 | 2594.13
25.150.1507 | 105.1007 | 20 m3 Kapasiteli, Ø5000 mm Çapında, 1000 mm Yüksekliğinde, SİLİNDİRİK CİVATALI MODÜLER GALVANİZLİ SU DEPOSU | AD | 19684.39 | 1188
25.150.1508 | 105.1008 | 40 m3 Kapasiteli, Ø5000 mm Çapında, 2000 mm Yüksekliğinde, SİLİNDİRİK CİVATALI MODÜLER GALVANİZLİ SU DEPOSU | AD | 29672.93 | 3070.63
25.150.1509 | 105.1009 | 58 m3 Kapasiteli, Ø5000 mm Çapında, 2900 mm Yüksekliğinde, SİLİNDİRİK CİVATALI MODÜLER GALVANİZLİ SU DEPOSU | AD | 32284.04 | 3564
25.150.1510 | 105.1010 | 30 m3 Kapasiteli, Ø6200 mm Çapında, 1000 mm Yüksekliğinde, SİLİNDİRİK CİVATALI MODÜLER GALVANİZLİ SU DEPOSU | AD | 25497.35 | 2198.13
25.150.1511 | 105.1011 | 60 m3 Kapasiteli, Ø6200 mm Çapında, 2000 mm Yüksekliğinde, SİLİNDİRİK CİVATALI MODÜLER GALVANİZLİ SU DEPOSU | AD | 38222.9 | 4356
25.150.1512 | 105.1012 | 88 m3 Kapasiteli, Ø6200 mm Çapında, 2900 mm Yüksekliğinde, SİLİNDİRİK CİVATALI MODÜLER GALVANİZLİ SU DEPOSU | AD | 46567.09 | 4574.13
25.150.1513 | 105.1013 | 44 m3 Kapasiteli, Ø7500 mm Çapında, 1000 mm Yüksekliğinde, SİLİNDİRİK CİVATALI MODÜLER GALVANİZLİ SU DEPOSU | AD | 31749.66 | 3305.63
25.150.1514 | 105.1014 | 88 m3 Kapasiteli, Ø7500 mm Çapında, 2000 mm Yüksekliğinde, SİLİNDİRİK CİVATALI MODÜLER GALVANİZLİ SU DEPOSU | AD | 48176.59 | 4574.13
25.150.1515 | 105.1015 | 128 m3 Kapasiteli, Ø7500 mm Çapında, 2900 mm Yüksekliğinde, SİLİNDİRİK CİVATALI MODÜLER GALVANİZLİ SU DEPOSU | AD | 57317.13 | 5366.13
25.150.1516 | 105.1016 | 60 m3 Kapasiteli, Ø8700 mm Çapında, 1000 mm Yüksekliğinde, SİLİNDİRİK CİVATALI MODÜLER GALVANİZLİ SU DEPOSU | AD | 38863.48 | 3564
25.150.1517 | 105.1017 | 120 m3 Kapasiteli, Ø8700 mm Çapında, 2000 mm Yüksekliğinde, SİLİNDİRİK CİVATALI MODÜLER GALVANİZLİ SU DEPOSU | AD | 58452.86 | 5148
25.150.1518 | 105.1018 | 172 m3 Kapasiteli, Ø8700 mm Çapında, 2900 mm Yüksekliğinde, SİLİNDİRİK CİVATALI MODÜLER GALVANİZLİ SU DEPOSU | AD | 68800.59 | 5940
25.150.1519 | 105.1019 | 78 m3 Kapasiteli, Ø10000 mm Çapında, 1000 mm Yüksekliğinde, SİLİNDİRİK CİVATALI MODÜLER GALVANİZLİ SU DEPOSU | AD | 46738.51 | 3960
25.150.1520 | 105.1020 | 156 m3 Kapasiteli, Ø10000 mm Çapında, 2000 mm Yüksekliğinde, SİLİNDİRİK CİVATALI MODÜLER GALVANİZLİ SU DEPOSU | AD | 68458.55 | 5544
25.150.1521 | 105.1021 | 98 m3 Kapasiteli, Ø11200 mm Çapında, 1000 mm Yüksekliğinde, SİLİNDİRİK CİVATALI MODÜLER GALVANİZLİ SU DEPOSU | AD | 55860.44 | 4832.5
25.150.1522 | 105.1022 | 153 m3 Kapasiteli, Ø12500 mm Çapında, 1250 mm Yüksekliğinde, SİLİNDİRİK CİVATALI MODÜLER GALVANİZLİ SU DEPOSU | AD | 67124.24 | 5366.13
25.150.1601 | 105.1201 | 1 M3 CAM ELYAF TAKVİYELİ (GRP) MODÜLER SU DEPOSU | AD | 6522.59 | 573.88
25.150.1602 | 105.1202 | 3 M3 CAM ELYAF TAKVİYELİ (GRP) MODÜLER SU DEPOSU | AD | 10813.34 | 969.88
25.150.1603 | 105.1203 | 5 M3 CAM ELYAF TAKVİYELİ (GRP) MODÜLER SU DEPOSU | AD | 15823.36 | 1664.5
25.150.1604 | 105.1204 | 10 M3 CAM ELYAF TAKVİYELİ (GRP) MODÜLER SU DEPOSU | AD | 24340.76 | 2295.5
25.150.1605 | 105.1205 | 15 M3 CAM ELYAF TAKVİYELİ (GRP) MODÜLER SU DEPOSU | AD | 26098.35 | 2772
25.150.1606 | 105.1206 | 20 M3 CAM ELYAF TAKVİYELİ (GRP) MODÜLER SU DEPOSU | AD | 32336.1 | 3345.88
25.150.1607 | 105.1207 | 30 M3 CAM ELYAF TAKVİYELİ (GRP) MODÜLER SU DEPOSU | AD | 38226.89 | 4097.63
25.150.1608 | 105.1208 | 40 M3 CAM ELYAF TAKVİYELİ (GRP) MODÜLER SU DEPOSU | AD | 45298.65 | 4929.88
25.150.1609 | 105.1209 | 50 M3 CAM ELYAF TAKVİYELİ (GRP) MODÜLER SU DEPOSU | AD | 52215.18 | 5624.5
25.150.1610 | 105.1210 | 60 M3 CAM ELYAF TAKVİYELİ (GRP) MODÜLER SU DEPOSU | AD | 59786.2 | 6336
25.150.1611 | 105.1211 | 70 M3 CAM ELYAF TAKVİYELİ (GRP) MODÜLER SU DEPOSU | AD | 66894.98 | 6651.5
25.150.1612 | 105.1212 | 80 M3 CAM ELYAF TAKVİYELİ (GRP) MODÜLER SU DEPOSU | AD | 82224.73 | 7128
25.150.1613 | 105.1213 | 90 M3 CAM ELYAF TAKVİYELİ (GRP) MODÜLER SU DEPOSU | AD | 92826.99 | 7604.5
25.150.1614 | 105.1214 | 100 M3 CAM ELYAF TAKVİYELİ (GRP) MODÜLER SU DEPOSU | AD | 100332.76 | 8097.88
25.150.1615 | 105.1215 | 120 M3 CAM ELYAF TAKVİYELİ (GRP) MODÜLER SU DEPOSU | AD | 115647.53 | 8849.63
25.150.1616 | 105.1216 | 150 M3 CAM ELYAF TAKVİYELİ (GRP) MODÜLER SU DEPOSU | AD | 136746.81 | 9681.88
25.150.1617 | 105.1217 | 180 M3 CAM ELYAF TAKVİYELİ (GRP) MODÜLER SU DEPOSU | AD | 153403.83 | 10473.88
25.150.1618 | 105.1218 | 200 M3 CAM ELYAF TAKVİYELİ (GRP) MODÜLER SU DEPOSU | AD | 166325.88 | 11880
25.150.1619 | 105.1219 | 240 M3 CAM ELYAF TAKVİYELİ (GRP) MODÜLER SU DEPOSU | AD | 198433.93 | 13544.5
25.150.1620 | 105.1220 | 270 M3 CAM ELYAF TAKVİYELİ (GRP) MODÜLER SU DEPOSU | AD | 223380.73 | 14732.5
25.150.1621 | 105.1221 | 300 M3 CAM ELYAF TAKVİYELİ (GRP) MODÜLER SU DEPOSU | AD | 256124 | 15920.5
25.150.1622 | 105.1222 | 350 M3 CAM ELYAF TAKVİYELİ (GRP) MODÜLER SU DEPOSU | AD | 271356.06 | 17601.88
25.150.1623 | 105.1223 | 400 M3 CAM ELYAF TAKVİYELİ (GRP) MODÜLER SU DEPOSU | AD | 325622.35 | 18692.5
25.150.1624 | 105.1224 | 440 M3 CAM ELYAF TAKVİYELİ (GRP) MODÜLER SU DEPOSU | AD | 368613.86 | 19484.5
25.150.1625 | 105.1225 | 480 M3 CAM ELYAF TAKVİYELİ (GRP) MODÜLER SU DEPOSU | AD | 387825.39 | 20196
25.160.1101 | 107.621 | TEK POMPALI DÜŞEY MİLLİ SANTRİFÜJ POMPALI TAM OTOMATİK PAKET HİDROFOR (Debi: 0-5 m³/h, Basınç: 20-40 mSS) | AD | 3486.06 | 194.75
25.160.1102 | 107.622 | TEK POMPALI DÜŞEY MİLLİ SANTRİFÜJ POMPALI TAM OTOMATİK PAKET HİDROFOR (Debi: 0-5 m³/h, Basınç: 40-60 mSS) | AD | 3923.33 | 223.33
25.160.1103 | 107.623 | TEK POMPALI DÜŞEY MİLLİ SANTRİFÜJ POMPALI TAM OTOMATİK PAKET HİDROFOR (Debi: 0-5 m³/h, Basınç: 60-80 mSS) | AD | 4318.44 | 243.44
25.160.1104 | 107.624 | TEK POMPALI DÜŞEY MİLLİ SANTRİFÜJ POMPALI TAM OTOMATİK PAKET HİDROFOR (Debi: 5-15 m³/h, Basınç: 20-40 mSS) | AD | 4847.01 | 272.01
25.160.1105 | 107.625 | TEK POMPALI DÜŞEY MİLLİ SANTRİFÜJ POMPALI TAM OTOMATİK PAKET HİDROFOR (Debi: 5-15 m³/h, Basınç: 40-60 mSS) | AD | 5175.25 | 292.13
25.160.1106 | 107.626 | TEK POMPALI DÜŞEY MİLLİ SANTRİFÜJ POMPALI TAM OTOMATİK PAKET HİDROFOR (Debi: 5-15 m³/h, Basınç: 60-80 mSS) | AD | 5370.7 | 320.7
25.160.1107 | 107.627 | TEK POMPALI DÜŞEY MİLLİ SANTRİFÜJ POMPALI TAM OTOMATİK PAKET HİDROFOR (Debi: 15-30 m³/h, Basınç: 20-40 mSS) | AD | 6940.81 | 340.81
25.160.1108 | 107.628 | TEK POMPALI DÜŞEY MİLLİ SANTRİFÜJ POMPALI TAM OTOMATİK PAKET HİDROFOR (Debi: 15- 30 m³/h, Basınç: 40-60 mSS) | AD | 7981.89 | 369.39
25.160.1109 | 107.629 | TEK POMPALI DÜŞEY MİLLİ SANTRİFÜJ POMPALI TAM OTOMATİK PAKET HİDROFOR (Debi: 15- 30 m³/h, Basınç: 60-80 mSS) | AD | 8477 | 389.5
25.160.1201 | 107.631 | İKİ POMPALI DÜŞEY MİLLİ SANTRİFÜJ POMPALI TAM OTOMATİK PAKET HİDROFOR (Debi: 0-10 m³/h, Basınç: 30-60 mSS) | AD | 7929.4 | 243.44
25.160.1202 | 107.632 | İKİ POMPALI DÜŞEY MİLLİ SANTRİFÜJ POMPALI TAM OTOMATİK PAKET HİDROFOR (Debi: 0-10 m³/h, Basınç: 60-90 mSS) | AD | 8591.56 | 292.13
25.160.1203 | 107.633 | İKİ POMPALI DÜŞEY MİLLİ SANTRİFÜJ POMPALI TAM OTOMATİK PAKET HİDROFOR (Debi: 10- 30 m³/h, Basınç: 30-60 mSS) | AD | 9619.76 | 316.49
25.160.1204 | 107.634 | İKİ POMPALI DÜŞEY MİLLİ SANTRİFÜJ POMPALI TAM OTOMATİK PAKET HİDROFOR (Debi: 10- 30 m³/h, Basınç: 60-90 mSS) | AD | 10967.91 | 340.81
25.160.1205 | 107.635 | İKİ POMPALI DÜŞEY MİLLİ SANTRİFÜJ POMPALI TAM OTOMATİK PAKET HİDROFOR (Debi: 30- 60 m³/h, Basınç: 30-60 mSS) | AD | 15881.21 | 438.19
25.160.1206 | 107.636 | İKİ POMPALI DÜŞEY MİLLİ SANTRİFÜJ POMPALI TAM OTOMATİK PAKET HİDROFOR (Debi: 30- 60 m³/h, Basınç: 60-90 mSS) | AD | 19851.65 | 486.88
25.160.1301 | 107.641 | ÜÇ POMPALI DÜŞEY MİLLİ SANTRİFÜJ POMPALI TAM OTOMATİK PAKET HİDROFOR (Debi: 0- 20 m³/h, Basınç: 30-60 mSS) | AD | 11312.56 | 292.13
25.160.1302 | 107.642 | ÜÇ POMPALI DÜŞEY MİLLİ SANTRİFÜJ POMPALI TAM OTOMATİK PAKET HİDROFOR (Debi: 0- 20 m³/h, Basınç: 60-90 mSS) | AD | 13114.41 | 316.49
25.160.1303 | 107.643 | ÜÇ POMPALI DÜŞEY MİLLİ SANTRİFÜJ POMPALI TAM OTOMATİK PAKET HİDROFOR (Debi: 20- 50 m³/h, Basınç: 30-60 mSS) | AD | 20748.13 | 340.81
25.160.1304 | 107.644 | ÜÇ POMPALI DÜŞEY MİLLİ SANTRİFÜJ POMPALI TAM OTOMATİK PAKET HİDROFOR (Debi: 20- 50 m³/h, Basınç: 60-90 mSS) | AD | 24500.29 | 389.5
25.160.1305 | 107.645 | ÜÇ POMPALI DÜŞEY MİLLİ SANTRİFÜJ POMPALI TAM OTOMATİK PAKET HİDROFOR (Debi: 50- 80 m³/h, Basınç: 30-60 mSS) | AD | 26567.98 | 438.19
25.160.1306 | 107.646 | ÜÇ POMPALI DÜŞEY MİLLİ SANTRİFÜJ POMPALI TAM OTOMATİK PAKET HİDROFOR (Debi: 50- 80 m³/h, Basınç: 60-90 mSS) | AD | 31251.33 | 486.88
25.160.1307 | 107.647 | ÜÇ POMPALI DÜŞEY MİLLİ SANTRİFÜJ POMPALI TAM OTOMATİK PAKET HİDROFOR (Debi: 80- 120 m³/h, Basınç: 60-90 mSS) | AD | 39721.2 | 535.56
25.160.1401 | 107.651 | TEK POMPALI YATAY MİLLİ SANTRİFÜJ POMPALI TAM OTOMATİK PAKET HİDROFOR (Debi: 1- 3 m³/h, Basınç: 15-30 mSS) | AD | 1765.11 | 194.75
25.160.1402 | 107.652 | TEK POMPALI YATAY MİLLİ SANTRİFÜJ POMPALI TAM OTOMATİK PAKET HİDROFOR (Debi: 1- 3 m³/h, Basınç: 30-45 mSS) | AD | 2309.49 | 223.33
25.160.1403 | 107.653 | TEK POMPALI YATAY MİLLİ SANTRİFÜJ POMPALI TAM OTOMATİK PAKET HİDROFOR (Debi: 1- 3 m³/h, Basınç: 45-70 mSS) | AD | 2594.14 | 243.44
25.160.1404 | 107.654 | TEK POMPALI YATAY MİLLİ SANTRİFÜJ POMPALI TAM OTOMATİK PAKET HİDROFOR (Debi: 3-6 m³/h, Basınç: 15-30 mSS) | AD | 2794.66 | 272.01
25.160.1405 | 107.655 | TEK POMPALI YATAY MİLLİ SANTRİFÜJ POMPALI TAM OTOMATİK PAKET HİDROFOR (Debi: 3- 6 m³/h, Basınç: 30-45 mSS) | AD | 3324.16 | 292.13
25.160.1406 | 107.656 | TEK POMPALI YATAY MİLLİ SANTRİFÜJ POMPALI TAM OTOMATİK PAKET HİDROFOR (Debi: 3- 6 m³/h, Basınç: 45-70 mSS) | AD | 4784.94 | 320.7
25.160.1407 | 107.657 | TEK POMPALI YATAY MİLLİ SANTRİFÜJ POMPALI TAM OTOMATİK PAKET HİDROFOR (Debi: 6- 10 m³/h, Basınç: 15-30 mSS) | AD | 5077.35 | 340.81
25.160.1408 | 107.658 | TEK POMPALI YATAY MİLLİ SANTRİFÜJ POMPALI TAM OTOMATİK PAKET HİDROFOR (Debi: 6- 10 m³/h, Basınç: 30-45 mSS) | AD | 5657.71 | 369.39
25.160.1409 | 107.659 | TEK POMPALI YATAY MİLLİ SANTRİFÜJ POMPALI TAM OTOMATİK PAKET HİDROFOR (Debi: 6-10 m³/h, Basınç: 45-70 mSS) | AD | 6503 | 389.5
25.160.1501 | 107.661 | İKİ POMPALI YATAY MİLLİ SANTRİFÜJ POMPALI TAM OTOMATİK PAKET HİDROFOR (Debi: 8-24 m³/h, Basınç: 30-50 mSS) | AD | 10273.39 | 316.49
25.160.1502 | 107.662 | İKİ POMPALI YATAY MİLLİ SANTRİFÜJ POMPALI TAM OTOMATİK PAKET HİDROFOR (Debi: 8-24 m³/h, Basınç: 50-70 mSS) | AD | 12355.95 | 340.81
25.160.1503 | 107.663 | İKİ POMPALI YATAY MİLLİ SANTRİFÜJ POMPALI TAM OTOMATİK PAKET HİDROFOR (Debi:24-48 m³/h, Basınç: 30-50 mSS) | AD | 14468.08 | 438.19
25.160.1504 | 107.664 | İKİ POMPALI YATAY MİLLİ SANTRİFÜJ POMPALI TAM OTOMATİK PAKET HİDROFOR (Debi: 24-48 m³/h, Basınç: 50-70 mSS) | AD | 16012.51 | 486.88
25.160.1601 | 107.671 | ÜÇ POMPALI YATAY MİLLİ SANTRİFÜJ POMPALI TAM OTOMATİK PAKET HİDROFOR (Debi: 10-35 m³/h, Basınç: 30-50 mSS) | AD | 14436.69 | 292.13
25.160.1602 | 107.672 | ÜÇ POMPALI YATAY MİLLİ SANTRİFÜJ POMPALI TAM OTOMATİK PAKET HİDROFOR (Debi: 10-35 m³/h, Basınç: 50-70 mSS) | AD | 20447.96 | 316.49
25.160.1603 | 107.673 | ÜÇ POMPALI YATAY MİLLİ SANTRİFÜJ POMPALI TAM OTOMATİK PAKET HİDROFOR (Debi: 35-70 m³/h, Basınç: 30-50 mSS) | AD | 23731.83 | 340.81
25.160.1604 | 107.674 | ÜÇ POMPALI YATAY MİLLİ SANTRİFÜJ POMPALI TAM OTOMATİK PAKET HİDROFOR (Debi:35-70 m³/h, Basınç: 50-70 mSS) | AD | 28582.19 | 389.5
25.160.2101 | 107.1101 | Debi:0-5 m3/h, Basınç:20-40mSS, TEK POMPALI DÜŞEY MİLLİ FREKANS KONVERTÖRLÜ HİDROFOR | AD | 10133.84 | 194.75
25.160.2102 | 107.1102 | Debi:0-5 m3/h, Basınç:40-60mSS, TEK POMPALI DÜŞEY MİLLİ FREKANS KONVERTÖRLÜ HİDROFOR | AD | 11190.36 | 223.33
25.160.2103 | 107.1103 | Debi:0-5 m3/h, Basınç:60-80mSS, TEK POMPALI DÜŞEY MİLLİ FREKANS KONVERTÖRLÜ HİDROFOR | AD | 11544.8 | 243.44
25.160.2104 | 107.1104 | Debi:5-15 m3/h, Basınç:20-40mSS, TEK POMPALI DÜŞEY MİLLİ FREKANS KONVERTÖRLÜ HİDROFOR | AD | 13869.08 | 272.01
25.160.2105 | 107.1105 | Debi:5-15 m3/h, Basınç:40-60mSS, TEK POMPALI DÜŞEY MİLLİ FREKANS KONVERTÖRLÜ HİDROFOR | AD | 14035.11 | 292.13
25.160.2106 | 107.1106 | Debi:5-15 m3/h, Basınç:60-80mSS, TEK POMPALI DÜŞEY MİLLİ FREKANS KONVERTÖRLÜ HİDROFOR | AD | 14501.46 | 320.7
25.160.2107 | 107.1107 | Debi:15-30 m3/h, Basınç:20-40mSS, TEK POMPALI DÜŞEY MİLLİ FREKANS KONVERTÖRLÜ HİDROFOR | AD | 18094.65 | 340.81
25.160.2108 | 107.1108 | Debi:15-30 m3/h, Basınç:40-60mSS, TEK POMPALI DÜŞEY MİLLİ FREKANS KONVERTÖRLÜ HİDROFOR | AD | 19570.34 | 369.39
25.160.2109 | 107.1109 | Debi:15-30 m3/h, Basınç:60-80mSS, TEK POMPALI DÜŞEY MİLLİ FREKANS KONVERTÖRLÜ HİDROFOR | AD | 21427.74 | 389.5
25.160.2201 | 107.1201 | Debi:0-10 m3/h, Basınç:30-60 mSS, İKİ POMPALI DÜŞEY MİLLİ FREKANS KONVERTÖRLÜ HİDROFOR | AD | 15780.5 | 243.44
25.160.2202 | 107.1202 | Debi:0-10 m3/h, Basınç:60-90 mSS, İKİ POMPALI DÜŞEY MİLLİ FREKANS KONVERTÖRLÜ HİDROFOR | AD | 17548.1 | 292.13
25.160.2203 | 107.1203 | Debi:10-30 m3/h, Basınç:30-60 mSS, İKİ POMPALI DÜŞEY MİLLİ FREKANS KONVERTÖRLÜ HİDROFOR | AD | 23953.56 | 316.49
25.160.2204 | 107.1204 | Debi:10-30 m3/h, Basınç:60-90 mSS, İKİ POMPALI DÜŞEY MİLLİ FREKANS KONVERTÖRLÜ HİDROFOR | AD | 27529.51 | 340.81
25.160.2205 | 107.1205 | Debi:30-60 m3/h, Basınç:30-60 mSS, İKİ POMPALI DÜŞEY MİLLİ FREKANS KONVERTÖRLÜ HİDROFOR | AD | 31783.06 | 481.35
25.160.2206 | 107.1206 | Debi:30-60 m3/h, Basınç:60-90 mSS, İKİ POMPALI DÜŞEY MİLLİ FREKANS KONVERTÖRLÜ HİDROFOR | AD | 36022.33 | 530.04
25.160.2301 | 107.1301 | Debi:0-20 m3/h, Basınç:30-60 mSS, ÜÇ POMPALI DÜŞEY MİLLİ FREKANS KONVERTÖRLÜ HİDROFOR | AD | 22276.99 | 292.13
25.160.2302 | 107.1302 | Debi:0-20 m3/h, Basınç:60-90 mSS, ÜÇ POMPALI DÜŞEY MİLLİ FREKANS KONVERTÖRLÜ HİDROFOR | AD | 24205.26 | 316.49
25.160.2303 | 107.1303 | Debi:20-50 m3/h, Basınç:30-60 mSS, ÜÇ POMPALI DÜŞEY MİLLİ FREKANS KONVERTÖRLÜ HİDROFOR | AD | 32532.95 | 340.81
25.160.2304 | 107.1304 | Debi:20-50 m3/h, Basınç:60-90 mSS, ÜÇ POMPALI DÜŞEY MİLLİ FREKANS KONVERTÖRLÜ HİDROFOR | AD | 37145.49 | 389.5
25.160.2305 | 107.1305 | Debi:50-80 m3/h, Basınç:30-60 mSS, ÜÇ POMPALI DÜŞEY MİLLİ FREKANS KONVERTÖRLÜ HİDROFOR | AD | 40174.7 | 481.35
25.160.2306 | 107.1306 | Debi:50-80 m3/h, Basınç:60-90 mSS, ÜÇ POMPALI DÜŞEY MİLLİ FREKANS KONVERTÖRLÜ HİDROFOR | AD | 46171.46 | 530.04
25.160.2307 | 107.1307 | Debi:80-120 m3/h, Basınç:60-90 mSS, ÜÇ POMPALI DÜŞEY MİLLİ FREKANS KONVERTÖRLÜ HİDROFOR | AD | 55345.84 | 578.73
25.160.2401 | 107.1401 | Debi:0-30 m3/h, Basınç:30-60 mSS, DÖRT POMPALI DÜŞEY MİLLİ FREKANS KONVERTÖRLÜ HİDROFOR | AD | 31850.78 | 340.81
25.160.2402 | 107.1402 | Debi:0-30 m3/h, Basınç:60-90 mSS, DÖRT POMPALI DÜŞEY MİLLİ FREKANS KONVERTÖRLÜ HİDROFOR | AD | 35916.41 | 389.5
25.160.2403 | 107.1403 | Debi:30-60 m3/h, Basınç:30-60 mSS, DÖRT POMPALI DÜŞEY MİLLİ FREKANS KONVERTÖRLÜ HİDROFOR | AD | 42564.75 | 438.19
25.160.2404 | 107.1404 | Debi:30-60 m3/h, Basınç:60-90 mSS, DÖRT POMPALI DÜŞEY MİLLİ FREKANS KONVERTÖRLÜ HİDROFOR | AD | 51339.46 | 530.04
25.160.2405 | 107.1405 | Debi:60-90 m3/h, Basınç:30-60 mSS, DÖRT POMPALI DÜŞEY MİLLİ FREKANS KONVERTÖRLÜ HİDROFOR | AD | 54012.15 | 578.73
25.160.2406 | 107.1406 | Debi:60-90 m3/h, Basınç:60-90 mSS, DÖRT POMPALI DÜŞEY MİLLİ FREKANS KONVERTÖRLÜ HİDROFOR | AD | 68283.71 | 627.41
25.160.2501 | 107.1501 | Debi:0-40 m3/h, Basınç:30-60 mSS, BEŞ POMPALI DÜŞEY MİLLİ FREKANS KONVERTÖRLÜ HİDROFOR | AD | 47528.45 | 389.5
25.160.2502 | 107.1502 | Debi:0-40 m3/h, Basınç:60-90 mSS, BEŞ POMPALI DÜŞEY MİLLİ FREKANS KONVERTÖRLÜ HİDROFOR | AD | 50338.35 | 438.19
25.160.2503 | 107.1503 | Debi:40-80 m3/h, Basınç:30-60 mSS, BEŞ POMPALI DÜŞEY MİLLİ FREKANS KONVERTÖRLÜ HİDROFOR | AD | 68793.76 | 486.88
25.160.2504 | 107.1504 | Debi:40-80 m3/h, Basınç:60-90 mSS, BEŞ POMPALI DÜŞEY MİLLİ FREKANS KONVERTÖRLÜ HİDROFOR | AD | 79874.46 | 535.56
25.160.2505 | 107.1505 | Debi:80-120 m3/h, Basınç:30-60 mSS, BEŞ POMPALI DÜŞEY MİLLİ FREKANS KONVERTÖRLÜ HİDROFOR | AD | 84301.89 | 627.41
25.160.2506 | 107.1506 | Debi:80-120 m3/h, Basınç:60-90 mSS, BEŞ POMPALI DÜŞEY MİLLİ FREKANS KONVERTÖRLÜ HİDROFOR | AD | 108665.41 | 676.1
25.160.2601 | 107.1601 | Debi:0-50, Basınç:30-60 mSS, ALTI POMPALI DÜŞEY MİLLİ FREKANS KONVERTÖRLÜ HİDROFOR | AD | 55666.33 | 438.19
25.160.2602 | 107.1602 | Debi:0-50, Basınç:60-90 mSS, ALTI POMPALI DÜŞEY MİLLİ FREKANS KONVERTÖRLÜ HİDROFOR | AD | 57557.24 | 486.88
25.160.2603 | 107.1603 | Debi:50-100, Basınç:30-60 mSS, ALTI POMPALI DÜŞEY MİLLİ FREKANS KONVERTÖRLÜ HİDROFOR | AD | 73767.35 | 535.56
25.160.2604 | 107.1604 | Debi:50-100, Basınç:60-90 mSS, ALTI POMPALI DÜŞEY MİLLİ FREKANS KONVERTÖRLÜ HİDROFOR | AD | 89099.83 | 627.41
25.160.2605 | 107.1605 | Debi:150-200, Basınç:30-60 mSS, ALTI POMPALI DÜŞEY MİLLİ FREKANS KONVERTÖRLÜ HİDROFOR | AD | 109249.26 | 676.1
25.160.2606 | 107.1606 | Debi:150-200, Basınç:60-90 mSS, ALTI POMPALI DÜŞEY MİLLİ FREKANS KONVERTÖRLÜ HİDROFOR | AD | 134264.54 | 724.79
25.160.2607 | 107.1607 | Debi:200-250, Basınç:60-90 mSS, ALTI POMPALI DÜŞEY MİLLİ FREKANS KONVERTÖRLÜ HİDROFOR | AD | 151605.73 | 773.48
25.165.1001 | 108.101 | SU YUMUŞATMA CİHAZI (1 m3, 8 m3/reg.,240.000 F.Sertliği/reg.) | AD
25.165.1002 | 108.102 | SU YUMUŞATMA CİHAZI (2.5 m3, 20 m3/reg., 600.000 F.Sertliği/reg.) | AD
25.165.1003 | 108.103 | SU YUMUŞATMA CİHAZI (5 m3, 40 m3/reg., 1200.000 F.Sertliği/reg.) | AD
25.165.1004 | 108.104 | SU YUMUŞATMA CİHAZI (7.5 m3, 60 m3/reg., 1.800.000 F.Sertliği/reg.) | AD
25.165.1005 | 108.105 | SU YUMUŞATMA CİHAZI (10 m3, 80 m3/reg., 2.400.000 F.Sertliği/reg.) | AD
25.165.1006 | 108.106 | SU YUMUŞATMA CİHAZI (15 m3, 120 m3/reg., 3.600.000 F.Sertliği/reg.) | AD
25.165.1007 | 108.107 | SU YUMUŞATMA CİHAZI (20 m3, 160 m3/reg., 4.800.000 F.Sertliği/reg.) | AD
25.165.1008 | 108.108 | SU YUMUŞATMA CİHAZI (25 m3, 200 m3/reg., 6.000.000 F.Sertliği/reg.) | AD
25.165.1009 | 108.109 | SU YUMUŞATMA CİHAZI (30 m3, 240 m3/reg., 7.200.000 F.Sertliği/reg.) | AD
25.165.1010 | 108.110 | SU YUMUŞATMA CİHAZI (40 m3, 320 m3/reg., 9.600.000 F.Sertliği/reg.) | AD
25.165.1011 | 108.111 | SU YUMUŞATMA CİHAZI (50 m3, 400 m3/reg., 12.000.000 F.Sertliği/reg.) | AD
25.165.3001 | 108.701 | TAM OTOMATİK SU YUMUŞATMA CİHAZI (Ölçü: Adet; İhzarat:80) Debi kapasite 1,0 - Reçine Miktarı 7,0 - °Fr Sert./Rej. 35 - m3/saat m3/rej lt. 210.000 | AD | 5172.08 | 486.88
25.165.3002 | 108.702 | TAM OTOMATİK SU YUMUŞATMA CİHAZI (Ölçü: Adet; İhzarat:80) Debi kapasite 1,5 - Reçine Miktarı 10,0 - °Fr Sert./Rej. 50 - m3/saat m3/rej lt. 300.000 | AD | 6148.44 | 511.24
25.165.3003 | 108.703 | TAM OTOMATİK SU YUMUŞATMA CİHAZI (Ölçü: Adet; İhzarat:80) Debi kapasite 2,5 - Reçine Miktarı 15,0 - °Fr Sert./Rej. 75 - m3/saat m3/rej lt. 450.000 | AD | 7447.78 | 535.56
25.165.3004 | 108.704 | TAM OTOMATİK SU YUMUŞATMA CİHAZI (Ölçü: Adet; İhzarat:80) Debi kapasite 3,0 - Reçine Miktarı 20,0 - °Fr Sert./Rej. 100 - m3/saat m3/rej lt. 600.000 | AD | 9520.7 | 584.25
25.165.3005 | 108.705 | TAM OTOMATİK SU YUMUŞATMA CİHAZI (Ölçü: Adet; İhzarat:80) Debi kapasite 3,75 - Reçine Miktarı 25,0 - °Fr Sert./Rej. 125 - m3/saat m3/rej lt. 750.000 | AD | 11233.56 | 632.94
25.165.3006 | 108.706 | TAM OTOMATİK SU YUMUŞATMA CİHAZI (Ölçü: Adet; İhzarat:80) Debi kapasite 4,5 - Reçine Miktarı 30,0 - °Fr Sert./Rej. 150 - m3/saat m3/rej lt. 900.000 | AD | 14990.65 | 681.63
25.165.3007 | 108.707 | TAM OTOMATİK SU YUMUŞATMA CİHAZI (Ölçü: Adet; İhzarat:80) Debi kapasite 6,0 - Reçine Miktarı 40,0 - °Fr Sert./Rej. 200- m3/saat m3/rej lt. 1200.000 | AD | 19198.88 | 730.31
25.165.3008 | 108.708 | TAM OTOMATİK SU YUMUŞATMA CİHAZI (Ölçü: Adet; İhzarat:80) Debi kapasite 9,0 - Reçine Miktarı 60,0 - °Fr Sert./Rej. 300 - m3/saat m3/rej lt. 1.800.000 | AD | 27700.81 | 730.31
25.165.3009 | 108.709 | TAM OTOMATİK SU YUMUŞATMA CİHAZI (Ölçü: Adet; İhzarat:80) Debi kapasite 12,0 - Reçine Miktarı 80,0 - °Fr Sert./Rej. 400 - m3/saat m3/rej lt. 2.400.000 | AD | 33600.48 | 773.48
25.165.3010 | 108.710 | TAM OTOMATİK SU YUMUŞATMA CİHAZI (Ölçü: Adet; İhzarat:80) Debi kapasite 15,0 - Reçine Miktarı 100,0 - °Fr Sert./Rej. 500 - m3/saat m3/rej lt. 3.000.000 | AD | 37908.84 | 797.84
25.165.3011 | 108.711 | TAM OTOMATİK SU YUMUŞATMA CİHAZI (Ölçü: Adet; İhzarat:80) Debi kapasite 18,0 - Reçine Miktarı 120,0 - °Fr Sert./Rej. 600 - m3/saat m3/rej lt. 3.600.000 | AD | 44274.16 | 822.16
25.165.3012 | 108.712 | TAM OTOMATİK SU YUMUŞATMA CİHAZI (Ölçü: Adet; İhzarat:80) Debi kapasite 24,0 - Reçine Miktarı 160,0 - °Fr Sert./Rej. 800 - m3/saat m3/rej lt. 4.800.000 | AD | 54063.85 | 870.85
25.165.3013 | 108.713 | TAM OTOMATİK SU YUMUŞATMA CİHAZI (Ölçü: Adet; İhzarat:80) Debi kapasite 30,0 - Reçine Miktarı 200,0 - °Fr Sert./Rej. 1000 - m3/saat m3/rej lt. 6.000.000 | AD | 64270.43 | 945.43
25.165.3014 | 108.714 | TAM OTOMATİK SU YUMUŞATMA CİHAZI (Ölçü: Adet; İhzarat:80) Debi kapasite 35,0 - Reçine Miktarı 240,0 - °Fr Sert./Rej. 1200 - m3/saat m3/rej lt. 7.200.000 | AD | 73941.38 | 1011.38
25.165.3015 | 108.715 | TAM OTOMATİK SU YUMUŞATMA CİHAZI (Ölçü: Adet; İhzarat:80) Debi kapasite 39,0 - Reçine Miktarı 260,0 - °Fr Sert./Rej. 1300 - m3/saat m3/rej lt. 7.800.000 | AD | 81725.06 | 1060.06
25.165.4001 | 108.801 | TAM OTOMATİK SU YUMUŞATMA CİHAZI (Ölçü: Adet İhzarat: 80) Debi kapasite 45 - Reçine Miktarı 300 - °Fr Sert./Rej. 1500 - m3/saat m3/rej lt. 9.000.000 | AD | 90411.79 | 1108.75
25.165.4002 | 108.802 | TAM OTOMATİK SU YUMUŞATMA CİHAZI (Ölçü: Adet İhzarat: 80) Debi kapasite 60 - Reçine Miktarı 400 - °Fr Sert./Rej. 2000 - m3/saat m3/rej lt. 12.000.000 | AD | 110979.43 | 1243.75
25.165.4003 | 108.803 | TAM OTOMATİK SU YUMUŞATMA CİHAZI (Ölçü: Adet İhzarat: 80) Debi kapasite 75 - Reçine Miktarı 500 - °Fr Sert./Rej. 2500 - m3/saat m3/rej lt. 15.000.000 | AD | 129327.55 | 1378.75
25.165.4004 | 108.804 | TAM OTOMATİK SU YUMUŞATMA CİHAZI (Ölçü: Adet İhzarat: 80) Debi kapasite 84 - Reçine Miktarı 560 - °Fr Sert./Rej. 2800 - m3/saat m3/rej lt. 16.800.000 | AD | 137296.15 | 1513.75
25.165.4005 | 108.805 | TAM OTOMATİK SU YUMUŞATMA CİHAZI (Ölçü: Adet İhzarat: 80) Debi kapasite 110 - Reçine Miktarı 760 - °Fr Sert./Rej. 3800 - m3/saat m3/rej lt. 22.800.000 | AD | 156166.51 | 1648.75
25.165.4006 | 108.806 | TAM OTOMATİK SU YUMUŞATMA CİHAZI (Ölçü: Adet İhzarat: 80) Debi kapasite 135 - Reçine Miktarı 900 - °Fr Sert./Rej. 4500 - m3/saat m3/rej lt. 27.000.000 | AD | 190345.03 | 1783.75
25.170.1101 | 109.101 | SOĞUK VE SICAK SU KOLLEKTÖR BORUSU 2" 50Ø mm. | MT | 91.29 | 29.21
25.170.1102 | 109.102 | SOĞUK VE SICAK SU KOLLEKTÖR BORUSU 3" 80Ø mm. | MT | 133.36 | 34.94
25.170.1103 | 109.103 | SOĞUK VE SICAK SU KOLLEKTÖR BORUSU 4" 100Ø mm. | MT | 182.03 | 42.99
25.170.1104 | 109.104 | SOĞUK VE SICAK SU KOLLEKTÖR BORUSU 5" 125Ø mm. | MT | 231.09 | 48.69
25.170.1105 | 109.105 | SOĞUK VE SICAK SU KOLLEKTÖR BORUSU 6" 150Ø mm. | MT | 273.04 | 52.73
25.170.1201 | 109.201 | KOLLEKTÖR AĞZI: Galvanizli manşonlarla ø 15 mm. | AD | 8.9 | 6.04
25.170.1202 | 109.202 | KOLLEKTÖR AĞZI: Galvanizli manşonlarla ø 20 mm. | AD | 10.38 | 6.04
25.170.1203 | 109.203 | KOLLEKTÖR AĞZI: Galvanizli manşonlarla ø 25 mm. Flanşlı | AD | 11.14 | 6.04
25.170.1204 | 109.204 | KOLLEKTÖR AĞZI: Galvanizli manşonlarla ø 32 mm. | AD | 13.9 | 6.04
25.170.1205 | 109.205 | KOLLEKTÖR AĞZI: Galvanizli manşonlarla ø 40 mm. | AD | 16.43 | 8.05
25.170.1206 | 109.206 | KOLLEKTÖR AĞZI: Galvanizli manşonlarla ø 50 mm. | AD | 17.33 | 8.05
25.170.1207 | 109.207 | KOLLEKTÖR AĞZI: Galvanizli manşonlarla ø 65 mm. | AD | 62.74 | 8.05
25.170.1208 | 109.208 | KOLLEKTÖR AĞZI: Galvanizli manşonlarla ø 80 mm. | AD | 72.59 | 8.05
25.170.1209 | 109.209 | KOLLEKTÖR AĞZI: Galvanizli manşonlarla ø 100 mm. | AD | 93.34 | 10.06
25.170.1210 | 109.210 | KOLLEKTÖR AĞZI: Galvanizli manşonlarla ø 125 mm. | AD | 117.59 | 10.06
25.170.1211 | 109.300 | TERMOMETRE,HiDROMETRE VE BOŞALTMA AĞIZLARI | AD | 6.1 | 3.46
25.175.1101 | 110.401 | BAKIR BORU SERPANTİNLİ BOYLER 150 Lt. 10 Atm. | AD | 1912.31 | 251.88
25.175.1102 | 110.402 | BAKIR BORU SERPANTİNLİ BOYLER 200 Lt. 10 Atm. | AD | 2290.63 | 275.25
25.175.1103 | 110.403 | BAKIR BORU SERPANTİNLİ BOYLER 300 Lt. 10 Atm. | AD | 2756.48 | 332.58
25.175.1104 | 110.404 | BAKIR BORU SERPANTİNLİ BOYLER 500 Lt. 10 Atm. | AD | 3961.21 | 434.45
25.175.1105 | 110.405 | BAKIR BORU SERPANTİNLİ BOYLER 800 Lt. 10 Atm. | AD | 5000.15 | 483.14
25.175.1106 | 110.406 | BAKIR BORU SERPANTİNLİ BOYLER 1000 Lt. 10 Atm. | AD | 6214.36 | 523.39
25.175.1107 | 110.407 | BAKIR BORU SERPANTİNLİ BOYLER 1500 Lt. 10 Atm. | AD | 8482.39 | 572.08
25.175.1108 | 110.408 | BAKIR BORU SERPANTİNLİ BOYLER 2000 Lt. 10 Atm. | AD | 10502.79 | 633.91
25.175.1109 | 110.409 | BAKIR BORU SERPANTİNLİ BOYLER 2500 Lt. 10 Atm. | AD | 13062.84 | 691.04
25.175.1110 | 110.410 | BAKIR BORU SERPANTİNLİ BOYLER 3000 Lt. 10 Atm. | AD | 14918.19 | 731.29
25.175.1111 | 110.411 | BAKIR BORU SERPANTİNLİ BOYLER 4000 Lt. 10 Atm. | AD | 19297.08 | 871.81
25.175.1112 | 110.412 | BAKIR BORU SERPANTİNLİ BOYLER 5000 Lt. 10 Atm. | AD | 22700.76 | 912.06
25.175.1401 | 110.611 | 100 LT-MİNİMUM SICAK SU ÇIKIŞ DEBİSİ 450 LT/H | AD | 2068.64 | 211.63
25.175.1402 | 110.612 | 150 LT-MİNİMUM SICAK SU ÇIKIŞ DEBİSİ 850 LT/H | AD | 2545.75 | 251.88
25.175.1403 | 110.613 | 200 LT-MİNİMUM SICAK SU ÇIKIŞ DEBİSİ 1050 LT/H | AD | 2883.48 | 275.25
25.175.1404 | 110.614 | 300 LT-MİNİMUM SICAK SU ÇIKIŞ DEBİSİ 1100 LT/H | AD | 3471.13 | 332.58
25.175.1405 | 110.615 | 350 LT-MİNİMUM SICAK SU ÇIKIŞ DEBİSİ 1250 LT/H | AD | 3812.61 | 385.76
25.175.1406 | 110.616 | 500 LT-MİNİMUM SICAK SU ÇIKIŞ DEBİSİ 1450 LT/H | AD | 4704.64 | 434.45
25.175.1407 | 110.617 | 600 LT-MİNİMUM SICAK SU ÇIKIŞ DEBİSİ 1450 LT/H | AD | 4737.26 | 442.89
25.175.1408 | 110.618 | 800 LT-MİNİMUM SICAK SU ÇIKIŞ DEBİSİ 1800 LT/H | AD | 6517.78 | 483.14
25.175.1409 | 110.619 | 1000 LT-MİNİMUM SICAK SU ÇIKIŞ DEBİSİ 2000 LT/H | AD | 7398.56 | 523.39
25.175.1410 | 110.619/1 | 1250 LT TEK SERPANTİNLİ HIZLI BOYLER 2100 LT/H | AD | 7468.28 | 531.83
25.175.1411 | 110.619/2 | 1500 LT TEK SERPANTİNLİ HIZLI BOYLER 2500 LT/H | AD | 10446.21 | 593.66
25.175.1412 | 110.619/3 | 2000 LT TEK SERPANTİNLİ HIZLI BOYLER 3250 LT/H | AD | 12535.33 | 633.91
25.175.1413 | 110.619/4 | 2500 LT TEK SERPANTİNLİ HIZLI BOYLER 4000 LT/H | AD | 13956.56 | 691.04
25.175.1414 | 110.619/5 | 3000 LT TEK SERPANTİNLİ HIZLI BOYLER 4700 LT/H | AD | 17076.96 | 731.29
25.175.1501 |  | 160 lt – Alt serpantin: 210 lt/h ( 0,1 Kpa) - Üst serpantin: 150 lt/h (0,1 Kpa) Çift Çelik Serpantinli Dik Boyler | AD | 3190 | 252
25.175.1502 |  | 200 lt – Alt serpantin: 270 lt/h ( 0,2 Kpa) - Üst serpantin: 210 lt/h (0,2 Kpa) Çift Çelik Serpantinli Dik Boyler | AD | 3360 | 276
25.175.1503 |  | 300 lt – Alt serpantin: 270 lt/h ( 0,2 Kpa) – Üst serpantin: 210 lt/h (0,2 Kpa) Çift Çelik Serpantinli Dik Boyler | AD | 4080 | 333
25.175.1504 |  | 350 lt – Alt serpantin: 310 lt/h ( 0,5 Kpa) – Üst serpantin: 250 lt/h (0,3 Kpa) Çift Çelik Serpantinli Dik Boyler | AD | 4820 | 387
25.175.1505 |  | 500 lt – Alt serpantin: 920 lt/h ( 4,0 Kpa) – Üst serpantin: 540 lt/h (1,0 Kpa) Çift Çelik Serpantinli Dik Boyler | AD | 5640 | 435
25.175.1506 |  | 600 lt – Alt serpantin: 920 lt/h ( 4,0 Kpa) – Üst serpantin: 540 t/h (1,0 Kpa) Çift Çelik Serpantinli Dik Boyler | AD | 7330 | 444
25.175.1507 |  | 800 lt - Alt serpantin:1340 lt/h (10,0 Kpa) - Üst serpantin:600 lt/h (1,5 Kpa) Çift Çelik Serpantinli Dik Boyler | AD | 7950 | 484
25.175.1508 |  | 1000 lt - Alt serpantin:1340 lt/h (10,0 Kpa) - Üst serpantin:600 lt/h (1,5 Kpa) Çift Çelik Serpantinli Dik Boyler | AD | 8760 | 524
25.175.1509 |  | 1250 lt - Alt serpantin:1450 lt/h (14,0 Kpa) - Üst serpantin:600 lt/h (1,5 Kpa) Çift Çelik Serpantinli Dik Boyler | AD | 11730 | 533
25.175.1510 |  | 1500 lt - Alt serpantin:1710 lt/h (20,0 Kpa) - Üst serpantin:600 lt/h (1,5 Kpa) Çift Çelik Serpantinli Dik Boyler | AD | 12210 | 595
25.175.1511 |  | 2000 lt-Alt serpantin:2210 lt/h (40,0 Kpa)-Üst serpantin:1000 lt/h (5,0 Kpa) Çift Çelik Serpantinli Dik Boyler | AD | 15340 | 635
25.175.1512 |  | 2500 lt-Alt serpantin:2880 lt/h (38,0 Kpa)-Üst serpantin:1230 lt/h (4,0 Kpa) Çift Çelik Serpantinli Dik Boyler | AD | 19150 | 692
25.175.1513 |  | 3000 lt-Alt serpantin:3330 lt/h (58,0 Kpa)-Üst serpantin:1530 lt/h(7,0 Kpa) Çift Çelik Serpantinli Dik Boyler | AD | 20720 | 732
25.175.1601 |  | 160 lt–Min.sıc. su deb: 410 lt/h (0,3 Kpa) Tek Bakır Serpantinli Dik Boyler | AD | 5300 | 252
25.175.1602 |  | 200 lt–Min.sıc.su deb: 510 lt/h (0,4 Kpa) Tek Bakır Serpantinli Dik Boyler | AD | 6950 | 276
25.175.1603 |  | 300 lt–Min.sıc.su deb: 550 lt/h (0,4 Kpa) Tek Bakır Serpantinli Dik Boyler | AD | 7730 | 333
25.175.1604 |  | 350 lt–Min.sıc.su deb: 630 lt/h (0,4 Kpa) Tek Bakır Serpantinli Dik Boyler | AD | 9020 | 387
25.175.1605 |  | 500 lt–Min.sıc.su deb: 910 lt/h (0,6 Kpa) Tek Bakır Serpantinli Dik Boyler | AD | 10130 | 435
25.175.1606 |  | 600 lt–Min.sıc.su deb: 910 lt/h (0,6 Kpa) Tek Bakır Serpantinli Dik Boyler | AD | 12080 | 444
25.175.1607 |  | 800 lt–Min.sıc.su deb: 1130 lt/h (0,7 Kpa) Tek Bakır Serpantinli Dik Boyler | AD | 13050 | 484
25.175.1608 |  | 1000 lt–Min.sıc.su deb: 1200 lt/h (0,7 Kpa) Tek Bakır Serpantinli Dik Boyler | AD | 14270 | 524
25.175.1609 |  | 1250 lt–Min.sıc.su deb: 1300 lt/h (0,9 Kpa) Tek Bakır Serpantinli Dik Boyler | AD | 15690 | 533
25.175.1610 |  | 1500 lt–Min.sıc.su deb: 1540 lt/h (1,5 Kpa) Tek Bakır Serpantinli Dik Boyler | AD | 17160 | 595
25.175.1611 |  | 2000 lt–Min.sıc.su deb: 1920 lt/h (3,0 Kpa) Tek Bakır Serpantinli Dik Boyler | AD | 21220 | 635
25.175.1612 |  | 2500 lt–Min.sıc.su deb: 2320 lt/h (4,0 Kpa) Tek Bakır Serpantinli Dik Boyler | AD | 27350 | 692
25.175.1613 |  | 3000 lt–Min.sıc.su deb: 2640 lt/h (7,0 Kpa) Tek Bakır Serpantinli Dik Boyler | AD | 31130 | 732
25.175.1701 |  | 160 lt–Minimum sıcak su debisi : 410 lt/h (0,3 Kpa)- 240 lt/h (0,2 Kpa) Çift Bakır Serpantinli Dik Boyler | AD | 8630 | 252
25.175.1702 |  | 200 lt–Minimum sıcak su debisi : 510 lt/h (0,4 Kpa) - 290 lt/h (0,2 Kpa) Çift Bakır Serpantinli Dik Boyler | AD | 9400 | 276
25.175.1703 |  | 300 lt–Minimum sıcak su debisi :550 lt/h (0,4 Kpa) -340 lt/h (0,3 Kpa) Çift Bakır Serpantinli Dik Boyler | AD | 10310 | 333
25.175.1704 |  | 350 lt–Minimum sıcak su debisi : 630 lt/h (0,4 Kpa)-370 lt/h (0,3 Kpa) Çift Bakır Serpantinli Dik Boyler | AD | 12020 | 387
25.175.1705 |  | 500 lt–Minimum sıcak su debisi : 910 lt/h (0,6 Kpa) -420 lt/h (0,3 Kpa) Çift Bakır Serpantinli Dik Boyler | AD | 13270 | 435
25.175.1706 |  | 600 lt–Minimum sıcak su debisi : 910 lt/h (0,6 Kpa) -420 lt/h (0,3 Kpa) Çift Bakır Serpantinli Dik Boyler | AD | 15150 | 444
25.175.1707 |  | 800 lt–Minimum sıcak su debisi :1130 lt/h (0,7 Kpa) -610 lt/h (0,4 Kpa) Çift Bakır Serpantinli Dik Boyler | AD | 16720 | 484
25.175.1708 |  | 1000 lt–Minimum sıcak su debisi :1200 lt/h (0,7 Kpa)-770 lt/h (0,6Kpa) Çift Bakır Serpantinli Dik Boyler | AD | 18200 | 524
25.175.1709 |  | 1250 lt–Minimum sıcak su debisi : 1300 lt/h (0,9 Kpa)-800 lt/h (0,6 Kpa) Çift Bakır Serpantinli Dik Boyler | AD | 19960 | 533
25.175.1710 |  | 1500 lt–Minimum sıcak su debisi : 1540 lt/h (1,5 Kpa) -870 lt/h (0,6 Kpa) Çift Bakır Serpantinli Dik Boyler | AD | 21770 | 595
25.175.1711 |  | 2000 lt–Minimum sıcak su debisi :1920 lt/h (3,0 Kpa) -1370 lt/h (1,5 Kpa) Çift Bakır Serpantinli Dik Boyler | AD | 27150 | 635
25.175.1712 |  | 2500 lt–Minimum sıcak su debisi : 2320 lt/h (4,0 Kpa)-1150 lt/h (0,2 Kpa) Çift Bakır Serpantinli Dik Boyler | AD | 32900 | 692
25.175.1713 |  | 3000 lt–Minimum sıcak su debisi : 2640 lt/h (7,0 Kpa)-1270 lt/h (0,2 Kpa) Çift Bakır Serpantinli Dik Boyler | AD | 38930 | 732
25.175.1801 |  | 160 lt–Minimum sıcak su debisi : 260 lt/h ( 5,0 kPa) Düşük Sıcaklıklı Tek Çelik Boru Serpantinli Boyler | AD | 3060 | 252
25.175.1802 |  | 200 lt–Minimum sıcak su debisi : 410 lt/h (16,0 kPa) Düşük Sıcaklıklı Tek Çelik Boru Serpantinli Boyler | AD | 3510 | 276
25.175.1803 |  | 300 lt–Minimum sıcak su debisi : 430 lt/h (24,0 kPa) Düşük Sıcaklıklı Tek Çelik Boru Serpantinli Boyler | AD | 4410 | 333
25.175.1804 |  | 500 lt–Minimum sıcak su debisi : 430 lt/h (30,0 kPa) Düşük Sıcaklıklı Tek Çelik Boru Serpantinli Boyler | AD | 5770 | 435
25.175.1805 |  | 800 lt–Minimum sıcak su debisi : 860 lt/h (50,0 kPa) Düşük Sıcaklıklı Tek Çelik Boru Serpantinli Boyler | AD | 8390 | 484
25.175.1806 |  | 1000 lt–Minimum sıcak su debisi : 860 lt/h (50,0 kPa) Düşük Sıcaklıklı Tek Çelik Boru Serpantinli Boyler | AD | 8980 | 524
25.175.1807 |  | 1500 lt–Minimum sıcak su debisi : 860 lt/h (63,0 kPa) Düşük Sıcaklıklı Tek Çelik Boru Serpantinli Boyler | AD | 11600 | 595
25.175.1808 |  | 2000 lt–Minimum sıcak su debisi : 860 lt/h (95,0 kPa) Düşük Sıcaklıklı Tek Çelik Boru Serpantinli Boyler | AD | 15250 | 635
25.175.2501 | 110.641 | AKÜMÜLASYON TANKI 100 LT | AD | 1632.05 | 211.31
25.175.2502 | 110.642 | AKÜMÜLASYON TANKI 150 LT | AD | 1898.35 | 251.25
25.175.2503 | 110.643 | AKÜMÜLASYON TANKI 200 LT | AD | 2405.54 | 274
25.175.2504 | 110.644 | AKÜMÜLASYON TANKI 300 LT | AD | 2654.38 | 331.18
25.175.2505 | 110.645 | AKÜMÜLASYON TANKI 350 LT | AD | 2935.86 | 384.05
25.175.2506 | 110.646 | AKÜMÜLASYON TANKI 500 LT | AD | 3915.98 | 432.58
25.175.2507 | 110.647 | AKÜMÜLASYON TANKI 600 LT | AD | 4018.33 | 441.18
25.175.2508 | 110.648 | AKÜMÜLASYON TANKI 800 LT | AD | 5043.69 | 481.11
25.175.2509 | 110.649 | AKÜMÜLASYON TANKI 1000 LT | AD | 6050.46 | 521.05
25.175.2510 | 110.649/1 | AKÜMÜLASYON TANKI 1250 LT | AD | 6561.81 | 529.64
25.175.2511 | 110.649/2 | AKÜMÜLASYON TANKI 1500 LT | AD | 8545.05 | 591.16
25.175.2512 | 110.649/3 | AKÜMÜLASYON TANKI 2000 LT | AD | 10663.58 | 631.1
25.175.2513 | 110.649/4 | AKÜMÜLASYON TANKI 2500 LT | AD | 12400.89 | 688.23
25.175.2514 | 110.649/5 | AKÜMÜLASYON TANKI 3000 LT | AD | 14402.89 | 728.16
25.175.2801 | 110.651 | 1x2 Kw ELEKTRİK ISITICILI PANOLU SICAK SU ÜRETİCİSİ | AD | 519.54 | 19.98
25.175.2802 | 110.652 | 1x3 Kw ELEKTRİK ISITICILI PANOLU SICAK SU ÜRETİCİSİ | AD | 1013.43 | 23.96
25.175.2803 | 110.653 | 1x4 Kw ELEKTRİK ISITICILI PANOLU SICAK SU ÜRETİCİSİ | AD | 1257.54 | 27.96
25.175.2804 | 110.654 | 2x3 Kw ELEKTRİK ISITICILI PANOLU SICAK SU ÜRETİCİSİ | AD | 1480.95 | 31.95
25.175.2805 | 110.655 | 2x4 Kw ELEKTRİK ISITICILI PANOLU SICAK SU ÜRETİCİSİ | AD | 2036.95 | 35.95
25.175.2806 | 110.656 | 2x5 Kw ELEKTRİK ISITICILI PANOLU SICAK SU ÜRETİCİSİ | AD | 2354.35 | 35.95
25.175.2807 | 110.657 | 3x4 Kw ELEKTRİK ISITICILI PANOLU SICAK SU ÜRETİCİSİ | AD | 2910.34 | 39.94
25.175.2808 | 110.658 | 3x5 Kw ELEKTRİK ISITICILI PANOLU SICAK SU ÜRETİCİSİ | AD | 3263.33 | 47.93
25.175.2809 | 110.659 | 3x6 Kw ELEKTRİK ISITICILI PANOLU SICAK SU ÜRETİCİSİ | AD | 3322.53 | 51.93
25.175.2810 | 110.660 | 3x7,5 Kw ELEKTRİK ISITICILI PANOLU SICAK SU ÜRETİCİSİ | AD | 3937.71 | 59.91
25.175.2811 | 110.661 | 3x8 Kw ELEKTRİK ISITICILI PANOLU SICAK SU ÜRETİCİSİ | AD | 4493.7 | 63.9
25.175.2812 | 110.662 | 3x10 Kw ELEKTRİK ISITICILI PANOLU SICAK SU ÜRETİCİSİ | AD | 4750.09 | 71.89
25.175.3101 | 110.681 | 85 Lt. Kapasiteli ÇİFT CİDARLI GÜNEŞ ENERJİSİ BOYLERİ | AD | 865.86 | 154.5
25.175.3102 | 110.682 | 100 Lt. Kapasiteli ÇİFT CİDARLI GÜNEŞ ENERJİSİ BOYLERİ | AD | 1466.28 | 194.75
25.175.3103 | 110.683 | 120 Lt. Kapasiteli ÇİFT CİDARLI GÜNEŞ ENERJİSİ BOYLERİ | AD | 2076.56 | 243.44
25.175.3104 | 110.684 | 150 Lt. Kapasiteli ÇİFT CİDARLI GÜNEŞ ENERJİSİ BOYLERİ | AD | 2281.6 | 292.13
25.175.3105 | 110.685 | 170 Lt. Kapasiteli ÇİFT CİDARLI GÜNEŞ ENERJİSİ BOYLERİ | AD | 2353.73 | 340.81
25.175.3106 | 110.686 | 200 Lt. Kapasiteli ÇİFT CİDARLI GÜNEŞ ENERJİSİ BOYLERİ | AD | 2763.15 | 389.5
25.175.3107 | 110.687 | 300 Lt. Kapasiteli ÇİFT CİDARLI GÜNEŞ ENERJİSİ BOYLERİ | AD | 3342.4 | 446.63
25.175.4101 | 117.101 | DOĞALGAZ /LPG ŞOFBENİ 10 L/min. (17,4 KW) (TSE 615 EN 26/A1,A2,A3,AC) | AD
25.175.4102 | 117.102 | DOĞALGAZ /LPG ŞOFBENİ 13 L/min. (22,5 KW) (TSE 615 EN 26/A1,A2,A3,AC) | AD
25.175.4201 | 117.151 | 11 L/MİN DOĞALGAZ / LPG'Lİ HERMETİK ŞOFBEN (19 KW) | AD | 1554.73 | 84.73
25.175.4202 | 117.151/1 | 13 L/MİN DOĞALGAZ / LPG'Lİ HERMETİK ŞOFBEN( 22,5 KW) | AD | 1788.35 | 84.73
25.175.4203 | 117.152 | 14 L/MİN DOĞALGAZ / LPG'Lİ HERMETİK ŞOFBEN (24,4 KW) | AD | 1899.73 | 84.73
25.175.4301 | 117.301 | ELEKTRİKLİ SU ISITICI 15 LT 1000WATT (TS 2212 EN 60335-2-21) | AD | 746.88 | 56.56
25.175.4302 | 117.301/1 | ELEKTRİKLİ SU ISITICI 30 LT 1500 WATT (TS 2212 EN 60335-2-21) | AD | 851.18 | 56.56
25.175.4303 | 117.302 | ELEKTRİKLİ SU ISITICI 40 LT 1500 WATT (TS 2212 EN 60335-2-21) | AD | 914.83 | 56.56
25.175.4304 | 117.302/1 | ELEKTRİKLİ SU ISITICI 50 LT 1500 WATT (TS 2212 EN 60335-2-21) | AD | 945.01 | 56.56
25.175.4305 | 117.303 | ELEKTRİKLİ SU ISITICI 60 LT 1800WATT (TS 2212 EN 60335-2-21) | AD | 976.83 | 56.56
25.175.4306 | 117.304 | ELEKTRİKLİ SU ISITICI 80 LT 1800 WATT VE ÜZERİ (TS 2212 EN 60335-2-21) | AD | 1142.5 | 75.19
25.175.4307 | 117.304/1 | ELEKTRİKLİ SU ISITICI 100 LT 1800 WATT VE ÜZERİ (TS 2212 EN 60335-2-21) | AD | 1182.43 | 76.88
25.178.1010 | 110.701 | GÜNEŞ ENERJİ TOPLAYICISI KENDİNDEN KANATLI ALÜMİNYUM PANELLİ KOLLEKTÖR | M2 | 487.83 | 97.38
25.178.1020 | 110.703 | GÜNEŞ ENERJİ TOPLAYICISI, ULTRASONİK VEYA LAZER KAYNAK YÖNTEMİ İLE İMAL EDİLMİŞ BAKIR PANELLİ KOLLEKTÖR | M2 | 727.81 | 97.38
25.178.1031 | 110.711 | Seçici (selektif) alüminyum yüzeyli kollektör (güneş enerjisi toplayıcıları) | M2 | 945.46 | 97.38
25.178.1032 | 110.712 | Seçici (Selektif) Bakır Yüzeyli Kollektör | M2 | 1283.71 | 97.38
25.178.1100 | 110.800 | BASINÇ REGÜLATÖRÜ | AD | 153.79 | 11.54
25.178.1200 | 110.900 | GÜNEŞ ENERJİSİ KONTROL PANELİ | AD | 1049.63 | 43.63
25.178.2001 | 111.100 | Galvanizli sacdan güneş enerji sistemleri taşıyıcıları | KG | 10.24 | 5.05
25.178.2002 | 111.200 | Alüminyum Profilden güneş enerji sistemleri taşıyıcıları | KG | 26.11 | 5.05
25.178.2003 | 111.300 | Paslanmaz Çelikten güneş enerji sistemleri taşıyıcıları | KG | 27.55 | 5.05
25.180.1001 | 106.201 | ULTRAVİYOLE STERİLİZASYON CİHAZI 1.5 m³/h | AD | 1636.45 | 97.38
25.180.1002 | 106.202 | ULTRAVİYOLE STERİLİZASYON CİHAZI 3.0 m³/h | AD | 1753.98 | 125.95
25.180.1003 | 106.203 | ULTRAVİYOLE STERİLİZASYON CİHAZI 5.0 m³/h | AD | 1958.1 | 146.06
25.180.1004 | 106.204 | ULTRAVİYOLE STERİLİZASYON CİHAZI 10.0 m³/h | AD | 3857.09 | 194.75
25.180.1005 | 106.205 | ULTRAVİYOLE STERİLİZASYON CİHAZI 15.0 m³/h | AD | 4970.91 | 214.89
25.180.1006 | 106.206 | ULTRAVİYOLE STERİLİZASYON CİHAZI 20.0 m³/h | AD | 6355.19 | 243.44
25.180.1007 | 106.207 | ULTRAVİYOLE STERİLİZASYON CİHAZI 25.0 m³/h | AD | 7799.71 | 283.69
25.180.1008 | 106.208 | ULTRAVİYOLE STERİLİZASYON CİHAZI30.0 m³/h | AD | 9179.1 | 332.38
25.180.1009 | 106.209 | ULTRAVİYOLE STERİLİZASYON CİHAZI 40.0 m³/h | AD | 11996.04 | 352.51
25.180.1010 | 106.210 | ULTRAVİYOLE STERİLİZASYON CİHAZI 50.0 m³/h | AD | 14945.43 | 372.63
25.180.2001 | 127.301 | TAM OTOMATİK MULTI MEDYA FİLTRE CİHAZI 1.0 m³/h | AD | 2702.96 | 292.13
25.180.2002 | 127.302 | TAM OTOMATİK MULTI MEDYA FİLTRE CİHAZI 1.7 m³/h | AD | 3941.51 | 340.81
25.180.2003 | 127.303 | TAM OTOMATİK MULTI MEDYA FİLTRE CİHAZI 2.0 m³/h | AD | 4816 | 389.5
25.180.2004 | 127.304 | TAM OTOMATİK MULTI MEDYA FİLTRE CİHAZI 2.5 m³/h | AD | 5183.33 | 438.19
25.180.2005 | 127.305 | TAM OTOMATİK MULTI MEDYA FİLTRE CİHAZI 3.2 m³/h | AD | 6013.79 | 486.88
25.180.2006 | 127.306 | TAM OTOMATİK MULTI MEDYA FİLTRE CİHAZI 4.0 m³/h | AD | 7918.99 | 535.56
25.180.2007 | 127.307 | TAM OTOMATİK MULTI MEDYA FİLTRE CİHAZI 6.0 m³/h | AD | 10368.61 | 584.25
25.180.2008 | 127.308 | TAM OTOMATİK MULTI MEDYA FİLTRE CİHAZI 10.0 m³/h | AD | 18946.41 | 654.51
25.180.2009 | 127.309 | TAM OTOMATİK MULTI MEDYA FİLTRE CİHAZI 13.0 m³/h | AD | 21423.24 | 703.2
25.180.2010 | 127.310 | TAM OTOMATİK MULTI MEDYA FİLTRE CİHAZI 15.0 m³/h | AD | 24947.43 | 773.48
25.180.2021 | 127.401 | TAM OTOMATİK MULTI MEDYA FİLTRE CİHAZI 19.0 m³/h | AD | 42808.73 | 822.16
25.180.2022 | 127.402 | TAM OTOMATİK MULTI MEDYA FİLTRE CİHAZI 27.0 m³/h | AD | 48206.05 | 870.85
25.180.2023 | 127.403 | TAM OTOMATİK MULTI MEDYA FİLTRE CİHAZI 35.0 m³/h | AD | 49990.33 | 919.54
25.180.2024 | 127.404 | TAM OTOMATİK MULTI MEDYA FİLTRE CİHAZI 40.0 m³/h | AD | 56673.55 | 968.23
25.180.2025 | 127.405 | TAM OTOMATİK MULTI MEDYA FİLTRE CİHAZI 50.0 m³/h | AD | 79787.5 | 1060.06
25.180.2026 | 127.406 | TAM OTOMATİK MULTI MEDYA FİLTRE CİHAZI 60.0 m³/h | AD | 99514.69 | 1157.44
25.180.2027 | 127.407 | TAM OTOMATİK MULTI MEDYA FİLTRE CİHAZI 80.0 m³/h | AD | 120212.05 | 1206.13
25.180.2028 | 127.408 | TAM OTOMATİK MULTI MEDYA FİLTRE CİHAZI 90.0 m³/h | AD | 129536.74 | 1311.94
25.180.3001 | 127.501 | TAM AKTIF KARBON FİLTRE CİHAZI 1,0 m³/h MALZEME MİKTARI 35 LT,TANK KESİT ALANI 0.05 M2 | AD | 3480.71 | 292.13
25.180.3002 | 127.502 | TAM AKTIF KARBON FİLTRE CİHAZI 1,7 m³/h MALZEME MİKTARI 75 LT,TANK KESİT ALANI 0.08 M2 | AD | 4354.66 | 340.81
25.180.3003 | 127.503 | TAM AKTIF KARBON FİLTRE CİHAZI 2.0 m³/h MALZEME MİKTARI 100 LT,TANK KESİT ALANI 0.1 M2 | AD | 5221.75 | 389.5
25.180.3004 | 127.504 | TAM AKTIF KARBON FİLTRE CİHAZI 2.5 m³/h MALZEME MİKTARI 125 LT,TANK KESİT ALANI 0.12 M2 | AD | 6198.36 | 438.19
25.180.3005 | 127.505 | TAM AKTIF KARBON FİLTRE CİHAZI 3.2 m³/h MALZEME MİKTARI 150 LT,TANK KESİT ALANI 0.16 M2 | AD | 7556.65 | 486.88
25.180.3006 | 127.506 | TAM AKTIF KARBON FİLTRE CİHAZI 4.0 m³/h MALZEME MİKTARI 200 LT,TANK KESİT ALANI 0.2 M2 | AD | 8495.25 | 535.56
25.180.3007 | 127.507 | TAM AKTIF KARBON FİLTRE CİHAZI 6.0 m³/h MALZEME MİKTARI 300 LT,TANK KESİT ALANI 0.3 M2 | AD | 11107.55 | 584.25
25.180.3008 | 127.508 | TAM AKTIF KARBON FİLTRE CİHAZI 10.0 m³/h MALZEME MİKTARI 450 LT,TANK KESİT ALANI 0.5 M2 | AD | 20388.65 | 654.51
25.180.3009 | 127.509 | TAM AKTIF KARBON FİLTRE CİHAZI 13.0 m³/h MALZEME MİKTARI 450 LT,TANK KESİT ALANI 0.5 M2 | AD | 22298.4 | 703.2
25.180.3010 | 127.510 | TAM AKTIF KARBON FİLTRE CİHAZI 15.0 m³/h MALZEME MİKTARI 600 LT,TANK KESİT ALANI 0.6 M2 | AD | 28506.68 | 773.48
25.180.3021 | 127.601 | TAM AKTIF KARBON FİLTRE CİHAZI 19.0 m³/h | AD | 45498 | 822.16
25.180.3022 | 127.602 | TAM AKTIF KARBON FİLTRE CİHAZI 27.0 m³/h | AD | 54332.61 | 870.85
25.180.3023 | 127.603 | TAM AKTIF KARBON FİLTRE CİHAZI 35.0 m³/h | AD | 62068.98 | 919.54
25.180.3024 | 127.604 | TAM AKTIF KARBON FİLTRE CİHAZI 40.0 m³/h | AD | 69213.99 | 968.23
25.180.3025 | 127.605 | TAM AKTIF KARBON FİLTRE CİHAZI 50.0 m³/h | AD | 81330.14 | 1060.06
25.180.3026 | 127.606 | TAM AKTIF KARBON FİLTRE CİHAZI 60.0 m³/h | AD | 104822.08 | 1157.44
25.180.3027 | 127.607 | TAM AKTIF KARBON FİLTRE CİHAZI 80.0 m³/h | AD | 128202.6 | 1206.13
25.180.3028 | 127.608 | TAM AKTIF KARBON FİLTRE CİHAZI 90.0 m³/h | AD | 133377.21 | 1311.94
25.182.1100 | 129.101 | SPREY TİP POP-UP SPRİNG | AD | 22.59 | 7.99
25.182.1201 | 129.151 | Rotor Tip Pop-Up Spring (1/2") (otomatik sulama sistemi parçaları) | AD | 58.91 | 11.43
25.182.1202 | 129.152 | Rotor Tip Pop-Up Spring (3/4") (otomatik sulama sistemi parçaları) | AD | 67.78 | 17.15
25.182.1203 | 129.153 | Rotor Tip Pop-Up Spring (1") (otomatik sulama sistemi parçaları) | AD | 296.48 | 22.85
25.182.2001 | 129.201 | 4 İSTASYONLU KONTROL ÜNİTESİ | AD | 400.51 | 45.31
25.182.2002 | 129.202 | 6 İSTASYONLU KONTROL ÜNİTESİ | AD | 511.74 | 53.36
25.182.2003 | 129.203 | 9 İSTASYONLU KONTROL ÜNİTESİ | AD | 648.58 | 63.1
25.182.2004 | 129.204 | 12 İSTASYONLU KONTROL ÜNİTESİ | AD | 1055.74 | 71.15
25.182.2005 | 129.205 | 16 İSTASYONLU KONTROL ÜNİTESİ | AD | 1263.28 | 80.89
25.182.2006 | 129.206 | 24 İSTASYONLU KONTROL ÜNİTESİ | AD | 2117.71 | 88.94
25.182.2100 | 129.250 | Yağmur sensörü : Ölçü:Ad. (otomatik sulama sistemi parçaları) | AD | 165.55 | 28.58
25.182.2201 | 129.301 | SOLENOID VANA Ø 25 mm. | AD | 116.29 | 40.25
25.182.2202 | 129.302 | SOLENOID VANA Ø 40 mm. | AD | 291.96 | 40.25
25.182.2203 | 129.303 | SOLENOID VANA Ø 50 mm. | AD | 397.09 | 40.25
25.182.2204 | 129.304 | SOLENOID VANA Ø 80 mm. | AD | 1658.53 | 40.25
25.182.2301 | 129.401 | Plastik vana kutusu Kübik 240 mm. | AD | 41.56 | 9.74
25.182.2302 | 129.402 | PLASTİK VANA KUTUSU DİKDÖRTGEN 260X380X300 mm. | AD | 72.39 | 9.74
25.182.2303 | 129.403 | PLASTİK VANA KUTUSU DİK DÖRTGEN 380X540X300 mm. | AD | 115.18 | 9.74
25.312.2101 | 113.201 | HAVALANDIRMA BORU VE ŞAPKASI ø 70 mm.(PVC) | AD | 21.74 | 6.34
25.312.2102 | 113.202 | HAVALANDIRMA BORU VE ŞAPKASI ø 100 mm.(PVC) | AD | 31.55 | 8.45
25.312.2103 | 113.203 | HAVALANDIRMA BORU VE ŞAPKASI ø 125 mm.(PVC) | AD | 40.18 | 9.38
25.312.2201 | 113.301 | OTOMATİK PİS SU HAVALIK CİHAZI Ø 50 MM YE KADAR (Ø 50 MM DAHİL) | AD | 125.33 | 16.1
25.312.2202 | 113.302 | OTOMATİK PİS SU HAVALIK CİHAZI Ø 100 MM YE KADAR (Ø 100 MM DAHİL) | AD | 199.75 | 16.1
25.200.1101 | 151.101 | Sıvı ve gaz yakıtlı sıcak su üretici dökme dilimli kalorifer kazanı, (60.000 kcal/h) 70 kw.(İşletme basıncı 6 atü' ye kadar) (TS EN 303-1/2/3 VE TS 430) | AD
25.200.1102 | 151.102 | Sıvı-gaz yakıtlı sıcak su üretici dökme dilimli kalorifer kazanı, (75.000 kcal/h) 87 kw. (İşletme basıncı 6 atü' ye kadar) (TS EN 303-1/2/3 VE TS 430) | AD
25.200.1103 | 151.103 | Sıvı ve gaz yakıtlı sıcak su üretici dökme dilimli kalorifer kazanı, (90.000 kcal/h) 105 kw.(İşletme basıncı 6 atü' ye kadar) (TS EN 303-1/2/3 VE TS 430) | AD
25.200.1104 | 151.104 | Sıvı ve gaz yakıtlı sıcak su üretici dökme dilimli kalorifer kazanı, (120.000 kcal/h) 140 kw.(İşletme basıncı 6 atü' ye kadar) (TS EN 303-1/2/3 VE TS 430) | AD
25.200.1105 | 151.105 | Sıvı ve gaz yakıtlı sıcak su üretici dökme dilimli kalorifer kazanı, (150.000 kcal/h) 175 kw.(İşletme basıncı 6 atü' ye kadar) (TS EN 303-1/2/3 VE TS 430) | AD
25.200.1106 | 151.106 | Sıvı ve gaz yakıtlı sıcak su üretici dökme dilimli kalorifer kazanı, (190.000 kcal/h) 220 kw.(İşletme basıncı 6 atü' ye kadar) (TS EN 303-1/2/3 VE TS 430) | AD
25.200.1107 | 151.107 | Sıvı ve gaz yakıtlı sıcak su üretici dökme dilimli kalorifer kazanı, (225.000 kcal/h) 260 kw. (İşletme basıncı 6 atü' ye kadar) (TS EN 303-1/2/3 VE TS 430) | AD
25.200.1108 | 151.108 | Sıvı ve gaz yakıtlı sıcak su üretici dökme dilimli kalorifer kazanı, (250.000 kcal/h) 290 kw. (İşletme basıncı 6 atü' ye kadar) (TS EN 303-1/2/3 VE TS 430) | AD
25.200.1109 | 151.109 | Sıvı ve gaz yakıtlı sıcak su üretici dökme dilimli kalorifer kazanı, (275.000 kcal/h) 320 kw. (İşletme basıncı 6 atü' ye kadar) (TS EN 303-1/2/3 VE TS 430) | AD
25.200.1110 | 151.110 | Sıvı ve gaz yakıtlı sıcak su üretici dökme dilimli kalorifer kazanı, (325.000 kcal/h) 378 kw. (İşletme basıncı 6 atü' ye kadar) (TS EN 303-1/2/3 VE TS 430) | AD
25.200.1111 | 151.111 | Sıvı ve gaz yakıtlı sıcak su üretici dökme dilimli kalorifer kazanı, (375.000 kcal/h) 436 kw. (İşletme basıncı 6 atü' ye kadar) (TS EN 303-1/2/3 VE TS 430) | AD | 27385.23 | 1141.81
25.200.1112 | 151.112 | Sıvı ve gaz yakıtlı sıcak su üretici dökme dilimli kalorifer kazanı, (425.000 kcal/h) 494 kw. (İşletme basıncı 6 atü' ye kadar) (TS EN 303-1/2/3 VE TS 430) | AD | 32891.56 | 1323.61
25.200.1113 | 151.113 | Sıvı ve gaz yakıtlı sıcak su üretici dökme dilimli kalorifer kazanı, (475.000 kcal/h) 552 kw. (İşletme basıncı 6 atü' ye kadar) (TS EN 303-1/2/3 VE TS 430) | AD | 37312.24 | 1614.33
25.200.1114 | 151.114 | Sıvı ve gaz yakıtlı sıcak su üretici dökme dilimli kalorifer kazanı, (525.000 kcal/h) 611 kw. (İşletme basıncı 6 atü' ye kadar) (TS EN 303-1/2/3 VE TS 430) | AD | 41563.46 | 1744.78
25.200.1115 | 151.115 | SIVI Sıvı ve gaz yakıtlı sıcak su üretici dökme dilimli kalorifer kazanı, (575.000 kcal/h) 669 kw. (İşletme basıncı 6 atü' ye kadar) (TS EN 303-1/2/3 VE TS 430) | AD | 43899.49 | 1858.36
25.200.1116 | 151.116 | Sıvı ve gaz yakıtlı sıcak su üretici dökme dilimli kalorifer kazanı, (625.000 kcal/h) 727 kw. (İşletme basıncı 6 atü' ye kadar) (TS EN 303-1/2/3 VE TS 430) | AD | 52455.24 | 1971.94
25.200.1117 | 151.117 | Sıvı ve gaz yakıtlı sıcak su üretici dökme dilimli kalorifer kazanı, (675.000 kcal/h) 785 kw. (İşletme basıncı 6 atü' ye kadar) (TS EN 303-1/2/3 VE TS 430) | AD | 62534.33 | 2142.65
25.200.1118 | 151.118 | Sıvı ve gaz yakıtlı sıcak su üretici dökme dilimli kalorifer kazanı, (725.000 kcal/h) 843 kw. (İşletme basıncı 6 atü' ye kadar) (TS EN 303-1/2/3 VE TS 430) | AD | 65275.46 | 2182.9
25.200.1119 | 151.119 | Sıvı ve gaz yakıtlı sıcak su üretici dökme dilimli kalorifer kazanı, (775.000 kcal/h) 901 kw. (İşletme basıncı 6 atü' ye kadar) (TS EN 303-1/2/3 VE TS 430) | AD | 70360.1 | 2313.35
25.200.1120 | 151.120 | Sıvı ve gaz yakıtlı sıcak su üretici dökme dilimli kalorifer kazanı, (825.000 kcal/h) 959 kw. (İşletme basıncı 6 atü' ye kadar) (TS EN 303-1/2/3 VE TS 430) | AD | 71107.6 | 2353.6
25.200.1121 | 151.121 | Sıvı ve gaz yakıtlı sıcak su üretici dökme dilimli kalorifer kazanı, (875.000 kcal/h) 1017 kw. (İşletme basıncı 6 atü' ye kadar) (TS EN 303-1/2/3 VE TS 430) | AD | 79438.38 | 2393.85
25.200.1201 | 151.301 | Sıcak su üretici katı yakıtlı dökme dilimli kalorifer kazanı 37 kw. 30.000kcal/h (TS EN 303-5, TS EN 12809) (İşletme basıncı 6 atü' ye kadar) | AD | 5136.59 | 298.63
25.200.1202 | 151.302 | Sıcak su üretici katı yakıtlı dökme dilimli kalorifer kazanı 38 kw. 32.500kcal/h (TS EN 303-5, TS EN 12809) (İşletme basıncı 6 atü' ye kadar) | AD | 5321.41 | 379.13
25.200.1203 | 151.303 | Sıcak su üretici katı yakıtlı dökme dilimli kalorifer kazanı 48 kw. 40.000kcal/h (TS EN 303-5, TS EN 12809) (İşletme basıncı 6 atü' ye kadar) | AD | 5957.84 | 419.38
25.202.1101 | 152.1101 | 3 atmosfer konstrüksiyon basıncında katı yakıtlı sıcak su üretici çelik malzemeden (kaynaklı) kalorifer kazanı (40.000 kcal/h) 46kw (TS EN 12953-1,TS EN 12953-3) | AD | 7085.9 | 470
25.202.1102 | 152.1102 | 3 atmosfer konstrüksiyon basıncında katı yakıtlı sıcak su üretici çelik malzemeden (kaynaklı) kalorifer kazanı (60.000 kcal/h) 70 kw (TS EN 12953-1,TS EN 12953-3) | AD | 8738.83 | 596.56
25.202.1103 | 152.1103 | 3 atmosfer konstrüksiyon basıncında katı yakıtlı sıcak su üretici çelik malzemeden (kaynaklı) kalorifer kazanı (90.000 kcal/h) 100 kw (TS EN 12953-1,TS EN 12953-3) | AD | 12251.19 | 693.94
25.202.1104 | 152.1129 | 3 atmosfer konstrüksiyon basıncında katı yakıtlı sıcak su üretici çelik malzemeden (kaynaklı) kalorifer kazanı (100.000 kcal/h) 115 kw (TS EN 12953-1,TS EN 12953-3) | AD | 13431.94 | 693.94
25.202.1105 | 152.1104 | 3 atmosfer konstrüksiyon basıncında katı yakıtlı sıcak su üretici çelik malzemeden (kaynaklı) kalorifer kazanı (120.000 kcal/h) 140 kw (TS EN 12953-1,TS EN 12953-3) | AD | 15069.13 | 734.19
25.202.1106 | 152.1105 | 3 atmosfer konstrüksiyon basıncında katı yakıtlı sıcak su üretici çelik malzemeden (kaynaklı) kalorifer kazanı (150.000 kcal/h) 175 kw (TS EN 12953-1,TS EN 12953-3) | AD | 15999.64 | 831.56
25.202.1107 | 152.1106 | 3 atmosfer konstrüksiyon basıncında katı yakıtlı sıcak su üretici çelik malzemeden (kaynaklı) kalorifer kazanı (180.000 kcal/h) 210 kw (TS EN 12953-1,TS EN 12953-3) | AD | 18583.29 | 917.88
25.202.1108 | 152.1107 | 3 atmosfer konstrüksiyon basıncında katı yakıtlı sıcak su üretici çelik malzemeden (kaynaklı) kalorifer kazanı (210.000 kcal/h) 245 kw (TS EN 12953-1,TS EN 12953-3) | AD | 20452.26 | 958.13
25.202.1109 | 152.1108 | 3 atmosfer konstrüksiyon basıncında katı yakıtlı sıcak su üretici çelik malzemeden (kaynaklı) kalorifer kazanı (240.000 kcal/h) 280 kw (TS EN 12953-1,TS EN 12953-3) | AD | 24360.1 | 998.38
25.202.1110 | 152.1109 | 3 atmosfer konstrüksiyon basıncında katı yakıtlı sıcak su üretici çelik malzemeden (kaynaklı) kalorifer kazanı (270.000 kcal/h) 313 kw (TS EN 12953-1,TS EN 12953-3) | AD | 25778.08 | 998.38
25.202.1111 | 152.1110 | 3 atmosfer konstrüksiyon basıncında katı yakıtlı sıcak su üretici çelik malzemeden (kaynaklı) kalorifer kazanı (300.000 kcal/h) 350 kw (TS EN 12953-1,TS EN 12953-3) | AD | 26584.2 | 1141.81
25.202.1112 | 152.1111 | 3 atmosfer konstrüksiyon basıncında katı yakıtlı sıcak su üretici çelik malzemeden (kaynaklı) kalorifer kazanı (330.000 kcal/h) 385 kw (TS EN 12953-1,TS EN 12953-3) | AD | 30358.73 | 1141.81
25.202.1113 | 152.1112 | 3 atmosfer konstrüksiyon basıncında katı yakıtlı sıcak su üretici çelik malzemeden (kaynaklı) kalorifer kazanı (360.000 kcal/h) 420 kw (TS EN 12953-1,TS EN 12953-3) | AD | 30531.84 | 1182.06
25.202.1114 | 152.1113 | 3 atmosfer konstrüksiyon basıncında katı yakıtlı sıcak su üretici çelik malzemeden (kaynaklı) kalorifer kazanı (390.000 kcal/h) 455 kw (TS EN 12953-1,TS EN 12953-3) | AD | 33459.54 | 1460.49
25.202.1115 | 152.1130 | 3 atmosfer konstrüksiyon basıncında katı yakıtlı sıcak su üretici çelik malzemeden (kaynaklı) kalorifer kazanı (400.000 kcal/h) 465 kw (TS EN 12953-1,TS EN 12953-3) | AD | 34592.39 | 1540.99
25.202.1116 | 152.1114 | 3 atmosfer konstrüksiyon basıncında katı yakıtlı sıcak su üretici çelik malzemeden (kaynaklı) kalorifer kazanı (420.000 kcal/h) 490 kw (TS EN 12953-1,TS EN 12953-3) | AD | 35447.29 | 1540.99
25.202.1117 | 152.1115 | 3 atmosfer konstrüksiyon basıncında katı yakıtlı sıcak su üretici çelik malzemeden (kaynaklı) kalorifer kazanı (450.000 kcal/h) 523 kw (TS EN 12953-1,TS EN 12953-3) | AD | 36026.85 | 1598.11
25.202.1118 | 152.1116 | 3 atmosfer konstrüksiyon basıncında katı yakıtlı sıcak su üretici çelik malzemeden (kaynaklı) kalorifer kazanı (480.000 kcal/h) 560 kw (TS EN 12953-1,TS EN 12953-3) | AD | 37300.88 | 1785.03
25.202.1119 | 152.1131 | 3 atmosfer konstrüksiyon basıncında katı yakıtlı sıcak su üretici çelik malzemeden (kaynaklı) kalorifer kazanı (500.000 kcal/h) 580 kw (TS EN 12953-1,TS EN 12953-3) | AD | 39977.9 | 1785.03
25.202.1120 | 152.1117 | 3 atmosfer konstrüksiyon basıncında katı yakıtlı sıcak su üretici çelik malzemeden (kaynaklı) kalorifer kazanı (540.000 kcal/h) 630 kw (TS EN 12953-1,TS EN 12953-3) | AD | 41910.96 | 1825.28
25.202.1121 | 152.1118 | 3 atmosfer konstrüksiyon basıncında katı yakıtlı sıcak su üretici çelik malzemeden (kaynaklı) kalorifer kazanı (600.000 kcal/h) 700 kw (TS EN 12953-1,TS EN 12953-3) | AD | 43403.89 | 1922.65
25.202.1122 | 152.1119 | 3 atmosfer konstrüksiyon basıncında katı yakıtlı sıcak su üretici çelik malzemeden (kaynaklı) kalorifer kazanı (660.000 kcal/h) 770 kw (TS EN 12953-1,TS EN 12953-3) | AD | 43845.44 | 1962.9
25.202.1123 | 152.1120 | 3 atmosfer konstrüksiyon basıncında katı yakıtlı sıcak su üretici çelik malzemeden (kaynaklı) kalorifer kazanı (720.000 kcal/h) 840 kw (TS EN 12953-1,TS EN 12953-3) | AD | 47913.6 | 2166.69
25.202.1124 | 152.1121 | 3 atmosfer konstrüksiyon basıncında katı yakıtlı sıcak su üretici çelik malzemeden (kaynaklı) kalorifer kazanı (780.000 kcal/h) 905 kw (TS EN 12953-1,TS EN 12953-3) | AD | 49906.65 | 2206.94
25.202.1125 | 152.1122 | 3 atmosfer konstrüksiyon basıncında katı yakıtlı sıcak su üretici çelik malzemeden (kaynaklı) kalorifer kazanı (840.000 kcal/h) 975 kw (TS EN 12953-1,TS EN 12953-3) | AD | 50994.31 | 2206.94
25.202.1126 | 152.1123 | 3 atmosfer konstrüksiyon basıncında katı yakıtlı sıcak su üretici çelik malzemeden (kaynaklı) kalorifer kazanı (900.000 kcal/h) 1045 kw (TS EN 12953-1,TS EN 12953-3) | AD | 53006.71 | 2393.85
25.202.1127 | 152.1124 | 3 atmosfer konstrüksiyon basıncında katı yakıtlı sıcak su üretici çelik malzemeden (kaynaklı) kalorifer kazanı (1050.000 kcal/h) 1220 kw (TS EN 12953-1,TS EN 12953-3) | AD | 57100.68 | 2588.6
25.202.1128 | 152.1125 | 3 atmosfer konstrüksiyon basıncında katı yakıtlı sıcak su üretici çelik malzemeden (kaynaklı) kalorifer kazanı (1200.000 kcal/h) 1400 kw (TS EN 12953-1,TS EN 12953-3) | AD | 66367.7 | 2726.23
25.202.1129 | 152.1126 | 3 atmosfer konstrüksiyon basıncında katı yakıtlı sıcak su üretici çelik malzemeden (kaynaklı) kalorifer kazanı (1350.000 kcal/h) 1570 kw (TS EN 12953-1,TS EN 12953-3) | AD | 76124.73 | 3041.73
25.202.1130 | 152.1127 | 3 atmosfer konstrüksiyon basıncında katı yakıtlı sıcak su üretici çelik malzemeden (kaynaklı) kalorifer kazanı (1500.000 kcal/h) 1750 kw (TS EN 12953-1,TS EN 12953-3) | AD | 78217.35 | 3219.6
25.202.1131 | 152.1128 | 3 atmosfer konstrüksiyon basıncında katı yakıtlı sıcak su üretici çelik malzemeden (kaynaklı) kalorifer kazanı (1800.000 kcal/h) 2100 kw (TS EN 12953-1,TS EN 12953-3) | AD | 92227.83 | 3632.48
25.202.2101 | 152.2101 | 3 atmosfer konstrüksiyon basıncında sıvı ve gaz yakıtlı sıcak su üretici çelik malzemeden (kaynaklı) kalorifer kazanı (40.000 kcal/h) 46kw: (TS EN 303-1/2/4, TS 9876 EN 303-4, TS EN 12953-1,TS EN 12953-3) | AD
25.202.2102 | 152.2102 | 3 atmosfer konstrüksiyon basıncında sıvı ve gaz yakıtlı sıcak su üretici çelik malzemeden (kaynaklı) kalorifer kazanı (60.000 kcal/h) 70kw: (TS EN 303-1/2/4, TS 9876 EN 303-4, TS EN 12953-1,TS EN 12953-3) | AD
25.202.2103 | 152.2103 | 3 atmosfer konstrüksiyon basıncında sıvı ve gaz yakıtlı sıcak su üretici çelik malzemeden (kaynaklı) kalorifer kazanı (100.000 kcal/h) 115kw: (TS EN 303-1/2/4, TS 9876 EN 303-4, TS EN 12953-1,TS EN 12953-3) | AD
25.202.2104 | 152.2104 | 3 atmosfer konstrüksiyon basıncında sıvı ve gaz yakıtlı sıcak su üretici çelik malzemeden (kaynaklı) kalorifer kazanı (150.000 kcal/h) 175kw: (TS EN 303-1/2/4, TS 9876 EN 303-4, TS EN 12953-1,TS EN 12953-3) | AD
25.202.2105 | 152.2105 | 3 atmosfer konstrüksiyon basıncında sıvı ve gaz yakıtlı sıcak su üretici çelik malzemeden (kaynaklı) kalorifer kazanı (200.000 kcal/h) 230kw: (TS EN 303-1/2/4, TS 9876 EN 303-4, TS EN 12953-1,TS EN 12953-3) | AD
25.202.2106 | 152.2106 | 3 atmosfer konstrüksiyon basıncında sıvı ve gaz yakıtlı sıcak su üretici çelik malzemeden (kaynaklı) kalorifer kazanı (250.000 kcal/h) 290kw: (TS EN 303-1/2/4, TS 9876 EN 303-4, TS EN 12953-1,TS EN 12953-3) | AD
25.202.2107 | 152.2107 | 3 atmosfer konstrüksiyon basıncında sıvı ve gaz yakıtlı sıcak su üretici çelik malzemeden (kaynaklı) kalorifer kazanı (300.000 kcal/h) 350kw: (TS EN 303-1/2/4, TS 9876 EN 303-4, TS EN 12953-1,TS EN 12953-3) | AD
25.202.2108 | 152.2108 | 3 atmosfer konstrüksiyon basıncında sıvı ve gaz yakıtlı sıcak su üretici çelik malzemeden (kaynaklı) kalorifer kazanı (350.000 kcal/h) 405kw: (TS EN 303-1/2/4, TS 9876 EN 303-4, TS EN 12953-1,TS EN 12953-3) | AD | 16124.91 | 1182.06
25.202.2109 | 152.2109 | 3 atmosfer konstrüksiyon basıncında sıvı ve gaz yakıtlı sıcak su üretici çelik malzemeden (kaynaklı) kalorifer kazanı (400.000 kcal/h) 465kw: (TS EN 303-1/2/4, TS 9876 EN 303-4, TS EN 12953-1,TS EN 12953-3) | AD | 17866.61 | 1460.49
25.202.2110 | 152.2110 | 3 atmosfer konstrüksiyon basıncında sıvı ve gaz yakıtlı sıcak su üretici çelik malzemeden (kaynaklı) kalorifer kazanı (500.000 kcal/h) 580kw: (TS EN 303-1/2/4, TS 9876 EN 303-4, TS EN 12953-1,TS EN 12953-3) | AD | 21051.45 | 1785.03
25.202.2111 | 152.2111 | 3 atmosfer konstrüksiyon basıncında sıvı ve gaz yakıtlı sıcak su üretici çelik malzemeden (kaynaklı) kalorifer kazanı (600.000 kcal/h) 700kw: (TS EN 303-1/2/4, TS 9876 EN 303-4, TS EN 12953-1,TS EN 12953-3) | AD | 22260.95 | 1825.28
25.202.2112 | 152.2112 | 3 atmosfer konstrüksiyon basıncında sıvı ve gaz yakıtlı sıcak su üretici çelik malzemeden (kaynaklı) kalorifer kazanı (700.000 kcal/h) 810kw: (TS EN 303-1/2/4, TS 9876 EN 303-4, TS EN 12953-1,TS EN 12953-3) | AD | 25826.11 | 2109.56
25.202.2113 | 152.2113 | 3 atmosfer konstrüksiyon basıncında sıvı ve gaz yakıtlı sıcak su üretici çelik malzemeden (kaynaklı) kalorifer kazanı (800.000 kcal/h) 930kw: (TS EN 303-1/2/4, TS 9876 EN 303-4, TS EN 12953-1,TS EN 12953-3) | AD | 28398.09 | 2393.85
25.202.2114 | 152.2114 | 3 atmosfer konstrüksiyon basıncında sıvı ve gaz yakıtlı sıcak su üretici çelik malzemeden (kaynaklı) kalorifer kazanı (1000.000 kcal/h) 1160kw: (TS EN 303-1/2/4, TS 9876 EN 303-4, TS EN 12953-1,TS EN 12953-3) | AD | 32510.96 | 2441.94
25.202.2115 | 152.2115 | 3 atmosfer konstrüksiyon basıncında sıvı ve gaz yakıtlı sıcak su üretici çelik malzemeden (kaynaklı) kalorifer kazanı (1250.000 kcal/h) 1450kw: (TS EN 303-1/2/4, TS 9876 EN 303-4, TS EN 12953-1,TS EN 12953-3) | AD | 39344.55 | 2895.06
25.202.2116 | 152.2116 | 3 atmosfer konstrüksiyon basıncında sıvı ve gaz yakıtlı sıcak su üretici çelik malzemeden (kaynaklı) kalorifer kazanı (1500.000 kcal/h) 1750kw: (TS EN 303-1/2/4, TS 9876 EN 303-4, TS EN 12953-1,TS EN 12953-3) | AD | 48870.83 | 3632.48
25.202.2117 | 152.2117 | 3 atmosfer konstrüksiyon basıncında sıvı ve gaz yakıtlı sıcak su üretici çelik malzemeden (kaynaklı) kalorifer kazanı (2000.000 kcal/h) 2325kw: (TS EN 303-1/2/4, TS 9876 EN 303-4, TS EN 12953-1,TS EN 12953-3) | AD | 58800.16 | 3907.73
25.202.2118 | 152.2118 | 3 atmosfer konstrüksiyon basıncında sıvı ve gaz yakıtlı sıcak su üretici çelik malzemeden (kaynaklı) kalorifer kazanı (2.500.000 kcal/h) 2900kw: (TS EN 303-1/2/4, TS 9876 EN 303-4, TS EN 12953-1,TS EN 12953-3) | AD | 77049.18 | 4555.6
25.202.2119 | 152.2119 | 3 atmosfer konstrüksiyon basıncında sıvı ve gaz yakıtlı sıcak su üretici çelik malzemeden (kaynaklı) kalorifer kazanı (3.000.000 kcal/h) 3490kw: (TS EN 303-1/2/4, TS 9876 EN 303-4, TS EN 12953-1,TS EN 12953-3) | AD | 86491.56 | 5146.35
25.202.3101 | 152.4101 | 3 atmosfer konstrüksiyon basıncında sıvı ve gaz yakıtlı sıcak su üretici çelik malzemeden (kaynaklı) kalorifer kazanı (40.000 kcal/h) 46kw: (TS EN 303-1/2/4, TS-9876 EN 303-4, TS 497) | AD
25.202.3102 | 152.4102 | 3 atmosfer konstrüksiyon basıncında sıvı ve gaz yakıtlı sıcak su üretici çelik malzemeden (kaynaklı) kalorifer kazanı (60.000 kcal/h) 70kw: (TS EN 303-1/2/4, TS-9876 EN 303-4, TS 497) | AD
25.202.3103 | 152.4120 | 3 atmosfer konstrüksiyon basıncında sıvı ve gaz yakıtlı sıcak su üretici çelik malzemeden (kaynaklı) kalorifer kazanı (80.000 kcal/h) 95 kw: (TS EN 303-1/2/4, TS-9876 EN 303-4, TS 497) | AD
25.202.3104 | 152.4103 | 3 atmosfer konstrüksiyon basıncında sıvı ve gaz yakıtlı sıcak su üretici çelik malzemeden (kaynaklı) kalorifer kazanı (100.000 kcal/h) 115kw: (TS EN 303-1/2/4, TS-9876 EN 303-4, TS 497) | AD
25.202.3105 | 152.4121 | 3 atmosfer konstrüksiyon basıncında sıvı ve gaz yakıtlı sıcak su üretici çelik malzemeden (kaynaklı) kalorifer kazanı (125.000 kcal/h) 145 kw: (TS EN 303-1/2/4, TS-9876 EN 303-4, TS 497) | AD
25.202.3106 | 152.4104 | 3 atmosfer konstrüksiyon basıncında sıvı ve gaz yakıtlı sıcak su üretici çelik malzemeden (kaynaklı) kalorifer kazanı (150.000 kcal/h) 175kw: (TS EN 303-1/2/4, TS-9876 EN 303-4, TS 497) | AD
25.202.3107 | 152.4122 | 3 atmosfer konstrüksiyon basıncında sıvı ve gaz yakıtlı sıcak su üretici çelik malzemeden (kaynaklı) kalorifer kazanı (175.000 kcal/h) 205 kw: (TS EN 303-1/2/4, TS-9876 EN 303-4, TS 497) | AD
25.202.3108 | 152.4105 | 3 atmosfer konstrüksiyon basıncında sıvı ve gaz yakıtlı sıcak su üretici çelik malzemeden (kaynaklı) kalorifer kazanı (200.000 kcal/h) 230kw: (TS EN 303-1/2/4, TS-9876 EN 303-4, TS 497) | AD
25.202.3109 | 152.4106 | 3 atmosfer konstrüksiyon basıncında sıvı ve gaz yakıtlı sıcak su üretici çelik malzemeden (kaynaklı) kalorifer kazanı (250.000 kcal/h) 290kw: (TS EN 303-1/2/4, TS-9876 EN 303-4, TS 497) | AD
25.202.3110 | 152.4107 | 3 atmosfer konstrüksiyon basıncında sıvı ve gaz yakıtlı sıcak su üretici çelik malzemeden (kaynaklı) kalorifer kazanı (300.000 kcal/h) 350kw: (TS EN 303-1/2/4, TS-9876 EN 303-4, TS 497) | AD
25.202.3111 | 152.4108 | 3 atmosfer konstrüksiyon basıncında sıvı ve gaz yakıtlı sıcak su üretici çelik malzemeden (kaynaklı) kalorifer kazanı (350.000 kcal/h) 405kw: (TS EN 303-1/2/4, TS-9876 EN 303-4, TS 497) | AD | 15663.36 | 1182.06
25.202.3112 | 152.4109 | 3 atmosfer konstrüksiyon basıncında sıvı ve gaz yakıtlı sıcak su üretici çelik malzemeden (kaynaklı) kalorifer kazanı (400.000 kcal/h) 465kw: (TS EN 303-1/2/4, TS-9876 EN 303-4, TS 497) | AD | 18145.13 | 1460.49
25.202.3113 | 152.4110 | 3 atmosfer konstrüksiyon basıncında sıvı ve gaz yakıtlı sıcak su üretici çelik malzemeden (kaynaklı) kalorifer kazanı (500.000 kcal/h) 580kw: (TS EN 303-1/2/4, TS-9876 EN 303-4, TS 497) | AD | 20975.7 | 1785.03
25.202.3114 | 152.4111 | 3 atmosfer konstrüksiyon basıncında sıvı ve gaz yakıtlı sıcak su üretici çelik malzemeden (kaynaklı) kalorifer kazanı (600.000 kcal/h) 700kw: (TS EN 303-1/2/4, TS-9876 EN 303-4, TS 497) | AD | 22854.08 | 1825.28
25.202.3115 | 152.4112 | 3 atmosfer konstrüksiyon basıncında sıvı ve gaz yakıtlı sıcak su üretici çelik malzemeden (kaynaklı) kalorifer kazanı (700.000 kcal/h) 810 kw: (TS EN 303-1/2/4, TS-9876 EN 303-4, TS 497) | AD | 26862.59 | 2109.56
25.202.3116 | 152.4113 | 3 atmosfer konstrüksiyon basıncında sıvı ve gaz yakıtlı sıcak su üretici çelik malzemeden (kaynaklı) kalorifer kazanı (800.000 kcal/h) 930 kw: (TS EN 303-1/2/4, TS-9876 EN 303-4, TS 497) | AD | 30299.46 | 2393.85
25.202.3117 | 152.4114 | 3 atmosfer konstrüksiyon basıncında sıvı ve gaz yakıtlı sıcak su üretici çelik malzemeden (kaynaklı) kalorifer kazanı (1.000.000 kcal/h) 1160 kw: (TS EN 303-1/2/4, TS-9876 EN 303-4, TS 497) | AD | 32807.28 | 2441.94
25.202.3118 | 152.4115 | 3 atmosfer konstrüksiyon basıncında sıvı ve gaz yakıtlı sıcak su üretici çelik malzemeden (kaynaklı) kalorifer kazanı (1.250.000 kcal/h) 1450 kw: (TS EN 303-1/2/4, TS-9876 EN 303-4, TS 497) | AD | 39773.44 | 2895.06
25.202.3119 | 152.4116 | 3 atmosfer konstrüksiyon basıncında sıvı ve gaz yakıtlı sıcak su üretici çelik malzemeden (kaynaklı) kalorifer kazanı (1.500.000 kcal/h) 1750 kw: (TS EN 303-1/2/4, TS-9876 EN 303-4, TS 497) | AD | 46538.88 | 3632.48
25.202.3120 | 152.4117 | 3 atmosfer konstrüksiyon basıncında sıvı ve gaz yakıtlı sıcak su üretici çelik malzemeden (kaynaklı) kalorifer kazanı (2.000.000 kcal/h) 2325 kw: (TS EN 303-1/2/4, TS-9876 EN 303-4, TS 497) | AD | 56982.08 | 3907.73
25.202.3121 | 152.4118 | 3 atmosfer konstrüksiyon basıncında sıvı ve gaz yakıtlı sıcak su üretici çelik malzemeden (kaynaklı) kalorifer kazanı (2.500.000 kcal/h) 2900 kw: (TS EN 303-1/2/4, TS-9876 EN 303-4, TS 497) | AD | 77740.71 | 4555.6
25.202.3122 | 152.4119 | 3 atmosfer konstrüksiyon basıncında sıvı ve gaz yakıtlı sıcak su üretici çelik malzemeden (kaynaklı) kalorifer kazanı (3.000.000 kcal/h) 3490 kw: (TS EN 303-1/2/4, TS-9876 EN 303-4, TS 497) | AD | 91357.55 | 5146.35
25.202.4101 | 152.5101 | 3 atmosfer konstrüksiyon basıncında sıvı ve gaz yakıtlı sıcak su üretici çelik malzemeden (kaynaklı) kalorifer kazanı (40.000 kcal/h) 46kw | AD
25.202.4102 | 152.5102 | 3 atmosfer konstrüksiyon basıncında sıvı ve gaz yakıtlı sıcak su üretici çelik malzemeden (kaynaklı) kalorifer kazanı (60.000 kcal/h) 70kw | AD
25.202.4103 | 152.5103 | 3 atmosfer konstrüksiyon basıncında sıvı ve gaz yakıtlı sıcak su üretici çelik malzemeden (kaynaklı) kalorifer kazanı (100.000 kcal/h) 115kw | AD
25.202.4104 | 152.5104 | 3 atmosfer konstrüksiyon basıncında sıvı ve gaz yakıtlı sıcak su üretici çelik malzemeden (kaynaklı) kalorifer kazanı (150.000 kcal/h) 175kw | AD
25.202.4105 | 152.5105 | 3 atmosfer konstrüksiyon basıncında sıvı ve gaz yakıtlı sıcak su üretici çelik malzemeden (kaynaklı) kalorifer kazanı (200.000 kcal/h) 230kw | AD
25.202.4106 | 152.5106 | 3 atmosfer konstrüksiyon basıncında sıvı ve gaz yakıtlı sıcak su üretici çelik malzemeden (kaynaklı) kalorifer kazanı (250.000 kcal/h) 290kw | AD
25.202.4107 | 152.5107 | 3 atmosfer konstrüksiyon basıncında sıvı ve gaz yakıtlı sıcak su üretici çelik malzemeden (kaynaklı) kalorifer kazanı (300.000 kcal/h) 350kw | AD
25.202.4108 | 152.5108 | 3 atmosfer konstrüksiyon basıncında sıvı ve gaz yakıtlı sıcak su üretici çelik malzemeden (kaynaklı) kalorifer kazanı (350.000 kcal/h) 405kw | AD | 12424.24 | 1182.06
25.202.4109 | 152.5109 | 3 atmosfer konstrüksiyon basıncında sıvı ve gaz yakıtlı sıcak su üretici çelik malzemeden (kaynaklı) kalorifer kazanı (400.000 kcal/h) 465kw | AD | 14354.93 | 1460.49
25.202.4110 | 152.5110 | 3 atmosfer konstrüksiyon basıncında sıvı ve gaz yakıtlı sıcak su üretici çelik malzemeden (kaynaklı) kalorifer kazanı (500.000 kcal/h) 580kw | AD | 15624.8 | 1785.03
25.202.4111 | 152.5111 | 3 atmosfer konstrüksiyon basıncında sıvı ve gaz yakıtlı sıcak su üretici çelik malzemeden (kaynaklı) kalorifer kazanı (600.000 kcal/h) 700kw | AD | 17559.71 | 1825.28
25.202.4112 | 152.5112 | 3 atmosfer konstrüksiyon basıncında sıvı ve gaz yakıtlı sıcak su üretici çelik malzemeden (kaynaklı) kalorifer kazanı (700.000 kcal/h) 810kw | AD | 20400.73 | 2109.56
25.202.4113 | 152.5113 | 3 atmosfer konstrüksiyon basıncında sıvı ve gaz yakıtlı sıcak su üretici çelik malzemeden (kaynaklı) kalorifer kazanı (800.000 kcal/h) 930kw | AD | 23263.2 | 2393.85
25.202.4114 | 152.5114 | 3 atmosfer konstrüksiyon basıncında sıvı ve gaz yakıtlı sıcak su üretici çelik malzemeden (kaynaklı) kalorifer kazanı (1.000.000 kcal/h) 1160kw | AD | 26047.69 | 2441.94
25.202.4115 | 152.5115 | 3 atmosfer konstrüksiyon basıncında sıvı ve gaz yakıtlı sıcak su üretici çelik malzemeden (kaynaklı) kalorifer kazanı (1.250.000 kcal/h) 1450kw | AD | 31318.13 | 2895.06
25.202.4116 | 152.5116 | 3 atmosfer konstrüksiyon basıncında sıvı ve gaz yakıtlı sıcak su üretici çelik malzemeden (kaynaklı) kalorifer kazanı (1.500.000 kcal/h) 1750kw | AD | 36395.31 | 3632.48
25.202.4117 | 152.5117 | 3 atmosfer konstrüksiyon basıncında sıvı ve gaz yakıtlı sıcak su üretici çelik malzemeden (kaynaklı) kalorifer kazanı (2.000.000 kcal/h) 2325kw | AD | 45488.69 | 3907.73
25.202.4118 | 152.5118 | 3 atmosfer konstrüksiyon basıncında sıvı ve gaz yakıtlı sıcak su üretici çelik malzemeden (kaynaklı) kalorifer kazanı (2.500.000 kcal/h) 2900kw | AD | 60374.3 | 4555.6
25.202.4119 | 152.5119 | 3 atmosfer konstrüksiyon basıncında sıvı ve gaz yakıtlı sıcak su üretici çelik malzemeden (kaynaklı) kalorifer kazanı (3.000.000 kcal/h) 3490kw | AD | 64977.21 | 5146.35
25.205.1101 | 153.3101 | 3 atmosfer konstrüksiyon basıncında buhar üretici çelik malzemeden (kaynaklı) kazanlar:Sıvı ve gaz yakıtlı 150 kg buh./saat ( TS EN 12953-1,TS EN 12953-3) | AD | 9404.5 | 693.94
25.205.1102 | 153.3102 | 3 atmosfer konstrüksiyon basıncında buhar üretici çelik malzemeden (kaynaklı) kazanlar:Sıvı ve gaz yakıtlı 300 kg buh./saat ( TS EN 12953-1, TS EN 12953-3) | AD | 14234.5 | 774.44
25.205.1103 | 153.3103 | 3 atmosfer konstrüksiyon basıncında buhar üretici çelik malzemeden (kaynaklı) kazanlar:Sıvı ve gaz yakıtlı 400 kg buh./saat ( TS EN 12953-1, TS EN 12953-3) | AD | 18262.95 | 1009.44
25.205.1104 | 153.3104 | 3 atmosfer konstrüksiyon basıncında buhar üretici çelik malzemeden (kaynaklı) kazanlar:Sıvı ve gaz yakıtlı 500 kg buh./saat ( TS EN 12953-1,TS EN 12953-3) | AD | 21490.96 | 1548.88
25.205.1105 | 153.3105 | 3 atmosfer konstrüksiyon basıncında buhar üretici çelik malzemeden (kaynaklı) kazanlar:Sıvı ve gaz yakıtlı 650 kg buh./saat ( TS EN 12953-1, TS EN 12953-3) | AD | 24735.83 | 1783.88
25.205.1106 | 153.3106 | 3 atmosfer konstrüksiyon basıncında buhar üretici çelik malzemeden (kaynaklı) kazanlar:Sıvı ve gaz yakıtlı 800 kg buh./saat ( TS EN 12953-1,TS EN 12953-3) | AD | 29918.75 | 2105.19
25.205.1107 | 153.3107 | 3 atmosfer konstrüksiyon basıncında buhar üretici çelik malzemeden (kaynaklı) kazanlar:Sıvı ve gaz yakıtlı 1000 kg buh./saat ( TS EN 12953-1,TS EN 12953-3) | AD | 34925.56 | 2504.36
25.205.1108 | 153.3108 | 3 atmosfer konstrüksiyon basıncında buhar üretici çelik malzemeden (kaynaklı) kazanlar:Sıvı ve gaz yakıtlı 1250 kg buh./saat ( TS EN 12953-1,TS EN 12953-3) | AD | 39628.15 | 2601.74
25.205.1109 | 153.3109 | 3 atmosfer konstrüksiyon basıncında buhar üretici çelik malzemeden (kaynaklı) kazanlar:Sıvı ve gaz yakıtlı 1500 kg buh./saat (TS EN 12952-1, TS EN 12952-3) | AD | 44829.11 | 2974.36
25.205.1110 | 153.3110 | 3 atmosfer konstrüksiyon basıncında buhar üretici çelik malzemeden (kaynaklı) kazanlar:Sıvı ve gaz yakıtlı 2000 kg buh./saat (TS EN 12952-1, TS EN 12953-3) | AD | 56292.36 | 3339.15
25.205.1111 | 153.3111 | 3 atmosfer konstrüksiyon basıncında buhar üretici çelik malzemeden (kaynaklı) kazanlar:Sıvı ve gaz yakıtlı 2500 kg buh./saat (TS EN 12952-1, TS EN 12952-3) | AD | 65233.4 | 3720.81
25.205.1112 | 153.3112 | 3 atmosfer konstrüksiyon basıncında buhar üretici çelik malzemeden (kaynaklı) kazanlar:Sıvı ve gaz yakıtlı 3000 kg buh./saat (TS EN 12952-1, TS EN 12952-3) | AD | 72515.08 | 4320.6
25.205.1113 | 153.3113 | 3 atmosfer konstrüksiyon basıncında buhar üretici çelik malzemeden (kaynaklı) kazanlar:Sıvı ve gaz yakıtlı 4000 kg buh./saat (TS EN 12952-1, TS EN 12952-3) | AD | 86078.08 | 4555.6
25.205.1114 | 153.3114 | 3 atmosfer konstrüksiyon basıncında buhar üretici çelik malzemeden (kaynaklı) kazanlar:Sıvı ve gaz yakıtlı 5000 kg buh./saat (TS EN 12952-1, TS EN 12952-3) | AD | 104291.26 | 5411.23
25.205.1401 | 153.3401 | 6 Atmosfer konstrüksiyon basıncında, çelik malzemeden (Kaynaklı) buhar üretici kazan 250 Kg buh./saat (TS EN 12953-1 : TS EN 12953-2; TS 377-3 EN 12953-3; TS 377-4 EN 12953-4 ; TS 377-5 EN 12953-5; TS EN 12953-6; TS 377-7 EN 12953-7; TS 377-8 EN 12953-8; | AD | 18034.56 | 1095.75
25.205.1402 | 153.3402 | 6 Atmosfer konstrüksiyon basıncında, çelik malzemeden (Kaynaklı) buhar üretici kazan 300 Kg buh./saat (TS EN 12953-1 : TS EN 12953-2; TS 377-3 EN 12953-3; TS 377-4 EN 12953-4 ; TS 377-5 EN 12953-5; TS EN 12953-6; TS 377-7 EN 12953-7; TS 377-8 EN 12953-8; | AD | 20590.93 | 1222.31
25.205.1403 | 153.3403 | 6 Atmosfer konstrüksiyon basıncında, çelik malzemeden (Kaynaklı) buhar üretici kazan 400 Kg buh./saat (TS EN 12953-1 : TS EN 12953-2; TS 377-3 EN 12953-3; TS 377-4 EN 12953-4 ; TS 377-5 EN 12953-5; TS EN 12953-6; TS 377-7 EN 12953-7; TS 377-8 EN 12953-8; | AD | 24358.24 | 1279.44
25.205.1404 | 153.3404 | 6 Atmosfer konstrüksiyon basıncında, çelik malzemeden (Kaynaklı) buhar üretici kazan 500 Kg buh./saat (TS EN 12953-1 : TS EN 12953-2; TS 377-3 EN 12953-3; TS 377-4 EN 12953-4 ; TS 377-5 EN 12953-5; TS EN 12953-6; TS 377-7 EN 12953-7; TS 377-8 EN 12953-8; | AD | 28532.14 | 1500.74
25.205.1405 | 153.3405 | 6 Atmosfer konstrüksiyon basıncında, çelik malzemeden (Kaynaklı) buhar üretici kazan 650 Kg buh./saat(TS EN 12953-1 : TS EN 12953-2; TS 377-3 EN 12953-3; TS 377-4 EN 12953-4 ; TS 377-5 EN 12953-5; TS EN 12953-6; TS 377-7 EN 12953-7; TS 377-8 EN 12953-8; T | AD | 32145.86 | 2060.28
25.205.1406 | 153.3406 | 6 Atmosfer konstrüksiyon basıncında, çelik malzemeden (Kaynaklı) buhar üretici kazan 800 Kg buh./saat (TS EN 12953-1 : TS EN 12953-2; TS 377-3 EN 12953-3; TS 377-4 EN 12953-4 ; TS 377-5 EN 12953-5; TS EN 12953-6; TS 377-7 EN 12953-7; TS 377-8 EN 12953-8; | AD | 38614.89 | 2157.65
25.205.1407 | 153.3407 | 6 Atmosfer konstrüksiyon basıncında, çelik malzemeden (Kaynaklı) buhar üretici kazan 1000 Kg buh./saat (TS EN 12953-1 : TS EN 12953-2; TS 377-3 EN 12953-3; TS 377-4 EN 12953-4 ; TS 377-5 EN 12953-5; TS EN 12953-6; TS 377-7 EN 12953-7; TS 377-8 EN 12953-8; | AD | 45963.11 | 2197.9
25.205.1408 | 153.3408 | 6 Atmosfer konstrüksiyon basıncında, çelik malzemeden (Kaynaklı) buhar üretici kazan 1250 Kg buh./saat (TS EN 12953-1 : TS EN 12953-2; TS 377-3 EN 12953-3; TS 377-4 EN 12953-4 ; TS 377-5 EN 12953-5; TS EN 12953-6; TS 377-7 EN 12953-7; TS 377-8 EN 12953-8; | AD | 52108.56 | 2384.81
25.205.1409 | 153.3409 | 6 Atmosfer konstrüksiyon basıncında, çelik malzemeden (Kaynaklı) buhar üretici kazan 1500 Kg buh./saat (TS EN 12953-1 : TS EN 12953-2; TS 377-3 EN 12953-3; TS 377-4 EN 12953-4 ; TS 377-5 EN 12953-5; TS EN 12953-6; TS 377-7 EN 12953-7; TS 377-8 EN 12953-8; | AD | 60717.95 | 2660.06
25.205.1410 | 153.3410 | 6 Atmosfer konstrüksiyon basıncında, çelik malzemeden (Kaynaklı) buhar üretici kazan 2000 Kg buh./saat (TS EN 12953-1 : TS EN 12953-2; TS 377-3 EN 12953-3; TS 377-4 EN 12953-4 ; TS 377-5 EN 12953-5; TS EN 12953-6; TS 377-7 EN 12953-7; TS 377-8 EN 12953-8; | AD | 73009.01 | 3210.56
25.205.1411 | 153.3411 | 6 Atmosfer konstrüksiyon basıncında, çelik malzemeden (Kaynaklı) buhar üretici kazan 2500 Kg buh./saat (TS EN 12953-1 : TS EN 12953-2; TS 377-3 EN 12953-3; TS 377-4 EN 12953-4 ; TS 377-5 EN 12953-5; TS EN 12953-6; TS 377-7 EN 12953-7; TS 377-8 EN 12953-8; | AD | 87085.9 | 3907.73
25.205.1412 | 153.3412 | 6 Atmosfer konstrüksiyon basıncında, çelik malzemeden (Kaynaklı) buhar üretici kazan 3000 Kg buh./saat (TS EN 12953-1 : TS EN 12953-2; TS 377-3 EN 12953-3; TS 377-4 EN 12953-4 ; TS 377-5 EN 12953-5; TS EN 12953-6; TS 377-7 EN 12953-7; TS 377-8 EN 12953-8; | AD | 102995.96 | 4555.6
25.205.1413 | 153.3413 | 6 Atmosfer konstrüksiyon basıncında, çelik malzemeden (Kaynaklı) buhar üretici kazan 4000 Kg buh./saat (TS EN 12953-1 : TS EN 12953-2; TS 377-3 EN 12953-3; TS 377-4 EN 12953-4 ; TS 377-5 EN 12953-5; TS EN 12953-6; TS 377-7 EN 12953-7; TS 377-8 EN 12953-8; | AD | 124699.79 | 5243.73
25.205.1414 | 153.3414 | 6 Atmosfer konstrüksiyon basıncında, çelik malzemeden (Kaynaklı) buhar üretici kazan 5000 Kg buh./saat (TS EN 12953-1 : TS EN 12953-2; TS 377-3 EN 12953-3; TS 377-4 EN 12953-4 ; TS 377-5 EN 12953-5; TS EN 12953-6; TS 377-7 EN 12953-7; TS 377-8 EN 12953-8; | AD | 152847.56 | 5478.73
25.205.1415 | 153.3415 | 6 Atmosfer konstrüksiyon basıncında, çelik malzemeden (Kaynaklı) buhar üretici kazan 7000 Kg buh./saat (TS EN 12953-1 : TS EN 12953-2; TS 377-3 EN 12953-3; TS 377-4 EN 12953-4 ; TS 377-5 EN 12953-5; TS EN 12953-6; TS 377-7 EN 12953-7; TS 377-8 EN 12953-8; | AD | 187657.56 | 6040.8
25.205.1416 | 153.3416 | 6 Atmosfer konstrüksiyon basıncında, çelik malzemeden (Kaynaklı) buhar üretici kazan 8500 Kg buh./saat (TS EN 12953-1 : TS EN 12953-2; TS 377-3 EN 12953-3; TS 377-4 EN 12953-4 ; TS 377-5 EN 12953-5; TS EN 12953-6; TS 377-7 EN 12953-7; TS 377-8 EN 12953-8; | AD | 226904.5 | 6275.8
25.205.1417 | 153.3417 | 6 Atmosfer konstrüksiyon basıncında, çelik malzemeden (Kaynaklı) buhar üretici kazan 10000 Kg buh./saat (TS EN 12953-1 : TS EN 12953-2; TS 377-3 EN 12953-3; TS 377-4 EN 12953-4 ; TS 377-5 EN 12953-5; TS EN 12953-6; TS 377-7 EN 12953-7; TS 377-8 EN 12953-8 | AD | 270444.3 | 6510.8
25.205.1418 | 153.3418 | 6 Atmosfer konstrüksiyon basıncında, çelik malzemeden (Kaynaklı) buhar üretici kazan 12000 Kg buh./saat (TS EN 12953-1 : TS EN 12953-2; TS 377-3 EN 12953-3; TS 377-4 EN 12953-4 ; TS 377-5 EN 12953-5; TS EN 12953-6; TS 377-7 EN 12953-7; TS 377-8 EN 12953-8 | AD | 325137.83 | 7039.13
25.205.1419 | 153.3419 | 6 Atmosfer konstrüksiyon basıncında, çelik malzemeden (Kaynaklı) buhar üretici kazan 14000 Kg buh./saat (TS EN 12953-1 : TS EN 12953-2; TS 377-3 EN 12953-3; TS 377-4 EN 12953-4 ; TS 377-5 EN 12953-5; TS EN 12953-6; TS 377-7 EN 12953-7; TS 377-8 EN 12953-8 | AD | 352805 | 7153.38
25.205.1420 | 153.3420 | 6 Atmosfer konstrüksiyon basıncında, çelik malzemeden (Kaynaklı) buhar üretici kazan 15000 Kg buh./saat (TS EN 12953-1 : TS EN 12953-2; TS 377-3 EN 12953-3; TS 377-4 EN 12953-4 ; TS 377-5 EN 12953-5; TS EN 12953-6; TS 377-7 EN 12953-7; TS 377-8 EN 12953-8 | AD | 404442.11 | 7601.2
25.205.1421 | 153.3421 | 6 Atmosfer konstrüksiyon basıncında, çelik malzemeden (Kaynaklı) buhar üretici kazan 17500 Kg buh./saat (TS EN 12953-1 : TS EN 12953-2; TS 377-3 EN 12953-3; TS 377-4 EN 12953-4 ; TS 377-5 EN 12953-5; TS EN 12953-6; TS 377-7 EN 12953-7; TS 377-8 EN 12953-8 | AD | 481452.48 | 7836.2
25.205.2101 | 153.3701 | 3 atmosfer konstrüksiyon basıncında kızgın su üretici çelik malzemeden (kaynaklı) kazan (150.000 Kcal/h) 175kw (TS EN 12953-1,TS 377-3 EN 12953-3) Diğer Özellikler: 153-3000'in aynıdır. | AD | 15416.64 | 917.88
25.205.2102 | 153.3702 | 3 atmosfer konstrüksiyon basıncında kızgın su üretici çelik malzemeden (kaynaklı) kazan (200.000 Kcal/h) 230kw (TS EN 12953-1,TS 377-3 EN 12953-3) | AD | 19751.7 | 1044.44
25.205.2103 | 153.3703 | 3 atmosfer konstrüksiyon basıncında kızgın su üretici çelik malzemeden (kaynaklı) kazan (300.000 Kcal/h) 350kw (TS EN 12953-1,TS 377-3 EN 12953-3) | AD | 27372 | 1084.69
25.205.2104 | 153.3704 | 3 atmosfer konstrüksiyon basıncında kızgın su üretici çelik malzemeden (kaynaklı) kazan (400.000 Kcal/h) 465kw (TS EN 12953-1,TS 377-3 EN 12953-3) | AD | 32313.49 | 1322.86
25.205.2105 | 153.3705 | 3 atmosfer konstrüksiyon basıncında kızgın su üretici çelik malzemeden (kaynaklı) kazan (500.000 Kcal/h) 580kw (TS EN 12953-1,TS 377-3 EN 12953-3) | AD | 42726.41 | 1785.03
25.205.2106 | 153.3706 | 3 atmosfer konstrüksiyon basıncında kızgın su üretici çelik malzemeden (kaynaklı) kazan (600.000 Kcal/h) 700kw (TS EN 12953-1,TS 377-3 EN 12953-3) | AD | 47889.48 | 1882.4
25.205.2107 | 153.3707 | 3 atmosfer konstrüksiyon basıncında kızgın su üretici çelik malzemeden (kaynaklı) kazan (700.000 Kcal/h) 810kw (TS EN 12953-1,TS 377-3 EN 12953-3) | AD | 51213.49 | 1922.65
25.205.2108 | 153.3708 | 3 atmosfer konstrüksiyon basıncında kızgın su üretici çelik malzemeden (kaynaklı) kazan (800.000 Kcal/h) 930 kw (TS EN 12953-1,TS 377-3 EN 12953-3) | AD | 53538.28 | 2109.56
25.205.2109 | 153.3709 | 3 atmosfer konstrüksiyon basıncında kızgın su üretici çelik malzemeden (kaynaklı) kazan (1.000.000 Kcal/h) 1160 kw (TS EN 12953-1,TS 377-3 EN 12953-3) | AD | 63145.73 | 2344.56
25.205.2110 | 153.3710 | 3 atmosfer konstrüksiyon basıncında kızgın su üretici çelik malzemeden (kaynaklı) kazan (1.250.000 Kcal/h) 1450 kw (TS EN 12953-1,TS 377-3 EN 12953-3) | AD | 75724.89 | 2797.69
25.205.2111 | 153.3711 | 3 atmosfer konstrüksiyon basıncında kızgın su üretici çelik malzemeden (kaynaklı) kazan (1.500.000 Kcal/h) 1750 kw (TS EN 12953-1,TS 377-3 EN 12953-3) | AD | 88228.13 | 3414.35
25.205.2112 | 153.3712 | 3 atmosfer konstrüksiyon basıncında kızgın su üretici çelik malzemeden (kaynaklı) kazan (2.000.000 Kcal/h) 2325 kw (TS EN 12953-1,TS 377-3 EN 12953-3) | AD | 108612.29 | 3907.73
25.205.2113 | 153.3713 | 3 atmosfer konstrüksiyon basıncında kızgın su üretici çelik malzemeden (kaynaklı) kazan (2.500.000 Kcal/h) 2900 kw (TS EN 12953-1,TS 377-3 EN 12953-3) | AD | 126853.05 | 4412.68
25.205.2114 | 153.3714 | 3 atmosfer konstrüksiyon basıncında kızgın su üretici çelik malzemeden (kaynaklı) kazan (3.000.000 Kcal/h) 3490 kw (TS EN 12953-1,TS 377-3 EN 12953-3) | AD | 129978.23 | 4664.55
25.205.2115 | 153.3715 | 3 atmosfer konstrüksiyon basıncında kızgın su üretici çelik malzemeden (kaynaklı) kazan (4.000.000 Kcal/h) 4650 kw (TS EN 12953-1,TS 377-3 EN 12953-3) | AD | 156708.35 | 5192.88
25.205.2401 | 153.4001 | 6 Atmosfer konstrüksiyon basıncında imal edilmiş çelik malzemeden (kaynaklı) kızgın su üretici kazan Sıvı ve Gaz yakıtlı (150.000 Kcal/h) 175kw Sıvı ve Gaz yakıtlı TS EN 12953-1: TS EN 12953-2; TS EN 12953-3; TS 377-4 EN 12953-4 ; TS 377-5 EN 12953-5; TS | AD | 20139.94 | 1095.75
25.205.2402 | 153.4002 | 6 Atmosfer konstrüksiyon basıncında imal edilmiş çelik malzemeden (kaynaklı) kızgın su üretici kazan Sıvı ve Gaz yakıtlı (200.000 Kcal/h) 230kw Sıvı ve Gaz yakıtlı TS EN 12953-1: TS EN 12953-2; TS EN 12953-3; TS 377-4 EN 12953-4 ; TS 377-5 EN 12953-5; TS | AD | 26899.04 | 1222.31
25.205.2403 | 153.4003 | 6 Atmosfer konstrüksiyon basıncında imal edilmiş çelik malzemeden (kaynaklı) kızgın su üretici kazan Sıvı ve Gaz yakıtlı (300.000 Kcal/h) 350 Kw: TS EN 12953-1: TS EN 12953-2; TS EN 12953-3; TS 377-4 EN 12953-4 ; TS 377-5 EN 12953-5; TS EN 12953-6; TS 377 | AD | 32595.04 | 1279.44
25.205.2404 | 153.4004 | 6 Atmosfer konstrüksiyon basıncında imal edilmiş çelik malzemeden (kaynaklı) kızgın su üretici kazan Sıvı ve Gaz yakıtlı(400.000 Kcal/h) 465 Kw TS EN 12953-1: TS EN 12953-2; TS EN 12953-3; TS 377-4 EN 12953-4 ; TS 377-5 EN 12953-5; TS EN 12953-6; TS 377-7 | AD | 39845.66 | 1500.74
25.205.2405 | 153.4005 | 6 Atmosfer konstrüksiyon basıncında imal edilmiş çelik malzemeden (kaynaklı) kızgın su üretici kazan Sıvı ve Gaz yakıtlı (500.000 Kcal/h) 580 Kw TS EN 12953-1: TS EN 12953-2; TS EN 12953-3; TS 377-4 EN 12953-4 ; TS 377-5 EN 12953-5; TS EN 12953-6; TS 377- | AD | 48426.5 | 2060.28
25.205.2406 | 153.4006 | 6 Atmosfer konstrüksiyon basıncında imal edilmiş çelik malzemeden (kaynaklı) kızgın su üretici kazan Sıvı ve Gaz yakıtlı (600.000 Kcal/h) 700 Kw TS EN 12953-1: TS EN 12953-2; TS EN 12953-3; TS 377-4 EN 12953-4 ; TS 377-5 EN 12953-5; TS EN 12953-6; TS 377 | AD | 52508.89 | 2157.65
25.205.2407 | 153.4007 | 6 Atmosfer konstrüksiyon basıncında imal edilmiş çelik malzemeden (kaynaklı) kızgın su üretici kazan Sıvı ve Gaz yakıtlı (700.000 Kcal/h) 810 Kw TS EN 12953-1: TS EN 12953-2; TS EN 12953-3; TS 377-4 EN 12953-4 ; TS 377-5 EN 12953-5; TS EN 12953-6; TS 377 | AD | 61596.63 | 2197.9
25.205.2408 | 153.4008 | 6 Atmosfer konstrüksiyon basıncında imal edilmiş çelik malzemeden (kaynaklı) kızgın su üretici kazan Sıvı ve Gaz yakıtlı (700.000 Kcal/h) 810 Kw TS EN 12953-1: TS EN 12953-2; TS EN 12953-3; TS 377-4 EN 12953-4 ; TS 377-5 EN 12953-5; TS EN 12953-6; TS 377 | AD | 62707.09 | 2384.81
25.205.2409 | 153.4009 | 6 Atmosfer konstrüksiyon basıncında imal edilmiş çelik malzemeden (kaynaklı) kızgın su üretici kazan Sıvı ve Gaz yakıtlı (1.000.000 Kcal/h) 1160 Kw SIVI VE GAZ YAKITLI: TS EN 12953-1: TS EN 12953-2; TS EN 12953-3; TS 377-4 EN 12953-4 ; TS 377-5 EN 12953- | AD | 87882.46 | 2660.06
25.205.2410 | 153.4010 | 6 Atmosfer konstrüksiyon basıncında imal edilmiş çelik malzemeden (kaynaklı) kızgın su üretici kazan Sıvı ve Gaz yakıtlı (1.250.000 Kcal/h) 1450 Kw TS EN 12953-1: TS EN 12953-2; TS EN 12953-3; TS 377-4 EN 12953-4 ; TS 377-5 EN 12953-5; TS EN 12953-6; TS | AD | 103240.43 | 3210.56
25.205.2411 | 153.4011 | 6 Atmosfer konstrüksiyon basıncında imal edilmiş çelik malzemeden (kaynaklı) kızgın su üretici kazan Sıvı ve Gaz yakıtlı (1.500.000 Kcal/h) 1750 Kw TS EN 12953-1: TS EN 12953-2; TS EN 12953-3; TS 377-4 EN 12953-4 ; TS 377-5 EN 12953-5; TS EN 12953-6; TS | AD | 116171.81 | 3907.73
25.205.2412 | 153.4012 | 6 Atmosfer konstrüksiyon basıncında imal edilmiş çelik malzemeden (kaynaklı) kızgın su üretici kazan Sıvı ve Gaz yakıtlı (2.000.000 Kcal/h) 2325 Kw TS EN 12953-1: TS EN 12953-2; TS EN 12953-3; TS 377-4 EN 12953-4 ; TS 377-5 EN 12953-5; TS EN 12953-6; TS | AD | 129766.66 | 4555.6
25.205.2413 | 153.4013 | 6 Atmosfer konstrüksiyon basıncında imal edilmiş çelik malzemeden (kaynaklı) kızgın su üretici kazan Sıvı ve Gaz yakıtlı (2.500.000 Kcal/h) 2900 Kw TS EN 12953-1: TS EN 12953-2; TS EN 12953-3; TS 377-4 EN 12953-4 ; TS 377-5 EN 12953-5; TS EN 12953-6; TS | AD | 160923.34 | 5268.3
25.205.2414 | 153.4014 | 6 Atmosfer konstrüksiyon basıncında imal edilmiş çelik malzemeden (kaynaklı) kızgın su üretici kazan Sıvı ve Gaz yakıtlı (3.000.000 Kcal/h) 3490 Kw TS EN 12953-1: TS EN 12953-2; TS EN 12953-3; TS 377-4 EN 12953-4 ; TS 377-5 EN 12953-5; TS EN 12953-6; TS | AD | 186816.2 | 5302.05
25.205.2415 | 153.4015 | 6 Atmosfer konstrüksiyon basıncında imal edilmiş çelik malzemeden (kaynaklı) kızgın su üretici kazan Sıvı ve Gaz yakıtlı (4.000.000 Kcal/h) 4650 Kw TS EN 12953-1: TS EN 12953-2; TS EN 12953-3; TS 377-4 EN 12953-4 ; TS 377-5 EN 12953-5; TS EN 12953-6; TS | AD | 248341.93 | 5997.88
25.207.1000 | 154.000 | IZGARA YAPILMASI | KG
25.208.1101 | 158.101 | SONSUZ VİDALI TİP MEKANİK KÖMÜR ATICI 100 Kg/h 'A KADAR KÖMÜR YAKACAK | AD | 20974.61 | 865.31
25.208.1102 | 158.102 | SONSUZ VİDALI TİP MEKANİK KÖMÜR ATICI 200 Kg/h 'A KADAR KÖMÜR YAKACAK | AD | 26351.88 | 914
25.208.1103 | 158.103 | SONSUZ VİDALI TİP MEKANİK KÖMÜR ATICI 300 Kg/h 'A KADAR KÖMÜR YAKACAK | AD | 34286.3 | 1011.38
25.208.1104 | 158.104 | SONSUZ VİDALI TİP MEKANİK KÖMÜR ATICI 400 Kg/h 'A KADAR KÖMÜR YAKACAK | AD | 38583.88 | 1108.75
25.208.1105 | 158.105 | SONSUZ VİDALI TİP MEKANİK KÖMÜR ATICI 500 Kg/h 'A KADAR KÖMÜR YAKACAK | AD | 46659.74 | 1352.19
25.208.1106 | 158.106 | SONSUZ VİDALI TİP MEKANİK KÖMÜR ATICI 600 Kg/h 'A KADAR KÖMÜR YAKACAK | AD | 51068.26 | 1790.38
25.208.1201 | 158.301 | TAM OTOMATİK HAREKETLİ IZGARALI KÖMÜR YAKICISI 200 Kg/h kadar | AD | 83367.6 | 888.38
25.208.1202 | 158.302 | TAM OTOMATİK HAREKETLİ IZGARALI KÖMÜR YAKICISI 300 Kg/h kadar | AD | 99078.58 | 985.75
25.208.1203 | 158.303 | TAM OTOMATİK HAREKETLİ IZGARALI KÖMÜR YAKICISI 400 Kg/h kadar | AD | 125008.61 | 1083.13
25.208.1204 | 158.304 | TAM OTOMATİK HAREKETLİ IZGARALI KÖMÜR YAKICISI 500 Kg/h kadar | AD | 145786.14 | 1372.69
25.208.1205 | 158.305 | TAM OTOMATİK HAREKETLİ IZGARALI KÖMÜR YAKICISI 600 Kg/h kadar | AD | 150155.49 | 1662.25
25.208.1301 | 158.401 | SONSUZ VİDALI,KÖMÜR VE CURUF KIRICILI ÖZEL IZGARALI KÖMÜR ATICI 100 Kg/h'a kadar kömür için | AD | 35773.25 | 865.31
25.208.1302 | 158.402 | SONSUZ VİDALI,KÖMÜR VE CURUF KIRICILI ÖZEL IZGARALI KÖMÜR ATICI 200 Kg/h'a kadar kömür için | AD | 37334.48 | 914
25.208.1303 | 158.403 | SONSUZ VİDALI,KÖMÜR VE CURUF KIRICILI ÖZEL IZGARALI KÖMÜR ATICI 300 Kg/h'a kadar kömür için | AD | 38939.06 | 1011.38
25.208.1304 | 158.404 | SONSUZ VİDALI,KÖMÜR VE CURUF KIRICILI ÖZEL IZGARALI KÖMÜR ATICI 400 Kg/h'a kadar kömür için | AD | 40451 | 1108.75
25.208.1305 | 158.405 | SONSUZ VİDALI,KÖMÜR VE CURUF KIRICILI ÖZEL IZGARALI KÖMÜR ATICI 500 Kg/h'a kadar kömür için | AD | 43792.56 | 1352.19
25.208.1306 | 158.406 | SONSUZ VİDALI,KÖMÜR VE CURUF KIRICILI ÖZEL IZGARALI KÖMÜR ATICI 600 Kg/h'a kadar kömür için | AD | 48752.36 | 1790.38
25.210.1101 | 192.101 | 14.000 KCAL/H DÖKME DİLİMLİ KAT KALORİFERİ MOTORİN YAKITLI | AD | 4367.26 | 218.13
25.210.1102 | 192.102 | 18.000 KCAL/H DÖKME DİLİMLİ KAT KALORİFERİ MOTORİN YAKITLI | AD | 5062.34 | 258.38
25.210.1103 | 192.103 | 24.000 KCAL/H DÖKME DİLİMLİ KAT KALORİFERİ MOTORİN YAKITLI | AD | 6009 | 298.63
25.210.1104 | 192.104 | 30.000 KCAL/H DÖKME DİLİMLİ KAT KALORİFERİ MOTORİN YAKITLI | AD | 7863.48 | 338.88
25.210.1105 | 192.105 | 40.000 KCAL/H DÖKME DİLİMLİ KAT KALORİFERİ MOTORİN YAKITLI | AD | 9001.21 | 379.13
25.212.1001 | 192.013 | Min.15.000 kcal/h'lik hermetik,elektronik kombi (Kat Kaloriferli+Şofben) Doğalgaz ve Lpg Yakıtlı | AD
25.212.1002 | 192.015 | Min.17.000 kcal/h'lik hermetik,elektronik kombi (Kat Kaloriferli+Şofben) Doğalgaz ve Lpg Yakıtlı | AD
25.212.1003 | 192.004 | Min.20.000 kcal/h'lik hermetik, elektronik kombi (Kat Kaloriferli+Şofben) Doğalgaz ve Lpg Yakıtlı | AD
25.212.1004 | 192.008 | Min.24.000 kcal/h'lik hermetik, elektronik kombi (Kat Kaloriferli+Şofben) Doğalgaz ve Lpg Yakıtlı | AD
25.212.1006 | 192.011 | Min.30.000 kcal/h'lik hermetik,elektronik kombi (Kat Kaloriferli+Şofben) Doğalgaz ve Lpg Yakıtlı | AD
25.212.1101 | 192.051 | Min 20.000 kcal/h'lik hermetik, elektronik, doğalgaz ve lpg yakıtlı yoğuşmalı kombi | AD | 5595.29 | 241.5
25.212.1102 | 192.052 | Min 24.000 kcal/h'lik hermetik, elektronik, doğalgaz ve lpg yakıtlı yoğuşmalı kombi | AD | 7163.83 | 281.75
25.212.1103 | 192.053 | Min 28.000 kcal/h'lik hermetik, elektronik, doğalgaz ve lpg yakıtlı yoğuşmalı kombi | AD | 7483.48 | 281.75
25.214.1001 |  | 20 KW - 29,9 KW arası duvara asılabilen gaz yakıtlı yoğuşmalı kazanlar doğalgaz veya lpg yakıtlı | AD | 10070 | 183
25.214.1002 |  | 30 KW - 39,9 KW arası duvara asılabilen gaz yakıtlı yoğuşmalı kazanlar doğalgaz veya lpg yakıtlı | AD | 10560 | 262
25.214.1003 |  | 40 KW - 49,9 KW arası duvara asılabilen gaz yakıtlı yoğuşmalı kazanlar doğalgaz veya lpg yakıtlı | AD | 12160 | 299
25.214.1004 |  | 50 KW - 59,9 arası duvara asılabilen gaz yakıtlı yoğuşmalı kazanlar doğalgaz veya lpg yakıtlı | AD | 13850 | 336
25.214.1005 |  | 60 KW - 69,9 KW arası duvara asılabilen gaz yakıtlı yoğuşmalı kazanlar doğalgaz veya lpg yakıtlı | AD | 14260 | 373
25.214.1006 |  | 70 KW - 79,9 KW arası duvara asılabilen gaz yakıtlı yoğuşmalı kazanlar doğalgaz veya lpg yakıtlı | AD | 15840 | 410
25.214.1007 |  | 80 KW - 89,9 KW arası duvara asılabilen gaz yakıtlı yoğuşmalı kazanlar doğalgaz veya lpg yakıtlı | AD | 16110 | 439
25.214.1008 |  | 90 KW - 99,9 KW arası duvara asılabilen gaz yakıtlı yoğuşmalı kazanlar doğalgaz veya lpg yakıtlı | AD | 17060 | 463
25.214.1009 |  | 100 KW - 114,9 KW arası duvara asılabilen gaz yakıtlı yoğuşmalı kazanlar doğalgaz veya lpg yakıtlı | AD | 18020 | 487
25.214.1010 |  | 115 KW - 129,9 KW arası duvara asılabilen gaz yakıtlı yoğuşmalı kazanlar doğalgaz veya lpg yakıtlı | AD | 18630 | 536
25.214.1011 |  | 130 KW - 150 KW arası duvara asılabilen gaz yakıtlı yoğuşmalı kazanlar doğalgaz veya lpg yakıtlı | AD | 22570 | 585
25.214.5001 |  | 150 KW - 189 KW arası yer tipi entegre brülörsüz gaz veya sıvı yakıtlı yoğuşmalı kazanları | AD | 780
25.214.5002 |  | 190 KW - 224 KW arası yer tipi entegre brülörsüz gaz veya sıvı yakıtlı yoğuşmalı kazanları | AD | 823
25.214.5003 |  | 225 KW - 274 KW arası yer tipi entegre brülörsüz gaz veya sıvı yakıtlı yoğuşmalı kazanları | AD | 974
25.214.5004 |  | 285 KW - 324 KW arası yer tipi entegre brülörsüz gaz veya sıvı yakıtlı yoğuşmalı kazanları | AD | 1080
25.214.5005 |  | 325 KW - 399 KW arası yer tipi entegre brülörsüz gaz veya sıvı yakıtlı yoğuşmalı kazanları | AD | 1120
25.214.5006 |  | 400 KW - 474 KW arası yer tipi entegre brülörsüz gaz veya sıvı yakıtlı yoğuşmalı kazanları | AD | 1270
25.214.5007 |  | 475 KW - 549 KW arası yer tipi entegre brülörsüz gaz veya sıvı yakıtlı yoğuşmalı kazanları | AD | 1300
25.214.5008 |  | 550 KW - 624 KW arası yer tipi entegre brülörsüz gaz veya sıvı yakıtlı yoğuşmalı kazanları | AD | 1370
25.214.5009 |  | 625 KW - 699 KW arası yer tipi entegre brülörsüz gaz veya sıvı yakıtlı yoğuşmalı kazanları | AD | 1530
25.214.5010 |  | 700 KW - 799 KW arası yer tipi entegre brülörsüz gaz veya sıvı yakıtlı yoğuşmalı kazanları | AD | 106200 | 1700
25.214.5011 |  | 150 KW - 189 KW arası yer tipi entegre brülörsüz gaz veya sıvı yakıtlı yoğuşmalı kazanları | AD | 119300 | 1830
25.214.5012 |  | 900 KW - 1000 KW arası yer tipi entegre brülörsüz gaz veya sıvı yakıtlı yoğuşmalı kazanları | AD | 122500 | 1900
25.214.6001 |  | 125 KW - 149 KW arası yer tipi premix brülörlü gaz yakıtlı yoğuşmalı kazanlar doğalgaz ve/veya lpg yakıtlı | AD | 647
25.214.6002 |  | 150 KW - 189 KW arası yer tipi premix brülörlü gaz yakıtlı yoğuşmalı kazanlar doğalgaz ve/veya lpg yakıtlı | AD | 780
25.214.6003 |  | 190 KW - 224 KW arası yer tipi premix brülörlü gaz yakıtlı yoğuşmalı kazanlar doğalgaz ve/veya lpg yakıtlı | AD | 823
25.214.6004 |  | 225 KW - 284 KW arası yer tipi premix brülörlü gaz yakıtlı yoğuşmalı kazanlar doğalgaz ve/veya lpg yakıtlı | AD | 974
25.214.6005 |  | 285 KW - 324 KW arası yer tipi premix brülörlü gaz yakıtlı yoğuşmalı kazanlar doğalgaz ve/veya lpg yakıtlı | AD | 1080
25.214.6006 |  | 325 KW - 399 KW arası yer tipi premix brülörlü gaz yakıtlı yoğuşmalı kazanlar doğalgaz ve/veya lpg yakıtlı | AD | 1120
25.214.6007 |  | 400 KW - 474 KW arası yer tipi premix brülörlü gaz yakıtlı yoğuşmalı kazanlar doğalgaz ve/veya lpg yakıtlı | AD | 1270
25.214.6008 |  | 475 KW - 549 KW arası yer tipi premix brülörlü gaz yakıtlı yoğuşmalı kazanlar doğalgaz ve/veya lpg yakıtlı | AD | 1300
25.214.6009 |  | 550 KW - 624 KW arası yer tipi premix brülörlü gaz yakıtlı yoğuşmalı kazanlar doğalgaz ve/veya lpg yakıtlı | AD | 1370
25.214.6010 |  | 625 KW - 699 KW arası yer tipi premix brülörlü gaz yakıtlı yoğuşmalı kazanlar doğalgaz ve/veya lpg yakıtlı | AD | 1530
25.214.6011 |  | 700 KW - 799 KW arası yer tipi premix brülörlü gaz yakıtlı yoğuşmalı kazanlar doğalgaz ve/veya lpg yakıtlı | AD | 1700
25.214.6012 |  | 800 KW - 899 KW arası yer tipi premix brülörlü gaz yakıtlı yoğuşmalı kazanlar doğalgaz ve/veya lpg yakıtlı | AD | 1830
25.214.6013 |  | 900 KW - 999 KW arası yer tipi premix brülörlü gaz yakıtlı yoğuşmalı kazanlar doğalgaz ve/veya lpg yakıtlı | AD | 1880
25.214.6014 |  | 1000 KW - 1149 KW arası yer tipi premix brülörlü gaz yakıtlı yoğuşmalı kazanlar doğalgaz ve/veya lpg yakıtlı | AD | 1900
25.214.6015 |  | 1150 KW - 1300 KW yer tipi premix brülörlü gaz yakıtlı yoğuşmalı kazanlar doğalgaz ve/veya lpg yakıtlı | AD | 1940
25.220.1101 | 160.101 | PN' 10 BAKIR BORU SERPANTİNLİ EŞANJÖR 1 m2 serpantin alanlı (ISI DÖNÜŞTÜRÜCÜLER) (TS EN 13445, TS 1996) | AD | 6316.18 | 361.56
25.220.1102 | 160.102 | PN' 10 BAKIR BORU SERPANTİNLİ EŞANJÖR 2 m2 serpantin alanlı (ISI DÖNÜŞTÜRÜCÜLER) (TS EN 13445, TS 1996) | AD | 7443.43 | 418.69
25.220.1103 | 160.103 | PN' 10 BAKIR BORU SERPANTİNLİ EŞANJÖR 3 m2 serpantin alanlı (ISI DÖNÜŞTÜRÜCÜLER) (TS EN 13445, TS 1996) | AD | 8703.48 | 418.69
25.220.1104 | 160.104 | PN' 10 BAKIR BORU SERPANTİNLİ EŞANJÖR 4 m2 serpantin alanlı (ISI DÖNÜŞTÜRÜCÜLER) (TS EN 13445, TS 1996) | AD | 10866.56 | 418.69
25.220.1105 | 160.105 | PN' 10 BAKIR BORU SERPANTİNLİ EŞANJÖR 5 m2 serpantin alanlı (ISI DÖNÜŞTÜRÜCÜLER) (TS EN 13445, TS 1996) | AD | 12670.84 | 458.94
25.220.1106 | 160.106 | PN' 10 BAKIR BORU SERPANTİNLİ EŞANJÖR 6 m2 serpantin alanlı (ISI DÖNÜŞTÜRÜCÜLER) (TS EN 13445, TS 1996) | AD | 13791.76 | 458.94
25.220.1107 | 160.107 | PN' 10 BAKIR BORU SERPANTİNLİ EŞANJÖR 8 m2 serpantin alanlı (ISI DÖNÜŞTÜRÜCÜLER) (TS EN 13445, TS 1996) | AD | 15469.2 | 458.94
25.220.1108 | 160.108 | PN' 10 BAKIR BORU SERPANTİNLİ EŞANJÖR 10 m2 serpantin alanlı (ISI DÖNÜŞTÜRÜCÜLER) (TS EN 13445, TS 1996) | AD | 18409.3 | 499.19
25.220.1109 | 160.109 | PN' 10 BAKIR BORU SERPANTİNLİ EŞANJÖR 12,5 m2 serpantin alanlı (ISI DÖNÜŞTÜRÜCÜLER) (TS EN 13445, TS 1996) | AD | 21307.41 | 499.19
25.220.1110 | 160.110 | PN' 10 BAKIR BORU SERPANTİNLİ EŞANJÖR 15 m2 serpantin alanlı (ISI DÖNÜŞTÜRÜCÜLER) (TS EN 13445, TS 1996) | AD | 24636.18 | 556.31
25.220.1111 | 160.111 | PN' 10 BAKIR BORU SERPANTİNLİ EŞANJÖR 17,5 m2 serpantin alanlı (ISI DÖNÜŞTÜRÜCÜLER) (TS EN 13445, TS 1996) | AD | 28781.28 | 596.56
25.220.1112 | 160.112 | PN' 10 BAKIR BORU SERPANTİNLİ EŞANJÖR 20 m2 serpantin alanlı (ISI DÖNÜŞTÜRÜCÜLER) (TS EN 13445, TS 1996) | AD | 32679.11 | 596.56
25.220.1113 | 160.113 | PN' 10 BAKIR BORU SERPANTİNLİ EŞANJÖR 25 m2 serpantin alanlı (ISI DÖNÜŞTÜRÜCÜLER) (TS EN 13445, TS 1996) | AD | 38021.96 | 693.94
25.220.1114 | 160.114 | PN' 10 BAKIR BORU SERPANTİNLİ EŞANJÖR 30 m2 serpantin alanlı (ISI DÖNÜŞTÜRÜCÜLER) (TS EN 13445, TS 1996) | AD | 44771.89 | 734.19
25.220.1115 | 160.115 | PN' 10 BAKIR BORU SERPANTİNLİ EŞANJÖR 35 m2 serpantin alanlı (ISI DÖNÜŞTÜRÜCÜLER) (TS EN 13445, TS 1996) | AD | 48021.91 | 774.44
25.220.1116 | 160.116 | PN' 10 BAKIR BORU SERPANTİNLİ EŞANJÖR 40 m2 serpantin alanlı (ISI DÖNÜŞTÜRÜCÜLER) (TS EN 13445, TS 1996) | AD | 58398.61 | 958.13
25.220.1117 | 160.117 | PN' 10 BAKIR BORU SERPANTİNLİ EŞANJÖR 45 m2 serpantin alanlı (ISI DÖNÜŞTÜRÜCÜLER) (TS EN 13445, TS 1996) | AD | 64491.13 | 998.38
25.220.1118 | 160.118 | PN' 10 BAKIR BORU SERPANTİNLİ EŞANJÖR 50 m2 serpantin alanlı (ISI DÖNÜŞTÜRÜCÜLER) (TS EN 13445, TS 1996) | AD | 70580.13 | 1055.5
25.220.1119 | 160.119 | PN' 10 BAKIR BORU SERPANTİNLİ EŞANJÖR 60 m2 serpantin alanlı (ISI DÖNÜŞTÜRÜCÜLER) (TS EN 13445, TS 1996) | AD | 81329.73 | 1193.13
25.220.1120 | 160.120 | PN' 10 BAKIR BORU SERPANTİNLİ EŞANJÖR 70 m2 serpantin alanlı (ISI DÖNÜŞTÜRÜCÜLER) (TS EN 13445, TS 1996) | AD | 95760.41 | 1330.75
25.220.1121 | 160.121 | PN' 10 BAKIR BORU SERPANTİNLİ EŞANJÖR 80 m2 serpantin alanlı (ISI DÖNÜŞTÜRÜCÜLER) (TS EN 13445, TS 1996) | AD | 103742.14 | 1411.25
25.220.1122 | 160.122 | PN' 10 BAKIR BORU SERPANTİNLİ EŞANJÖR 90 m2 serpantin alanlı (ISI DÖNÜŞTÜRÜCÜLER) (TS EN 13445, TS 1996) | AD | 117202.49 | 1548.88
25.220.1123 | 160.123 | PN' 10 BAKIR BORU SERPANTİNLİ EŞANJÖR 100 m2 serpantin alanlı (ISI DÖNÜŞTÜRÜCÜLER) (TS EN 13445, TS 1996) | AD | 132932.25 | 1646.25
25.220.1124 | 160.124 | PN' 10 BAKIR BORU SERPANTİNLİ EŞANJÖR 110 m2 serpantin alanlı (ISI DÖNÜŞTÜRÜCÜLER) (TS EN 13445, TS 1996) | AD | 137122.01 | 1783.88
25.220.1125 | 160.125 | PN' 10 BAKIR BORU SERPANTİNLİ EŞANJÖR 120 m2 serpantin alanlı (ISI DÖNÜŞTÜRÜCÜLER) (TS EN 13445, TS 1996) | AD | 142227.56 | 1921.5
25.220.1126 | 160.126 | PN' 10 BAKIR BORU SERPANTİNLİ EŞANJÖR 130 m2 serpantin alanlı (ISI DÖNÜŞTÜRÜCÜLER) (TS EN 13445, TS 1996) | AD | 162552.64 | 2018.88
25.220.1301 | 160.301 | PN 10 ÇELİK BORULU SERPANTİNLİ EŞANJÖR 1 m2 serpantin alanlı (ISI DÖNÜŞTÜRÜCÜLER) (TS EN 13445, TS 1996) (TS-301/2 e göre en az 15 mm. dikişli siyah borudan imal edilmiş) | AD | 5243.13 | 361.56
25.220.1302 | 160.302 | PN 10 ÇELİK BORULU SERPANTİNLİ EŞANJÖR 2 m2 serpantin alanlı (ISI DÖNÜŞTÜRÜCÜLER) (TS EN 13445, TS 1996) (TS-301/2 e göre en az 15 mm. dikişli siyah borudan imal edilmiş) | AD | 6174.93 | 418.69
25.220.1303 | 160.303 | PN 10 ÇELİK BORULU SERPANTİNLİ EŞANJÖR 3 m2 serpantin alanlı (ISI DÖNÜŞTÜRÜCÜLER) (TS EN 13445, TS 1996) (TS-301/2 e göre en az 15 mm. dikişli siyah borudan imal edilmiş) | AD | 6602.48 | 418.69
25.220.1304 | 160.304 | PN 10 ÇELİK BORULU SERPANTİNLİ EŞANJÖR 4 m2 serpantin alanlı (ISI DÖNÜŞTÜRÜCÜLER) (TS EN 13445, TS 1996) (TS-301/2 e göre en az 15 mm. dikişli siyah borudan imal edilmiş) | AD | 8200.85 | 418.69
25.220.1305 | 160.305 | PN 10 ÇELİK BORULU SERPANTİNLİ EŞANJÖR 5 m2 serpantin alanlı (ISI DÖNÜŞTÜRÜCÜLER) (TS EN 13445, TS 1996) (TS-301/2 e göre en az 15 mm. dikişli siyah borudan imal edilmiş) | AD | 8714.88 | 458.94
25.220.1306 | 160.306 | PN 10 ÇELİK BORULU SERPANTİNLİ EŞANJÖR 6 m2 serpantin alanlı (ISI DÖNÜŞTÜRÜCÜLER) (TS EN 13445, TS 1996) (TS-301/2 e göre en az 15 mm. dikişli siyah borudan imal edilmiş) | AD | 10419.66 | 458.94
25.220.1307 | 160.307 | PN 10 ÇELİK BORULU SERPANTİNLİ EŞANJÖR 8 m2 serpantin alanlı (ISI DÖNÜŞTÜRÜCÜLER) (TS EN 13445, TS 1996) (TS-301/2 e göre en az 15 mm. dikişli siyah borudan imal edilmiş) | AD | 12161.61 | 458.94
25.220.1308 | 160.308 | PN 10 ÇELİK BORULU SERPANTİNLİ EŞANJÖR 10 m2 serpantin alanlı (ISI DÖNÜŞTÜRÜCÜLER) (TS EN 13445, TS 1996) (TS-301/2 e göre en az 15 mm. dikişli siyah borudan imal edilmiş) | AD | 13648.66 | 499.19
25.220.1309 | 160.309 | PN 10 ÇELİK BORULU SERPANTİNLİ EŞANJÖR 12,5 m2 serpantin alanlı (ISI DÖNÜŞTÜRÜCÜLER) (TS EN 13445, TS 1996) (TS-301/2 e göre en az 15 mm. dikişli siyah borudan imal edilmiş) | AD | 17981.44 | 499.19
25.220.1310 | 160.310 | PN 10 ÇELİK BORULU SERPANTİNLİ EŞANJÖR 15 m2 serpantin alanlı (ISI DÖNÜŞTÜRÜCÜLER) (TS EN 13445, TS 1996) (TS-301/2 e göre en az 15 mm. dikişli siyah borudan imal edilmiş) | AD | 20497.64 | 556.31
25.220.1311 | 160.311 | PN 10 ÇELİK BORULU SERPANTİNLİ EŞANJÖR 17,5 m2 serpantin alanlı (ISI DÖNÜŞTÜRÜCÜLER) (TS EN 13445, TS 1996) (TS-301/2 e göre en az 15 mm. dikişli siyah borudan imal edilmiş) | AD | 23484.74 | 596.56
25.220.1312 | 160.312 | PN 10 ÇELİK BORULU SERPANTİNLİ EŞANJÖR 20 m2 serpantin alanlı (ISI DÖNÜŞTÜRÜCÜLER) (TS EN 13445, TS 1996) (TS-301/2 e göre en az 15 mm. dikişli siyah borudan imal edilmiş) | AD | 25037.11 | 596.56
25.220.1313 | 160.313 | PN 10 ÇELİK BORULU SERPANTİNLİ EŞANJÖR 25 m2 serpantin alanlı (ISI DÖNÜŞTÜRÜCÜLER) (TS EN 13445, TS 1996) (TS-301/2 e göre en az 15 mm. dikişli siyah borudan imal edilmiş) | AD | 30807.69 | 693.94
25.220.1314 | 160.314 | PN 10 ÇELİK BORULU SERPANTİNLİ EŞANJÖR 30 m2 serpantin alanlı (ISI DÖNÜŞTÜRÜCÜLER) (TS EN 13445, TS 1996) (TS-301/2 e göre en az 15 mm. dikişli siyah borudan imal edilmiş) | AD | 32499.46 | 734.19
25.220.1315 | 160.315 | PN 10 ÇELİK BORULU SERPANTİNLİ EŞANJÖR 35 m2 serpantin alanlı (ISI DÖNÜŞTÜRÜCÜLER) (TS EN 13445, TS 1996) (TS-301/2 e göre en az 15 mm. dikişli siyah borudan imal edilmiş) | AD | 34259.99 | 774.44
25.220.1316 | 160.316 | PN 10 ÇELİK BORULU SERPANTİNLİ EŞANJÖR 40 m2 serpantin alanlı (ISI DÖNÜŞTÜRÜCÜLER) (TS EN 13445, TS 1996) (TS-301/2 e göre en az 15 mm. dikişli siyah borudan imal edilmiş) | AD | 38974.39 | 958.13
25.220.1317 | 160.317 | PN 10 ÇELİK BORULU SERPANTİNLİ EŞANJÖR 45 m2 serpantin alanlı (ISI DÖNÜŞTÜRÜCÜLER) (TS EN 13445, TS 1996) (TS-301/2 e göre en az 15 mm. dikişli siyah borudan imal edilmiş) | AD | 44314.91 | 998.38
25.220.1318 | 160.318 | PN 10 ÇELİK BORULU SERPANTİNLİ EŞANJÖR 50 m2 serpantin alanlı (ISI DÖNÜŞTÜRÜCÜLER) (TS EN 13445, TS 1996) (TS-301/2 e göre en az 15 mm. dikişli siyah borudan imal edilmiş) | AD | 49130.48 | 1055.5
25.220.1319 | 160.319 | PN 10 ÇELİK BORULU SERPANTİNLİ EŞANJÖR 60 m2 serpantin alanlı (ISI DÖNÜŞTÜRÜCÜLER) (TS EN 13445, TS 1996) (TS-301/2 e göre en az 15 mm. dikişli siyah borudan imal edilmiş) | AD | 49746.66 | 1193.13
25.220.1320 | 160.320 | PN 10 ÇELİK BORULU SERPANTİNLİ EŞANJÖR 70 m2 serpantin alanlı (ISI DÖNÜŞTÜRÜCÜLER) (TS EN 13445, TS 1996) (TS-301/2 e göre en az 15 mm. dikişli siyah borudan imal edilmiş) | AD | 57682.69 | 1330.75
25.220.1321 | 160.321 | PN 10 ÇELİK BORULU SERPANTİNLİ EŞANJÖR 80 m2 serpantin alanlı (ISI DÖNÜŞTÜRÜCÜLER) (TS EN 13445, TS 1996) (TS-301/2 e göre en az 15 mm. dikişli siyah borudan imal edilmiş) | AD | 63895.98 | 1411.25
25.220.1322 | 160.322 | PN 10 ÇELİK BORULU SERPANTİNLİ EŞANJÖR 90 m2 serpantin alanlı (ISI DÖNÜŞTÜRÜCÜLER) (TS EN 13445, TS 1996) (TS-301/2 e göre en az 15 mm. dikişli siyah borudan imal edilmiş) | AD | 73193.15 | 1548.88
25.220.1323 | 160.323 | PN 10 ÇELİK BORULU SERPANTİNLİ EŞANJÖR 100 m2 serpantin alanlı (ISI DÖNÜŞTÜRÜCÜLER) (TS EN 13445, TS 1996) (TS-301/2 e göre en az 15 mm. dikişli siyah borudan imal edilmiş) | AD | 83389.16 | 1646.25
25.220.1324 | 160.324 | PN 10 ÇELİK BORULU SERPANTİNLİ EŞANJÖR 110 m2 serpantin alanlı (ISI DÖNÜŞTÜRÜCÜLER) (TS EN 13445, TS 1996) (TS-301/2 e göre en az 15 mm. dikişli siyah borudan imal edilmiş) | AD | 84870.99 | 1783.88
25.220.1325 | 160.325 | PN 10 ÇELİK BORULU SERPANTİNLİ EŞANJÖR 120 m2 serpantin alanlı (ISI DÖNÜŞTÜRÜCÜLER) (TS EN 13445, TS 1996) (TS-301/2 e göre en az 15 mm. dikişli siyah borudan imal edilmiş) | AD | 88519.89 | 1921.5
25.220.1326 | 160.326 | PN 10 ÇELİK BORULU SERPANTİNLİ EŞANJÖR 130 m2 serpantin alanlı (ISI DÖNÜŞTÜRÜCÜLER) (TS EN 13445, TS 1996) (TS-301/2 e göre en az 15 mm. dikişli siyah borudan imal edilmiş) | AD | 97671.71 | 2018.88
25.220.2101 | 160.1101 | KAPASİTE 20.000 KCAL/ H , PRİMER DEVRE MAX BASINÇ KAYBI : 0,5 MSS PLAKALI ISI DEĞİŞTİRGEÇLERİ KULLANIM SICAK SUYU PLAKALI EŞANJÖRÜ | AD | 1140.4 | 97.38
25.220.2102 | 160.1102 | KAPASİTE 50.000 KCAL/ H , PRİMER DEVRE MAX BASINÇ KAYBI : 1 MSS PLAKALI ISI DEĞİŞTİRGEÇLERİ KULLANIM SICAK SUYU PLAKALI EŞANJÖRÜ | AD | 1379.66 | 105.43
25.220.2103 | 160.1103 | KAPASİTE 75.000 KCAL/ H , PRİMER DEVRE MAX BASINÇ KAYBI : 1,5 MSS PLAKALI ISI DEĞİŞTİRGEÇLERİ KULLANIM SICAK SUYU PLAKALI EŞANJÖRÜ | AD | 1464.35 | 113.48
25.220.2104 | 160.1104 | KAPASİTE 100.000 KCAL/ H , PRİMER DEVRE MAX BASINÇ KAYBI : 2 MSS PLAKALI ISI DEĞİŞTİRGEÇLERİ KULLANIM SICAK SUYU PLAKALI EŞANJÖRÜ | AD | 1578.64 | 117.51
25.220.2105 | 160.1105 | KAPASİTE 200.000 KCAL/ H , PRİMER DEVRE MAX BASINÇ KAYBI : 3 MSS PLAKALI ISI DEĞİŞTİRGEÇLERİ KULLANIM SICAK SUYU PLAKALI EŞANJÖRÜ | AD | 2255.88 | 129.58
25.220.2106 | 160.1106 | KAPASİTE 300.000 KCAL/ H , PRİMER DEVRE MAX BASINÇ KAYBI : 3 MSS PLAKALI ISI DEĞİŞTİRGEÇLERİ KULLANIM SICAK SUYU PLAKALI EŞANJÖRÜ | AD | 3350.25 | 137.63
25.220.2107 | 160.1107 | KAPASİTE 400.000 KCAL/ H , PRİMER DEVRE MAX BASINÇ KAYBI : 3 MSS PLAKALI ISI DEĞİŞTİRGEÇLERİ KULLANIM SICAK SUYU PLAKALI EŞANJÖRÜ | AD | 3892.95 | 174.64
25.220.2108 | 160.1108 | KAPASİTE 500.000 KCAL/ H , PRİMER DEVRE MAX BASINÇ KAYBI : 3 MSS PLAKALI ISI DEĞİŞTİRGEÇLERİ KULLANIM SICAK SUYU PLAKALI EŞANJÖRÜ | AD | 4836.06 | 194.75
25.220.2109 | 160.1109 | KAPASİTE 600.000 KCAL/ H , PRİMER DEVRE MAX BASINÇ KAYBI : 3 MSS PLAKALI ISI DEĞİŞTİRGEÇLERİ KULLANIM SICAK SUYU PLAKALI EŞANJÖRÜ | AD | 5553.08 | 202.8
25.220.2110 | 160.1110 | KAPASİTE 700.000 KCAL/ H , PRİMER DEVRE MAX BASINÇ KAYBI : 4 MSS PLAKALI ISI DEĞİŞTİRGEÇLERİ KULLANIM SICAK SUYU PLAKALI EŞANJÖRÜ | AD | 5655.65 | 214.89
25.220.2111 | 160.1111 | KAPASİTE 800.000 KCAL/ H , PRİMER DEVRE MAX BASINÇ KAYBI : 4 MSS PLAKALI ISI DEĞİŞTİRGEÇLERİ KULLANIM SICAK SUYU PLAKALI EŞANJÖRÜ | AD | 5990.13 | 226.95
25.220.2112 | 160.1112 | KAPASİTE 900.000 KCAL/ H , PRİMER DEVRE MAX BASINÇ KAYBI : 4 MSS PLAKALI ISI DEĞİŞTİRGEÇLERİ KULLANIM SICAK SUYU PLAKALI EŞANJÖRÜ | AD | 6928.85 | 230.99
25.220.2113 | 160.1113 | KAPASİTE 1.000.000 KCAL/ H , PRİMER DEVRE MAX BASINÇ KAYBI : 4 MSS PLAKALI ISI DEĞİŞTİRGEÇLERİ KULLANIM SICAK SUYU PLAKALI EŞANJÖRÜ | AD | 7781.6 | 235
25.220.2201 | 160.1201 | KAPASİTE : 20.000 KCAL/H , PRİMER DEVRE KAYBI MAKS. 0,5 MSS PLAKALI ISI DEĞİŞTİRGEÇLERİ ISITMA HATTI PLAKALI EŞANJÖRÜ | AD | 1572.23 | 97.38
25.220.2202 | 160.1202 | KAPASİTE : 50.000 KCAL/H , PRİMER DEVRE KAYBI MAKS. 1 MSS PLAKALI ISI DEĞİŞTİRGEÇLERİ ISITMA HATTI PLAKALI EŞANJÖRÜ | AD | 2081.3 | 105.43
25.220.2203 | 160.1203 | KAPASİTE : 75.000 KCAL/H , PRİMER DEVRE KAYBI MAKS. 1,5 MSS PLAKALI ISI DEĞİŞTİRGEÇLERİ ISITMA HATTI PLAKALI EŞANJÖRÜ | AD | 2589.81 | 113.48
25.220.2204 | 160.1204 | KAPASİTE : 100.000KCAL/H , PRİMER DEVRE KAYBI MAKS. 2 MSS PLAKALI ISI DEĞİŞTİRGEÇLERİ ISITMA HATTI PLAKALI EŞANJÖRÜ | AD | 2889.65 | 117.51
25.220.2205 | 160.1205 | KAPASİTE : 200.000KCAL/H , PRİMER DEVRE KAYBI MAKS. 3 MSS PLAKALI ISI DEĞİŞTİRGEÇLERİ ISITMA HATTI PLAKALI EŞANJÖRÜ | AD | 4093.05 | 129.58
25.220.2206 | 160.1206 | KAPASİTE : 300.000KCAL/H , PRİMER DEVRE KAYBI MAKS. 3 MSS PLAKALI ISI DEĞİŞTİRGEÇLERİ ISITMA HATTI PLAKALI EŞANJÖRÜ | AD | 5114.89 | 137.63
25.220.2207 | 160.1207 | KAPASİTE : 400.000KCAL/H , PRİMER DEVRE KAYBI MAKS. 3 MSS PLAKALI ISI DEĞİŞTİRGEÇLERİ ISITMA HATTI PLAKALI EŞANJÖRÜ | AD | 6347.73 | 174.64
25.220.2208 | 160.1208 | KAPASİTE : 500.000KCAL/H , PRİMER DEVRE KAYBI MAKS. 3 MSS PLAKALI ISI DEĞİŞTİRGEÇLERİ ISITMA HATTI PLAKALI EŞANJÖRÜ | AD | 7297.94 | 194.75
25.220.2209 | 160.1209 | KAPASİTE : 600.000KCAL/H , PRİMER DEVRE KAYBI MAKS. 3 MSS PLAKALI ISI DEĞİŞTİRGEÇLERİ ISITMA HATTI PLAKALI EŞANJÖRÜ | AD | 7721.19 | 202.8
25.220.2210 | 160.1210 | KAPASİTE : 700.000 KCAL/H , PRİMER DEVRE KAYBI MAKS. 4 MSS PLAKALI ISI DEĞİŞTİRGEÇLERİ ISITMA HATTI PLAKALI EŞANJÖRÜ | AD | 8424.2 | 214.89
25.220.2211 | 160.1211 | KAPASİTE : 800.000 KCAL/H , PRİMER DEVRE KAYBI MAKS. 4 MSS PLAKALI ISI DEĞİŞTİRGEÇLERİ ISITMA HATTI PLAKALI EŞANJÖRÜ | AD | 9396.23 | 226.95
25.220.2212 | 160.1212 | KAPASİTE : 900.000 KCAL/H , PRİMER DEVRE KAYBI MAKS. 4 MSS PLAKALI ISI DEĞİŞTİRGEÇLERİ ISITMA HATTI PLAKALI EŞANJÖRÜ | AD | 10317.08 | 230.99
25.220.2213 | 160.1213 | KAPASİTE : 1.000.000 KCAL/H , PRİMER DEVRE KAYBI MAKS. 4 MSS PLAKALI ISI DEĞİŞTİRGEÇLERİ ISITMA HATTI PLAKALI EŞANJÖRÜ | AD | 11410.61 | 235
25.225.1101 | 165.201 | Dökme dilimli düz satıhlı B serisi radyatör 70/900 mm.(TS EN 442-1) | M2 | 335.58 | 48.69
25.225.1102 | 165.202 | Dökme dilimli düz satıhlı B serisi radyatör 160/900 mm. (TS EN 442-1) | M2 | 298.24 | 48.69
25.225.1103 | 165.204 | Dökme dilimli düz satıhlı B serisi radyatör 110/500 mm. TS EN 442-1) | M2 | 341.11 | 48.69
25.225.1104 | 165.205 | Dökme dilimli düz satıhlı B serisi radyatör 160/500 mm. (TS EN 442-1) | M2 | 306.69 | 48.69
25.225.1105 | 165.206 | Dökme dilimli düz satıhlı B serisi radyatör 220/500 mm. (TS EN 442-1) | M2 | 332.15 | 48.69
25.225.1106 | 165.207 | Dökme dilimli düz satıhlı B serisi radyatör 160/350 mm. (TS EN 442-1) | M2 | 337.85 | 48.69
25.225.1107 | 165.210 | Dökme dilimli düz satıhlı B serisi radyatör 70/500 mm. (TS EN 442-1) | M2 | 334.83 | 48.69
25.225.1201 | 165.305 | Dökme dilimli kolonlu radyatör 144/800 mm. (TS EN 442-1) | M2 | 333.14 | 48.69
25.225.1202 | 165.306 | Dökme dilimli kolonlu radyatör 221/800 mm. (TS EN 442-1) | M2 | 322.49 | 48.69
25.225.1203 | 165.308 | Dökme dilimli kolonlu radyatör 144/650 mm. (TS EN 442-1) | M2 | 328.13 | 48.69
25.225.1204 | 165.309 | DÖKME DİLİMLİ KOLONLU RADYATÖR 221/650 mm. (TS EN 442-1) | M2 | 268.14 | 48.69
25.225.1205 | 165.311 | Dökme dilimli kolonlu radyatör 144/500 mm. (TS EN 442-1) | M2 | 339.18 | 48.69
25.225.1206 | 165.312 | Dökme dilimli kolonlu radyatör 221/500 mm. (TS EN 442-1) | M2 | 337.38 | 48.69
25.225.1207 | 165.317 | Dökme dilimli kolonlu radyatör 144/350 mm. (TS EN 442-1) | M2 | 344.49 | 48.69
25.225.1208 | 165.318 | Dökme dilimli kolonlu radyatör 221/350 mm. (TS EN 442-1) | M2 | 328.51 | 48.69
25.225.1209 | 165.323 | DÖKME DİLİMLİ KOLONLU RADYATÖR 144/600 mm. (TS EN 442-1) | M2 | 308.98 | 48.69
25.225.1301 | 165.801 | DÖKME DİLİMLİ DÜZLEM GÖRÜNTÜLÜ RADYATÖRLER 99/813 mm. (TS EN 442) | M2 | 227.46 | 48.69
25.225.1302 | 165.802 | DÖKME DİLİMLİ DÜZLEM GÖRÜNTÜLÜ RADYATÖRLER 134/813 mm.(TS EN 442) | M2 | 199.25 | 48.69
25.225.1303 | 165.803 | DÖKME DİLİMLİ DÜZLEM GÖRÜNTÜLÜ RADYATÖRLER 99/623 mm. (TS EN 442) | M2 | 237.43 | 48.69
25.225.1304 | 165.804 | DÖKME DİLİMLİ DÜZLEM GÖRÜNTÜLÜ RADYATÖRLER 134/623 mm. (TS EN 442) | M2 | 235.76 | 48.69
25.225.1305 | 165.805 | DÖKME DİLİMLİ DÜZLEM GÖRÜNTÜLÜ RADYATÖRLERR 99/500 mm.(TS EN 442) | M2 | 245.74 | 48.69
25.225.1306 | 165.806 | DÖKME DİLİMLİ DÜZLEM GÖRÜNTÜLÜ RADYATÖRLER 134/500 mm.(TS EN 442) | M2 | 244.06 | 48.69
25.225.1307 | 165.807 | DÖKME DİLİMLİ DÜZLEM GÖRÜNTÜLÜ RADYATÖRLER 170/623 mm.(TS EN 442) | M2 | 219.18 | 48.69
25.225.1308 | 165.808 | DÖKME DİLİMLİ DÜZLEM GÖRÜNTÜLÜ RADYATÖRLER 170/813 mm.(TS EN 442) | M2 | 217.51 | 48.69
25.225.1501 | 169.100 | RADYATÖR DUVAR KONSOLU (TS 1107) | AD | 7.84 | 2.31
25.225.1502 | 169.200 | RADYATÖR AYAKLI KONSOLU (TS 1107) | AD | 7.84 | 2.31
25.225.1503 | 169.300 | RADYATÖR KELEPÇESİ (TS 1107'ye uygun) | AD | 5.21 | 2.31
25.225.2101 | 165.681 | Panel tipi alüminyum radyatörler 300 mm. (TS EN 442 'E UYGUN) | M2 | 282.33 | 37.26
25.225.2102 | 165.682 | Panel tipi alüminyum radyatörler 375 mm. (TS EN 442 'E UYGUN) | M2 | 262.99 | 37.26
25.225.2103 | 165.683 | Panel tipi alüminyum radyatörler 450 mm. (TS EN 442 'E UYGUN) | M2 | 245.91 | 37.26
25.225.2104 | 165.684 | Panel tipi alüminyum radyatörler 525 mm. (TS EN 442 'E UYGUN) | M2 | 242.8 | 37.26
25.225.2105 | 165.685 | Panel tipi alüminyum radyatörler 600 mm. (TS EN 442 'E UYGUN) | M2 | 231.89 | 37.26
25.225.2106 | 165.686 | Panel tipi alüminyum radyatörler 750 mm. (TS EN 442 'E UYGUN) | M2 | 227.21 | 37.26
25.225.2107 | 165.687 | Panel tipi alüminyum radyatörler 825 mm. (TS EN 442 'E UYGUN) | M2 | 225.66 | 37.26
25.225.2108 | 165.688 | Panel tipi alüminyum radyatörler 900 mm. (TS EN 442 'E UYGUN) | M2 | 222.55 | 37.26
25.225.2109 | 165.689 | Panel tipi alüminyum radyatörler 1000 mm. (TS EN 442 'E UYGUN) | M2 | 216.33 | 37.26
25.225.2110 | 165.690 | Panel tipi alüminyum radyatörler 1250 mm. (TS EN 442 'E UYGUN) | M2 | 200 | 37.26
25.225.2201 | 165.681/1 | 300 mm panel tipi alüminyum radyatör dilim genişliği 80 mm, radyatör kalınlığı takriben 30-40 mm aralağında olan (TS EN 442 'E UYGUN) | M2 | 289.61 | 37.26
25.225.2202 | 165.682/1 | 375 mm panel tipi alüminyum radyatör dilim genişliği 80 mm, radyatör kalınlığı takriben 30-40 mm aralığında olan (TS EN 442 'E UYGUN) | M2 | 262.8 | 37.26
25.225.2203 | 165.683/1 | 450 mm panel tipi alüminyum radyatör dilim genişliği 80 mm, radyatör kalınlığı takriben 30-40 mm aralığında olan (TS EN 442 'E UYGUN) | M2 | 250.43 | 37.26
25.225.2204 | 165.684/1 | 525 mm panel tipi alüminyum radyatör dilim genişliği 80 mm, radyatör kalınlığı takriben 30-40 mm aralığında olan (TS EN 442 'E UYGUN) | M2 | 237.78 | 37.26
25.225.2205 | 165.685/1 | 600 mm panel tipi alüminyum radyatör dilim genişliği 80 mm, radyatör kalınlığı takriben 30-40 mm aralığında olan (TS EN 442 'E UYGUN) | M2 | 226.71 | 37.26
25.225.2206 | 165.686/1 | 750 mm panel tipi alüminyum radyatör dilim genişliği 80 mm, radyatör kalınlığı takriben 30-40 mm aralığında olan (TS EN 442 'E UYGUN) | M2 | 223.38 | 37.26
25.225.2207 | 165.687/1 | 825 mm panel tipi alüminyum radyatör dilim genişliği 80 mm, radyatör kalınlığı takriben 30-40 mm aralığında olan (TS EN 442 'E UYGUN) | M2 | 223.38 | 37.26
25.225.2208 | 165.688/1 | 900 mm panel tipi alüminyum radyatör dilim genişliği 80 mm, radyatör kalınlığı takriben 30-40 mm aralığında olan (TS EN 442 'E UYGUN) | M2 | 223.38 | 37.26
25.225.2209 | 165.689/1 | 1000 mm panel tipi alüminyum radyatör dilim genişliği 80 mm, radyatör kalınlığı takriben 30-40 mm aralığında olan (TS EN 442 'E UYGUN) | M2 | 223.38 | 37.26
25.225.2210 | 165.690/1 | 1250 mm panel tipi alüminyum radyatör dilim genişliği 80 mm, radyatör kalınlığı takriben 30-40 mm aralığında olan (TS EN 442 'E UYGUN) | M2 | 221.1 | 37.26
25.225.2211 | 165.691/1 | 1500 mm panel tipi alüminyum radyatör dilim genişliği 80 mm, radyatör kalınlığı takriben 30-40 mm aralığında olan (TS EN 442 'E UYGUN) | M2 | 221.1 | 37.26
25.225.2212 | 165.692/1 | 1750 mm panel tipi alüminyum radyatör dilim genişliği 80 mm, radyatör kalınlığı takriben 30-40 mm aralığında olan (TS EN 442 'E UYGUN) | M2 | 221.1 | 37.26
25.225.2213 | 165.693/1 | 2000 mm panel tipi alüminyum radyatör dilim genişliği 80 mm, radyatör kalınlığı takriben 30-40 mm aralığında olan (TS EN 442 'E UYGUN) | M2 | 221.1 | 37.26
25.225.2214 | 165.694/1 | 2250 mm panel tipi alüminyum radyatör dilim genişliği 80 mm, radyatör kalınlığı takriben 30-40 mm aralığında olan (TS EN 442 'E UYGUN) | M2 | 221.1 | 37.26
25.225.2301 | 165.681/2 | 300 mm panel tipi alüminyum radyatör dilim genişliği 80 mm, radyatör kalınlığı takriben 60-70 mm aralığında olan (TS EN 442 'E UYGUN) | M2 | 273.98 | 37.26
25.225.2302 | 165.682/2 | 375 mm panel tipi alüminyum radyatör dilim genişliği 80 mm, radyatör kalınlığı takriben 60-70 mm aralığında olan (TS EN 442 'E UYGUN) | M2 | 254.43 | 37.26
25.225.2303 | 165.683/2 | 450 mm panel tipi alüminyum radyatör dilim genişliği 80 mm, radyatör kalınlığı takriben 60-70 mm aralığında olan (TS EN 442 'E UYGUN) | M2 | 244 | 37.26
25.225.2304 | 165.684/2 | 525 mm panel tipi alüminyum radyatör dilim genişliği 80 mm, radyatör kalınlığı takriben 60-70 mm aralığında olan (TS EN 442 'E UYGUN) | M2 | 231.21 | 37.26
25.225.2305 | 165.685/2 | 600 mm panel tipi alüminyum radyatör dilim genişliği 80 mm, radyatör kalınlığı takriben 60-70 mm aralığında olan (TS EN 442 'E UYGUN) | M2 | 221.38 | 37.26
25.225.2306 | 165.686/2 | 750 mm panel tipi alüminyum radyatör dilim genişliği 80 mm, radyatör kalınlığı takriben 60-70 mm aralığında olan (TS EN 442 'E UYGUN) | M2 | 211.95 | 37.26
25.225.2307 | 165.687/2 | 825 mm panel tipi alüminyum radyatör dilim genişliği 80 mm, radyatör kalınlığı takriben 60-70 mm aralığında olan (TS EN 442 'E UYGUN) | M2 | 211.29 | 37.26
25.225.2308 | 165.688/2 | 900 mm panel tipi alüminyum radyatör dilim genişliği 80 mm, radyatör kalınlığı takriben 60-70 mm aralığında olan (TS EN 442 'E UYGUN) | M2 | 211.29 | 37.26
25.225.2309 | 165.689/2 | 1000 mm panel tipi alüminyum radyatör dilim genişliği 80 mm, radyatör kalınlığı takriben 60-70 mm aralığında olan (TS EN 442 'E UYGUN) | M2 | 211.29 | 37.26
25.225.2310 | 165.690/2 | 1250 mm panel tipi alüminyum radyatör dilim genişliği 80 mm, radyatör kalınlığı takriben 60-70 mm aralığında olan (TS EN 442 'E UYGUN) | M2 | 209.8 | 37.26
25.225.2401 | 165.681/3 | 300 mm panel tipi alüminyum radyatör dilim genişliği 80 mm, radyatör kalınlığı takriben 100-110 mm aralığında olan. (TS EN 442 'E UYGUN) | M2 | 265.34 | 37.26
25.225.2402 | 165.682/3 | 375 mm panel tipi alüminyum radyatör dilim genişliği 80 mm, radyatör kalınlığı takriben 100-110 mm aralığında olan. (TS EN 442 'E UYGUN) | M2 | 249.99 | 37.26
25.225.2403 | 165.683/3 | 450 mm panel tipi alüminyum radyatör dilim genişliği 80 mm, radyatör kalınlığı takriben 100-110 mm aralığında olan. (TS EN 442 'E UYGUN) | M2 | 228.04 | 37.26
25.225.2404 | 165.684/3 | 525 mm panel tipi alüminyum radyatör dilim genişliği 80 mm, radyatör kalınlığı takriben 100-110 mm aralığında olan.(TS EN 442 'E UYGUN) | M2 | 217.6 | 37.26
25.225.2405 | 165.685/3 | 600 mm panel tipi alüminyum radyatör dilim genişliği 80 mm, radyatör kalınlığı takriben 100-110 mm aralığında olan. (TS EN 442 'E UYGUN) | M2 | 211.96 | 37.26
25.225.2406 | 165.686/3 | 750 mm panel tipi alüminyum radyatör dilim genişliği 80 mm, radyatör kalınlığı takriben 100-110 mm aralığında olan. (TS EN 442 'E UYGUN) | M2 | 201.71 | 37.26
25.225.2407 | 165.687/3 | 825 mm panel tipi alüminyum radyatör dilim genişliği 80 mm, radyatör kalınlığı takriben 100-110 mm aralığında olan. (TS EN 442 'E UYGUN) | M2 | 200.69 | 37.26
25.225.2408 | 165.688/3 | 900 mm panel tipi alüminyum radyatör dilim genişliği 80 mm, radyatör kalınlığı takriben 100-110 mm aralığında olan. (TS EN 442 'E UYGUN) | M2 | 196.46 | 37.26
25.225.2409 | 165.689/3 | 1000 mm panel tipi alüminyum radyatör dilim genişliği 80 mm, radyatör kalınlığı takriben 100-110 mm aralığında olan. (TS EN 442 'E UYGUN) | M2 | 192.13 | 37.26
25.225.2410 | 165.690/3 | 1250 mm panel tipi alüminyum radyatör dilim genişliği 80 mm, radyatör kalınlığı takriben 100-110 mm aralığında olan. (TS EN 442 'E UYGUN) | M2 | 189.23 | 37.26
25.225.2411 | 165.691/3 | 1500 mm panel tipi alüminyum radyatör dilim genişliği 80 mm, radyatör kalınlığı takriben 100-110 mm aralığında olan. (TS EN 442 'E UYGUN) | M2 | 185.13 | 37.26
25.225.2412 | 165.692/3 | 1750 mm panel tipi alüminyum radyatör dilim genişliği 80 mm, radyatör kalınlığı takriben 100-110 mm aralığında olan. (TS EN 442 'E UYGUN) | M2 | 185.13 | 37.26
25.225.2413 | 165.693/3 | 2000 mm panel tipi alüminyum radyatör dilim genişliği 80 mm, radyatör kalınlığı takriben 100-110 mm aralığında olan. (TS EN 442 'E UYGUN) | M2 | 183.84 | 37.26
25.225.2414 | 165.694/3 | 2250 mm panel tipi alüminyum radyatör dilim genişliği 80 mm, radyatör kalınlığı takriben 100-110 mm aralığında olan. (TS EN 442 'E UYGUN) | M2 | 183.84 | 37.26
25.225.3001 | 165.726 | PANEL RADYATÖR (Tip 10) 300 | MT | 147.75 | 29.21
25.225.3002 | 165.701 | PANEL RADYATÖR (Tip 10) 400 | MT | 159.34 | 29.21
25.225.3003 | 165.716 | PANEL RADYATÖR (Tip 10) 500 | MT | 187.91 | 29.21
25.225.3004 | 165.702 | PANEL RADYATÖR (Tip 10) 600 | MT | 201.34 | 29.21
25.225.3005 | 165.717 | PANEL RADYATÖR (Tip 10) 750 | MT | 227.78 | 29.21
25.225.3006 | 165.727 | PANEL RADYATÖR (Tip 10) 800 | MT | 251.26 | 29.21
25.225.3007 | 165.703 | PANEL RADYATÖR (Tip 10) 900 | MT | 263.95 | 29.21
25.225.3008 | 165.728 | PANEL RADYATÖR (Tip 11) 300 | MT | 178.43 | 29.21
25.225.3009 | 165.704 | PANEL RADYATÖR (Tip 11) 400 | MT | 201.34 | 29.21
25.225.3010 | 165.718 | PANEL RADYATÖR (Tip 11) 500 | MT | 224.76 | 29.21
25.225.3011 | 165.705 | PANEL RADYATÖR (Tip 11) 600 | MT | 263.95 | 29.21
25.225.3012 | 165.719 | PANEL RADYATÖR (Tip 11) 750 | MT | 299.85 | 29.21
25.225.3013 | 165.729 | PANEL RADYATÖR (Tip 11) 800 | MT | 345.44 | 29.21
25.225.3014 | 165.706 | PANEL RADYATÖR (Tip 11) 900 | MT | 347.94 | 29.21
25.225.3015 | 165.730 | PANEL RADYATÖR (Tip 21) 300 | MT | 250.39 | 29.21
25.225.3016 | 165.710 | PANEL RADYATÖR (Tip 21) 400 | MT | 282.28 | 29.21
25.225.3017 | 165.720 | PANEL RADYATÖR (Tip 21) 500 | MT | 317.39 | 29.21
25.225.3018 | 165.711 | PANEL RADYATÖR (Tip 21) 600 | MT | 360.16 | 29.21
25.225.3019 | 165.721 | PANEL RADYATÖR (Tip 21) 750 | MT | 412.09 | 29.21
25.225.3020 | 165.731 | PANEL RADYATÖR (Tip 21) 800 | MT | 434.99 | 29.21
25.225.3021 | 165.712 | PANEL RADYATÖR (Tip 21) 900 | MT | 497.61 | 29.21
25.225.3022 | 165.732 | PANEL RADYATÖR (Tip 22) 300 | MT | 271.09 | 29.21
25.225.3023 | 165.707 | PANEL RADYATÖR (Tip 22) 400 | MT | 315.14 | 29.21
25.225.3024 | 165.722 | PANEL RADYATÖR (Tip 22) 500 | MT | 375.65 | 29.21
25.225.3025 | 165.708 | PANEL RADYATÖR (Tip 22) 600 | MT | 413.84 | 29.21
25.225.3026 | 165.723 | PANEL RADYATÖR (Tip 22) 750 | MT | 484.24 | 29.21
25.225.3027 | 165.733 | PANEL RADYATÖR (Tip 22) 800 | MT | 562.94 | 29.21
25.225.3028 | 165.709 | PANEL RADYATÖR (Tip 22) 900 | MT | 573.13 | 29.21
25.225.3029 | 165.734 | PANEL RADYATÖR (Tip 33) 300 | MT | 367.89 | 29.21
25.225.3030 | 165.713 | PANEL RADYATÖR Tip 33) 400 | MT | 445.69 | 29.21
25.225.3031 | 165.724 | PANEL RADYATÖR (Tip 33) 500 | MT | 517.46 | 29.21
25.225.3032 | 165.714 | PANEL RADYATÖR (Tip 33) 600 | MT | 567.19 | 29.21
25.225.3033 | 165.725 | PANEL RADYATÖR (Tip 33) 750 | MT | 670.19 | 29.21
25.225.3034 | 165.735 | PANEL RADYATÖR (Tip 33) 800 | AD | 757.01 | 29.21
25.225.3035 | 165.715 | PANEL RADYATÖR (Tip 33) 900 | MT | 821.38 | 29.21
25.225.4001 | 165.901 | H=500 MM BANYO TİPİ HAVLUPAN ALÜMİNYUM RADYATÖRLER T=400-500 MM | AD | 191.2 | 25.2
25.225.4002 | 165.902 | H=600 MM BANYO TİPİ HAVLUPAN ALÜMİNYUM RADYATÖRLER T=400-500 MM | AD | 223.58 | 25.2
25.225.4003 | 165.903 | H=700 MM BANYO TİPİ HAVLUPAN ALÜMİNYUM RADYATÖRLER T=400-500 MM | AD | 226.89 | 25.2
25.225.4004 | 165.904 | H=800 MM BANYO TİPİ HAVLUPAN ALÜMİNYUM RADYATÖRLER T=400-500 MM | AD | 249.34 | 25.2
25.225.4005 | 165.905 | H=900 MM BANYO TİPİ HAVLUPAN ALÜMİNYUM RADYATÖRLER T=400-500 MM | AD | 306.81 | 25.2
25.225.4006 | 165.906 | H=1000 MM BANYO TİPİ HAVLUPAN ALÜMİNYUM RADYATÖRLER T=400-500 MM | AD | 337.51 | 25.2
25.225.4007 | 165.907 | H=1100 MM BANYO TİPİ HAVLUPAN ALÜMİNYUM RADYATÖRLER T=400-500 MM | AD | 350.73 | 25.2
25.225.4008 | 165.908 | H=1250 MM BANYO TİPİ HAVLUPAN ALÜMİNYUM RADYATÖRLER T=400-500 MM | AD | 356.01 | 25.2
25.225.4009 | 165.909 | H=1500 MM BANYO TİPİ HAVLUPAN ALÜMİNYUM RADYATÖRLER T=400-500 MM | AD | 420.9 | 25.2
25.225.4010 | 165.910 | H=1750 MM BANYO TİPİ HAVLUPAN ALÜMİNYUM RADYATÖRLER T=400-500 MM | AD | 469.4 | 25.2
25.225.4011 | 165.911 | H=500 MM BANYO TİPİ HAVLUPAN ALÜMİNYUM RADYATÖRLER T=500-600 MM | AD | 225.13 | 25.2
25.225.4012 | 165.912 | H=600 MM BANYO TİPİ HAVLUPAN ALÜMİNYUM RADYATÖRLER T=500-600 MM | AD | 259.26 | 25.2
25.225.4013 | 165.913 | H=700 MM BANYO TİPİ HAVLUPAN ALÜMİNYUM RADYATÖRLER T=500-600 MM | AD | 263.76 | 25.2
25.225.4014 | 165.914 | H=800 MM BANYO TİPİ HAVLUPAN ALÜMİNYUM RADYATÖRLER T=500-600 MM | AD | 292.09 | 25.2
25.225.4015 | 165.915 | H=900 MM BANYO TİPİ HAVLUPAN ALÜMİNYUM RADYATÖRLER T=500-600 MM | AD | 340.05 | 25.2
25.225.4016 | 165.916 | H=1000 MM BANYO TİPİ HAVLUPAN ALÜMİNYUM RADYATÖRLER T=500-600 MM | AD | 410.66 | 25.2
25.225.4017 | 165.917 | H=1100 MM BANYO TİPİ HAVLUPAN ALÜMİNYUM RADYATÖRLER T=500-600 MM | AD | 418.01 | 25.2
25.225.4018 | 165.918 | H=1250 MM BANYO TİPİ HAVLUPAN ALÜMİNYUM RADYATÖRLER T=500-600 MM | AD | 422.95 | 25.2
25.225.4019 | 165.919 | H=1500 MM BANYO TİPİ HAVLUPAN ALÜMİNYUM RADYATÖRLER T=500-600 MM | AD | 485.18 | 25.2
25.225.4020 | 165.920 | H=1750 MM BANYO TİPİ HAVLUPAN ALÜMİNYUM RADYATÖRLER T=500-600 MM | AD | 540.16 | 25.2
25.225.4021 | 165.921 | H=500 MM BANYO TİPİ HAVLUPAN ALÜMİNYUM RADYATÖRLER T=600-700 MM | AD | 238.76 | 25.2
25.225.4022 | 165.922 | H=600 MM BANYO TİPİ HAVLUPAN ALÜMİNYUM RADYATÖRLER T=600-700 MM | AD | 282.46 | 25.2
25.225.4023 | 165.923 | H=700 MM BANYO TİPİ HAVLUPAN ALÜMİNYUM RADYATÖRLER T=600-700 MM | AD | 286.09 | 25.2
25.225.4024 | 165.924 | H=800 MM BANYO TİPİ HAVLUPAN ALÜMİNYUM RADYATÖRLER T=600-700 MM | AD | 312.43 | 25.2
25.225.4025 | 165.925 | H=900 MM BANYO TİPİ HAVLUPAN ALÜMİNYUM RADYATÖRLER T=600-700 MM | AD | 410.58 | 25.2
25.225.4026 | 165.926 | H=1000 MM BANYO TİPİ HAVLUPAN ALÜMİNYUM RADYATÖRLER T=600-700 MM | AD | 445.23 | 25.2
25.225.4027 | 165.927 | H=1100 MM BANYO TİPİ HAVLUPAN ALÜMİNYUM RADYATÖRLER T=600-700 MM | AD | 452.26 | 25.2
25.225.4028 | 165.928 | H=1250 MM BANYO TİPİ HAVLUPAN ALÜMİNYUM RADYATÖRLER T=600-700 MM | AD | 479.1 | 25.2
25.225.4029 | 165.929 | H=1500 MM BANYO TİPİ HAVLUPAN ALÜMİNYUM RADYATÖRLER T=600-700 MM | AD | 526.09 | 25.2
25.225.4030 | 165.930 | H=1750 MM BANYO TİPİ HAVLUPAN ALÜMİNYUM RADYATÖRLER T=600-700 MM | AD | 586.2 | 25.2
25.230.1101 | 170.101 | Düz tip radyatör musluğu ø15 mm (1/2") (TS 579) | AD | 29.91 | 10.06
25.230.1102 | 170.102 | Mont.düz tip radyatör musluğu ø20 mm (3/4") (TS 579) | AD | 41.8 | 10.06
25.230.1201 | 170.201 | Köşe tip radyatör musluğu ø15 mm (1/2") (TS 579) | AD | 28.6 | 10.06
25.230.1202 | 170.202 | Mont.Köşe tip radyatör musluğu ø20 mm (3/4") (TS 579) | AD | 40.88 | 10.06
25.230.1301 | 170.301 | Düz tip termostatlı radyatör muslukları ø15 mm (1/2") (TS EN 215) | AD | 66.75 | 10.06
25.230.1401 | 170.401 | Köşe tip termostatlı radyatör muslukları ø15 mm (1/2") (TS EN 215) | AD | 60.45 | 10.06
25.230.1501 | 170.501 | Düz tip radyatör geri dönüş valfı ø15 mm (1/2") (TS 579) | AD | 26.56 | 10.06
25.230.1502 | 170.502 | Düz tip radyatör geri dönüş valfı ø20 mm (3/4") (TS 579) | AD | 34.49 | 10.06
25.230.1601 | 170.601 | Köşe tipi radyatör geri dönüş valfı ø15 mm (1/2") | AD | 28.63 | 10.06
25.230.1602 | 170.602 | Köşe tipi radyatör geri dönüş valfı ø20 mm (3/4") (TS 579) | AD | 39.35 | 10.06
25.230.2101 | 171.101 | DÜZ TİP RADYATÖR RAKORU ø15 mm (1/2") (TS 579) | AD | 20.68 | 10.06
25.230.2102 | 171.102 | DÜZ TİP RADYATÖR RAKORU ø 20 mm (3/4") (TS 579) | AD | 26.04 | 10.06
25.230.2103 | 171.103 | DÜZ TİP RADYATÖR RAKORU ø 25 mm (1") (TS 579) | AD | 34.88 | 10.06
25.230.2201 | 171.201 | KÖŞE TİP RADYATÖR RAKORU RAKORU ø15 mm (1/2") (TS 579) | AD | 25.8 | 10.06
25.230.2202 | 171.202 | KÖŞE TİP RADYATÖR RAKORU RAKORU ø 20 mm (3/4") (TS 579) | AD | 30.33 | 10.06
25.230.2203 | 171.203 | KÖŞE TİP RADYATÖR RAKORU RAKORU ø 25 mm (1") (TS 579) | AD | 42.2 | 10.06
25.230.3001 | 172.101 | GÖMME ANAHTARLI TİP RADYATÖR PÜRJÖRÜ | AD | 8.01 | 5.76
25.230.4001 | 172.501 | 400 mm Uzunluğunda Radyatör Bağlantı Borusu | AD | 17.86 | 3.46
25.230.4002 | 172.502 | 500 mm Uzunluğunda Radyatör Bağlantı Borusu | AD | 18.29 | 3.46
25.230.4003 | 172.503 | 600 mm Uzunluğunda Radyatör Bağlantı Borusu | AD | 20.9 | 3.46
25.230.4004 | 172.504 | 900 mm Uzunluğunda Radyatör Bağlantı Borusu | AD | 22.71 | 3.46
25.235.1001 | 165.1001 | 15 kWatt anma gücünde, 300 cm boyunda alev borusu, en az 300 cm. boyunda radyant boru, yeterli sayıda 0.70 mm kalınlığında alüminyum reflektörden oluşan düz borulu üniter radyant ısıtıcı. | AD | 8061.8 | 627.41
25.235.1002 | 165.1002 | 20 kWatt anma gücünde, 300 cm boyunda alev borusu, en az 600 cm. boyunda radyant boru, yeterli sayıda 0.70 mm kalınlığında alüminyum reflektörden oluşan düz borulu üniter radyant ısıtıcı. | AD | 8572 | 733.41
25.235.1003 | 165.1003 | 25 kWatt anma gücünde, 300 cm boyunda alev borusu, en az 600 cm. boyunda radyant boru, yeterli sayıda 0.70 mm kalınlığında alüminyum reflektörden oluşan düz borulu üniter radyant ısıtıcı. | AD | 9118.96 | 830.79
25.235.1004 | 165.1004 | 30 kWatt anma gücünde, 300 cm boyunda alev borusu, en az 900 cm. boyunda radyant boru, yeterli sayıda 0.70 mm kalınlığında alüminyum reflektörden oluşan düz borulu üniter radyant ısıtıcı | AD | 9459.81 | 892.43
25.235.1005 | 165.1005 | 35 kWatt anma gücünde, 300 cm boyunda alev borusu, en az 900 cm. boyunda radyant boru, yeterli sayıda 0.70 mm kalınlığında alüminyum reflektörden oluşan düz tip borulu üniter radyant ısıtıcı. | AD | 10388.65 | 941.11
25.235.1006 | 165.1006 | 40 kWatt anma gücünde 300 cm boyunda alev borusu en az 900 cm. boyunda radyant boru, yeterli sayıda 0.70 mm kalınlığında alüminyum reflektörden oluşan düz tip borulu üniter radyant ısıtıcı. | AD | 11040.03 | 1011.38
25.235.1007 | 165.1007 | 45 kWatt anma gücünde, 300 cm boyunda alev borusu, en az 1200 cm. boyunda radyant boru, yeterli sayıda 0.70 mm kalınlığında alüminyum reflektörden oluşan düz tip borulu üniter radyant ısıtıcı. | AD | 11689.28 | 1108.75
25.235.1008 | 165.1008 | 50 kWatt anma gücünde 300 cm boyunda alev borusu en az 1200 cm. boyunda radyant boru, yeterli sayıda 0.70 mm kalınlığında alüminyum reflektörden oluşan düz tip borulu üniter radyant ısıtıcı. | AD | 11944.6 | 1214.76
25.235.1009 | 165.1009 | 55 kWatt anma gücünde 300 cm boyunda alev borusu en az 1500 cm. boyunda radyant boru, yeterli sayıda 0.70 mm kalınlığında alüminyum reflektörden oluşan düz tip borulu üniter radyant ısıtıcı. | AD | 12660.64 | 1272.08
25.235.2001 | 165.1101 | 15 Kwatt anma gücünde, 300 cm boyunda alev borusu, en az 300 cm. boyunda radyant boru yeterli sayıda 0.70 mm kalınlığında alüminyum reflektörden oluşan U tip borulu üniter radyant ısıtıcı. | AD | 8465.35 | 627.41
25.235.2002 | 165.1102 | 20 Kwatt anma gücünde, 300 cm boyunda alev borusu, en az 600 cm. boyunda radyant boru yeterli sayıda 0.70 mm kalınlığında alüminyum reflektörden oluşan U tip borulu üniter radyant ısıtıcı. | AD | 8973.95 | 733.41
25.235.2003 | 165.1103 | 25 Kwatt anma gücünde, 300 cm boyunda alev borusu, en az 600 cm. boyunda radyant boru yeterli sayıda 0.70 mm kalınlığında alüminyum reflektörden oluşan U tip borulu üniter radyant ısıtıcı. | AD | 9940.18 | 830.79
25.235.2004 | 165.1104 | 30 Kwatt anma gücünde, 300 cm boyunda alev borusu, en az 900 cm. boyunda radyant boru yeterli sayıda 0.70 mm kalınlığında alüminyum reflektörden oluşan U tip borulu üniter radyant ısıtıcı. | AD | 10314.16 | 892.43
25.235.2005 | 165.1105 | 35 Kwatt anma gücünde 300 cm boyunda alev borusu en az 900 cm. boyunda radyant boru yeterli sayıda 0.70 mm kalınlığında alüminyum reflektörden oluşan U tip borulu üniter radyant ısıtıcı. | AD | 10718.88 | 941.11
25.235.2006 | 165.1106 | 40 Kwatt anma gücünde 300 cm boyunda alev borusu en az 900 cm. boyunda radyant boru yeterli sayıda 0.70 mm kalınlığında alüminyum reflektörden oluşan U tip borulu üniter radyant ısıtıcı. | AD | 10855.91 | 1011.38
25.235.2007 | 165.1107 | 45 Kwatt anma gücünde 300 cm boyunda alev borusu en az 1200 cm. boyunda radyant boru yeterli sayıda 0.70 mm kalınlığında alüminyum reflektörden oluşan U tip borulu üniter radyant ısıtıcı. | AD | 12194.59 | 1108.75
25.235.2008 | 165.1108 | 50 Kwatt anma gücünde 300 cm boyunda alev borusu en az 1200 cm. boyunda radyant boru yeterli sayıda 0.70 mm kalınlığında alüminyum reflektörden oluşan U tip borulu üniter radyant ısıtıcı. | AD | 12441.79 | 1214.76
25.235.2009 | 165.1109 | 55 Kwatt anma gücünde 300 cm boyunda alev borusu en az 1500 cm. boyunda radyant boru yeterli sayıda 0.70 mm kalınlığında alüminyum reflektörden oluşan U tip borulu üniter radyant ısıtıcı. | AD | 12710.89 | 1272.08
25.240.1101 | 167.501 | RADYAL VANTİLATÖRLÜ SICAK HAVA CİHAZI 5.000 kcal/h (1.300 m3/h) (DUVARA ASILABİLEN TİP) | AD | 2301.44 | 77.26
25.240.1102 | 167.502 | RADYAL VANTİLATÖRLÜ SICAK HAVA CİHAZI 6.000 kcal/h (1.300 m3/h) (DUVARA ASILABİLEN TİP) | AD | 2385.16 | 77.26
25.240.1103 | 167.503 | RADYAL VANTİLATÖRLÜ SICAK HAVA CİHAZI 8.000 kcal/h (1.500 m3/h) (DUVARA ASILABİLEN TİP) | AD | 2572.69 | 77.26
25.240.1104 | 167.504 | RADYAL VANTİLATÖRLÜ SICAK HAVA CİHAZI 10.000 kcal/h (1.500 m3/h) (DUVARA ASILABİLEN TİP) | AD | 2819.55 | 117.51
25.240.1105 | 167.505 | RADYAL VANTİLATÖRLÜ SICAK HAVA CİHAZI 12.000 kcal/h (2.500 m3/h) (DUVARA ASILABİLEN TİP) | AD | 3019.04 | 117.51
25.240.1106 | 167.506 | RADYAL VANTİLATÖRLÜ SICAK HAVA CİHAZI 16.000 kcal/h (3.000 m3/h) (DUVARA ASILABİLEN TİP) | AD | 3271.4 | 117.51
25.240.1107 | 167.507 | RADYAL VANTİLATÖRLÜ SICAK HAVA CİHAZI 20.000 kcal/h (3.000 m3/h) (DUVARA ASILABİLEN TİP) | AD | 3559.09 | 137.63
25.240.1108 | 167.508 | RADYAL VANTİLATÖRLÜ SICAK HAVA CİHAZI 24.000 kcal/h (4.000 m3/h) (DUVARA ASILABİLEN TİP) | AD | 3996.41 | 137.63
25.240.1109 | 167.509 | RADYAL VANTİLATÖRLÜ SICAK HAVA CİHAZI 28.000 kcal/h (4.000 m3/h) (DUVARA ASILABİLEN TİP) | AD | 4048.95 | 137.63
25.240.1110 | 167.510 | RADYAL VANTİLATÖRLÜ SICAK HAVA CİHAZI 32.000 kcal/h (5.000 m3/h) (DUVARA ASILABİLEN TİP) | AD | 4309.66 | 194.75
25.240.1111 | 167.511 | RADYAL VANTİLATÖRLÜ SICAK HAVA CİHAZI 40.000 kcal/h (5.500 m3/h) (DUVARA ASILABİLEN TİP) | AD | 5046 | 194.75
25.240.1112 | 167.512 | RADYAL VANTİLATÖRLÜ SICAK HAVA CİHAZI 50.000 kcal/h (6.000 m3/h) (DUVARA ASILABİLEN TİP) | AD | 6190.71 | 194.75
25.240.1113 | 167.513 | RADYAL VANTİLATÖRLÜ SICAK HAVA CİHAZI 60.000 kcal/h (8.000 m3/h) (DUVARA ASILABİLEN TİP) | AD | 6632.66 | 194.75
25.240.1201 | 167.701 | AKSİYAL VANTİLATÖRLÜ SICAK HAVA CİHAZI 4,5 KW 4.000 kcal/h 900 m3/h | AD | 1417.23 | 57.13
25.240.1202 | 167.702 | AKSİYAL VANTİLATÖRLÜ SICAK HAVA CİHAZI 6,9 KW 6.000 kcal/h 900 m3/h | AD | 1638.94 | 57.13
25.240.1203 | 167.703 | AKSİYAL VANTİLATÖRLÜ SICAK HAVA CİHAZI 9,3 KW 8.000 kcal/h 1.100 m3/h | AD | 1723.04 | 57.13
25.240.1204 | 167.704 | AKSİYAL VANTİLATÖRLÜ SICAK HAVA CİHAZI 11,6 KW 10.000 kcal/h 1.200 m3/h | AD | 2111.34 | 97.38
25.240.1205 | 167.705 | AKSİYAL VANTİLATÖRLÜ SICAK HAVA CİHAZI 13,9 KW 12.000 kcal/h 1.600 m3/h | AD | 2226.01 | 97.38
25.240.1206 | 167.706 | AKSİYAL VANTİLATÖRLÜ SICAK HAVA CİHAZI 18,6 KW 16.000 kcal/h 2.000 m3/h | AD | 2429.38 | 97.38
25.240.1207 | 167.707 | AKSİYAL VANTİLATÖRLÜ SICAK HAVA CİHAZI 23 KW 20.000 kcal/h 2.000 m3/h | AD | 2826.25 | 137.63
25.240.1208 | 167.708 | AKSİYAL VANTİLATÖRLÜ SICAK HAVA CİHAZI 28 KW 24.000 kcal/h 3.000 m3/h | AD | 2897.48 | 137.63
25.240.1209 | 167.709 | AKSİYAL VANTİLATÖRLÜ SICAK HAVA CİHAZI 32,5 KW 28.000 kcal/h 3.000 m3/h | AD | 3289.95 | 137.63
25.240.1210 | 167.710 | AKSİYAL VANTİLATÖRLÜ SICAK HAVA CİHAZI 37 KW 32.000 kcal/h 3.600 m3/h | AD | 3634.01 | 174.64
25.240.1211 | 167.711 | AKSİYAL VANTİLATÖRLÜ SICAK HAVA CİHAZI 45 KW 40.000 kcal/h 4.400 m3/h | AD | 4374.79 | 174.64
25.240.1212 | 167.712 | AKSİYAL VANTİLATÖRLÜ SICAK HAVA CİHAZI 58 KW 50.000 kcal/h 5.000 m3/h | AD | 4988.38 | 194.75
25.245.1101 | 173.101 | KOLLEKTÖR BORUSU ø 57/3.0 mm. Dikişli Boru | MT | 34.88 | 8.05
25.245.1102 | 173.102 | KOLLEKTÖR BORUSU ø 83/3.25 mm. Dikişli Boru | MT | 61.65 | 20.14
25.245.1103 | 173.103 | KOLLEKTÖR BORUSU ø 108/3.71 mm.Dikişli Boru | MT | 75.76 | 20.14
25.245.1104 | 173.104 | KOLLEKTÖR BORUSU ø 133/4,0 mm.Dikişli Boru | MT | 103.18 | 24.15
25.245.1105 | 173.105 | KOLLEKTÖR BORUSU ø 159/4,5 mm.Dikişli Boru | MT | 122.75 | 32.2
25.245.1106 | 173.106 | KOLLEKTÖR BORUSU ø 219/4,5 mm.Dikişli Boru | MT | 165.24 | 36.24
25.245.1107 | 173.107 | KOLLEKTÖR BORUSU ø 273/5,0 mm.Dikişli Boru | MT | 229.23 | 44.29
25.245.1108 | 173.108 | KOLLEKTÖR BORUSU ø 324/5,6 mm.Dikişli Boru | MT | 293.94 | 52.34
25.245.1109 | 173.109 | KOLLEKTÖR BORUSU ø 407/6,3 mm.Dikişli Boru | MT | 374.24 | 52.34
25.245.1201 | 173.201 | PATENT ÇEKME ÇELİK KOLLEKTÖR BORUSU ø 57/2,9 mm. | MT | 38.49 | 8.05
25.245.1202 | 173.202 | PATENT ÇEKME ÇELİK KOLLEKTÖR BORUSU ø 82,5/3,2 mm. | MT | 64.56 | 20.14
25.245.1203 | 173.203 | PATENT ÇEKME ÇELİK KOLLEKTÖR BORUSU ø 108/3,6 mm. | MT | 82.65 | 20.14
25.245.1204 | 173.204 | PATENT ÇEKME ÇELİK KOLLEKTÖR BORUSU ø 133/4,0 mm. | MT | 120.55 | 36.24
25.245.1205 | 173.205 | PATENT ÇEKME ÇELİK KOLLEKTÖR BORUSU ø 159/4,5 mm. | MT | 150.16 | 36.24
25.245.1206 | 173.206 | PATENT ÇEKME ÇELİK KOLLEKTÖR BORUSU ø 219/5,9 mm. | MT | 242.63 | 36.24
25.245.1207 | 173.207 | PATENT ÇEKME ÇELİK KOLLEKTÖR BORUSU ø 267/6,3 mm. | MT | 312.28 | 40.25
25.245.1208 | 173.208 | PATENT ÇEKME ÇELİK KOLLEKTÖR BORUSU ø 324/7,1 mm. | MT | 404.9 | 40.25
25.245.1209 | 173.209 | PATENT ÇEKME ÇELİK KOLLEKTÖR BORUSU ø 419/10 mm. | MT | 725.56 | 40.25
25.245.2001 | 173.301 | KOLLEKTÖR AĞZI ø 15 | AD
25.245.2002 | 173.302 | KOLLEKTÖR AĞZI ø 20 mm | AD | 16.96 | 5.76
25.245.2003 | 173.303 | KOLLEKTÖR AĞZI ø 25 mm | AD | 17.39 | 5.76
25.245.2004 | 173.304 | KOLLEKTÖR AĞZI ø 32 mm | AD | 26.6 | 5.76
25.245.2005 | 173.305 | KOLLEKTÖR AĞZI ø 40 mm | AD | 31.64 | 9.23
25.245.2006 | 173.306 | KOLLEKTÖR AĞZI ø 50 mm | AD | 34.73 | 9.23
25.245.2007 | 173.307 | KOLLEKTÖR AĞZI ø 65 mm | AD | 42.66 | 9.23
25.245.2008 | 173.308 | KOLLEKTÖR AĞZI ø 80 mm | AD | 49.54 | 11.54
25.245.2009 | 173.309 | KOLLEKTÖR AĞZI ø 100 mm | AD | 50.43 | 11.54
25.245.2010 | 173.310 | KOLLEKTÖR AĞZI ø 125 mm | AD | 63.81 | 13.84
25.245.2011 | 173.311 | KOLLEKTÖR AĞZI ø 150 mm | AD | 77.05 | 13.84
25.245.2012 | 173.312 | KOLLEKTÖR AĞZI ø 200 mm | AD | 95.7 | 13.84
25.245.2013 | 173.313 | KOLLEKTÖR AĞZI ø 250 mm | AD | 140.75 | 18.45
25.245.2014 | 173.314 | KOLLEKTÖR AĞZI ø 300 mm | AD | 149.58 | 18.45
25.250.2101 | 162.201 | TERMOMETRE, MADENİ, ø 100 mm 120 °C bölüntülü | AD | 62.43 | 10.06
25.250.2102 | 162.202 | TERMOMETRE, MADENİ, ø 100 mm 250 °C bölüntülü | AD | 62.43 | 10.06
25.250.2103 | 162.203 | TERMOMETRE, MADENİ, ø 150 mm 120 °C bölüntülü | AD | 92.96 | 10.06
25.250.2104 | 162.204 | TERMOMETRE, MADENİ, ø 150 mm 250 °C bölüntülü | AD | 92.96 | 10.06
25.250.2201 | 163.100 | Hidrometre ø 100 mm 2.22 atmosfer 25 mss | AD | 52.44 | 10.06
25.250.2202 | 163.200 | Hidrometre ø 100 mm 4.44 atmosfer 50 mss | AD | 52.44 | 10.06
25.250.2203 | 163.300 | Hidrometre ø 160 mm 2.22 atmosfer 25 mss | AD | 122.56 | 10.06
25.250.2204 | 163.400 | Hidrometre ø 160 mm 4.44 atmosfer 50 mss | AD | 122.56 | 10.06
25.250.2301 | 164.100 | Manometre ø 100 mm 1 atmosfer kadar bölüntülü | AD | 52.44 | 10.06
25.250.2302 | 164.200 | Manometre ø 100 mm 3 atmosfer kadar bölüntülü | AD | 52.44 | 10.06
25.250.2303 | 164.300 | Manometre ø 100 mm 5 atmosfer kadar bölüntülü | AD | 52.44 | 10.06
25.250.2304 | 164.400 | Manometre ø 100 mm 10 atmosfer kadar bölüntülü | AD | 52.44 | 10.06
25.250.2305 | 164.500 | Manometre ø 100 mm 15 atmosfer kadar bölüntülü | AD | 52.44 | 10.06
25.250.2306 | 164.600 | Manometre ø 160 mm 3 atmosfer kadar bölüntülü | AD | 65.15 | 10.06
25.250.2307 | 164.700 | Manometre ø 160 mm 5 atmosfer kadar bölüntülü | AD | 65.15 | 10.06
25.250.2308 | 164.800 | Manometre ø 160 mm 10 atmosfer kadar bölüntülü | AD | 65.15 | 10.06
25.250.2309 | 164.900 | Manometre ø 160 mm 15 atmosfer kadar bölünütülü | AD | 65.15 | 10.06
25.250.3100 | 169.1001 | ISI PAY ÖLÇER,TELSİZ MODÜLLÜ | AD | 181.31 | 11.54
25.250.4000 | 169.1100 | ISI ÖLÇER (ISI SAYACI,KALORİMETRE) | AD | 209.56 | 11.54
25.250.4101 | 169.1111 | ANMA DEBİSİ: 0.6 m3/h, DN15 MEKANİK ISI ÖLÇER, ISITMA HATTI İÇİN | AD | 655.99 | 80.5
25.250.4102 | 169.1112 | ANMA DEBİSİ: 1.5 m3/h, DN15-20 MEKANİK ISI ÖLÇER, ISITMA HATTI İÇİN | AD | 660.2 | 80.5
25.250.4103 | 169.1113 | ANMA DEBİSİ: 2.5 m3/h, DN20-25 MEKANİK ISI ÖLÇER, ISITMA HATTI İÇİN | AD | 670.25 | 80.5
25.250.4104 | 169.1114 | ANMA DEBİSİ: 3.5 m3/h, DN20-25 MEKANİK ISI ÖLÇER, ISITMA HATTI İÇİN | AD | 1966.08 | 80.5
25.250.4105 | 169.1115 | ANMA DEBİSİ: 6.0 m3/h, DN25-32 MEKANİK ISI ÖLÇER, ISITMA HATTI İÇİN | AD | 2038.4 | 120.75
25.250.4106 | 169.1116 | ANMA DEBİSİ: 10.0 m3/h, DN40 MEKANİK ISI ÖLÇER, ISITMA HATTI İÇİN | AD | 2783.56 | 120.75
25.250.4107 | 169.1117 | ANMA DEBİSİ: 15.0 m3/h, DN50 MEKANİK ISI ÖLÇER, ISITMA HATTI İÇİN | AD | 3764.29 | 120.75
25.250.4108 | 169.1118 | ANMA DEBİSİ: 25.0 m3/h, DN65 MEKANİK ISI ÖLÇER, ISITMA HATTI İÇİN | AD | 4607.18 | 120.75
25.250.4109 | 169.1119 | ANMA DEBİSİ: 40.0 m3/h, DN80 MEKANİK ISI ÖLÇER, ISITMA HATTI İÇİN | AD | 5359.78 | 161
25.250.4110 | 169.1120 | ANMA DEBİSİ: 60.0 m3/h, DN100 MEKANİK ISI ÖLÇER, ISITMA HATTI İÇİN | AD | 6066.15 | 161
25.250.4201 | 169.1131 | ANMA DEBİSİ: 0.6 m3/h, DN15-20 MEKANİK ISI ÖLÇER, RADYO FREKANSLI ISITMA HATTI İÇİN | AD | 724.88 | 80.5
25.250.4202 | 169.1132 | ANMA DEBİSİ: 1.5 m3/h, DN15-20 MEKANİK ISI ÖLÇER, RADYO FREKANSLI ISITMA HATTI İÇİN | AD | 817.4 | 100.64
25.250.4203 | 169.1133 | ANMA DEBİSİ: 2.5 m3/h, DN20-25 MEKANİK ISI ÖLÇER, RADYO FREKANSLI ISITMA HATTI İÇİN | AD | 824.58 | 100.64
25.250.4204 | 169.1134 | ANMA DEBİSİ: 3.5 m3/h, DN20-25 MEKANİK ISI ÖLÇER, RADYO FREKANSLI ISITMA HATTI İÇİN | AD | 2166.44 | 100.64
25.250.4205 | 169.1135 | ANMA DEBİSİ: 6.0 m3/h, DN25-32 MEKANİK ISI ÖLÇER, RADYO FREKANSLI ISITMA HATTI İÇİN | AD | 2188.75 | 120.75
25.250.4206 | 169.1136 | ANMA DEBİSİ: 10.0 m3/h, DN40 MEKANİK ISI ÖLÇER, RADYO FREKANSLI ISITMA HATTI İÇİN | AD | 2920.04 | 120.75
25.250.4501 | 169.1211 | ANMA DEBİSİ: 0.6 m3/h DN 15 ULTRASONİK ISI ÖLÇER, ISITMA HATTI İÇİN | AD | 901.06 | 80.5
25.250.4502 | 169.1212 | ANMA DEBİSİ: 1.5 m3/h DN 15-20 ULTRASONİK ISI ÖLÇER, ISITMA HATTI İÇİN | AD | 939.44 | 100.64
25.250.4503 | 169.1213 | ANMA DEBİSİ: 2.5 m3/h DN 20-25 ULTRASONİK ISI ÖLÇER, ISITMA HATTI İÇİN | AD | 971.86 | 100.64
25.250.4504 | 169.1214 | ANMA DEBİSİ: 3.5 m3/h DN 20-25 ULTRASONİK ISI ÖLÇER, ISITMA HATTI İÇİN | AD | 1897.99 | 100.64
25.250.4505 | 169.1215 | ANMA DEBİSİ: 6.0 m3/h DN 25-32 ULTRASONİK ISI ÖLÇER, ISITMA HATTI İÇİN | AD | 1959.51 | 120.75
25.250.4506 | 169.1216 | ANMA DEBİSİ: 10.0 m3/h DN 40 ULTRASONİK ISI ÖLÇER, ISITMA HATTI İÇİN | AD | 2547.96 | 120.75
25.250.4507 | 169.1217 | ANMA DEBİSİ: 15.0 m3/h DN 50 ULTRASONİK ISI ÖLÇER, ISITMA HATTI İÇİN | AD | 4100.88 | 120.75
25.250.4508 | 169.1218 | ANMA DEBİSİ: 25.0 m3/h DN 65 ULTRASONİK ISI ÖLÇER, ISITMA HATTI İÇİN | AD | 5306.2 | 161
25.250.4509 | 169.1219 | ANMA DEBİSİ: 40.0 m3/h DN 80 ULTRASONİK ISI ÖLÇER, ISITMA HATTI İÇİN | AD | 5801 | 161
25.250.4510 | 169.1220 | ANMA DEBİSİ: 60.0 m3/h DN 100 ULTRASONİK ISI ÖLÇER, ISITMA HATTI İÇİN | AD | 6536 | 161
25.250.4601 | 169.1300 | M-BUS İLETİŞİM ARAYÜZÜ | AD | 192.5 | 40.25
25.250.4602 | 169.1310 | İMPULSE İLETİŞİM ARAYÜZÜ | AD | 192.5 | 40.25
25.250.4603 | 169.1320 | TELSİZ İLETİŞİM ARAYÜZÜ | AD | 211.28 | 40.25
25.250.4604 | 169.1330 | RS232 İLETİŞİM ARAYÜZÜ | AD | 175.78 | 40.25
25.255.1301 | 174.401 | SİLİNDİRİK HAVALANDIRMA DEPOSU 5 Lt. | AD | 47.11 | 5.76
25.255.1302 | 174.402 | SİLİNDİRİK HAVALANDIRMA DEPOSU 10 Lt. | AD | 67.1 | 5.76
25.255.1303 | 174.403 | SİLİNDİRİK HAVALANDIRMA DEPOSU 20 Lt. | AD | 95.3 | 5.76
25.255.1304 | 174.404 | SİLİNDİRİK HAVALANDIRMA DEPOSU 40 Lt. | AD | 125.46 | 5.76
25.255.2001 | 174.506 | 25 lt.çelikten atmosfere kapalı değişebilir diyaframlı genleşme deposu | AD | 166.69 | 48.69
25.255.2002 | 174.508 | 50 lt.çelikten atmosfere kapalı değişebilir diyaframlı genleşme deposu | AD | 288.13 | 73.05
25.255.2003 | 174.509 | 80 lt.çelikten atmosfere kapalı değişebilir diyaframlı genleşme deposu | AD | 460.31 | 97.38
25.255.2004 | 174.510 | 100 lt.çelikten atmosfere kapalı değişebilir diyaframlı genleşme deposu | AD | 524.85 | 97.38
25.255.2005 | 174.511 | 150 lt.çelikten atmosfere kapalı değişebilir diyaframlı genleşme deposu | AD | 662.25 | 121.74
25.255.2006 | 174.512 | 200 lt.çelikten atmosfere kapalı değişebilir diyaframlı genleşme deposu | AD | 883.73 | 121.74
25.255.2007 | 174.513 | 250 lt.çelikten atmosfere kapalı değişebilir diyaframlı genleşme deposu | AD | 932.65 | 146.06
25.255.2008 | 174.514 | 300 lt.çelikten atmosfere kapalı değişebilir diyaframlı genleşme deposu | AD | 1101.65 | 154.7
25.255.2009 | 174.515 | 500 lt.çelikten atmosfere kapalı değişebilir diyaframlı genleşme deposu | AD | 1624.1 | 216.33
25.255.2010 | 174.516 | 750 lt.çelikten atmosfere kapalı değişebilir diyaframlı genleşme deposu | AD | 2221.01 | 216.33
25.255.2011 | 174.517 | 1000 lt.çelikten atmosfere kapalı değişebilir diyaframlı genleşme deposu | AD | 3107.49 | 216.33
25.255.2012 | 174.518 | 1500 lt.çelikten atmosfere kapalı değişebilir diyaframlı genleşme deposu | AD | 4650.09 | 335.29
25.255.2013 | 174.519 | 2000 lt.çelikten atmosfere kapalı değişebilir diyaframlı genleşme deposu | AD | 6861.6 | 383.98
25.255.2014 | 174.520 | 2500 lt.çelikten atmosfere kapalı değişebilir diyaframlı genleşme deposu | AD | 8872.94 | 427.13
25.255.2015 | 174.521 | 3000 lt.çelikten atmosfere kapalı değişebilir diyaframlı genleşme deposu | AD | 11151.74 | 475.81
25.260.1101 | 174.1101 | 4 M3/H , Ø114 , Ø50 KAYNAKLI DENGE TANKI | AD | 531.6 | 36.63
25.260.1102 | 174.1102 | 6 M3/H , Ø165 , Ø65 KAYNAKLI DENGE TANKI | AD | 575.14 | 38.63
25.260.1103 | 174.1103 | 8 M3/H , Ø165 , Ø65 KAYNAKLI DENGE TANKI | AD | 735.56 | 40.64
25.260.1104 | 174.1104 | 10 M3/H , Ø219 , Ø80 KAYNAKLI DENGE TANKI | AD | 778.79 | 44.68
25.260.1105 | 174.1105 | 15 M3/H , Ø219 , Ø80 KAYNAKLI DENGE TANKI | AD | 1192.68 | 48.69
25.260.1106 | 174.1106 | 20 M3/H , Ø273 , Ø100 KAYNAKLI DENGE TANKI | AD | 1420.06 | 52.73
25.260.1107 | 174.1107 | 25 M3/H , Ø273 , Ø100 KAYNAKLI DENGE TANKI | AD | 1812.86 | 56.74
25.260.1108 | 174.1108 | 30 M3/H , Ø323 , Ø125 KAYNAKLI DENGE TANKI | AD | 2116.83 | 60.78
25.260.1109 | 174.1109 | 40 M3/H , Ø323 , Ø125 KAYNAKLI DENGE TANKI | AD | 2507.61 | 64.79
25.260.1110 | 174.1110 | 50 M3/H , Ø323 , Ø150 KAYNAKLI DENGE TANKI | AD | 2938.43 | 66.8
25.260.1111 | 174.1111 | 75 M3/H , Ø400 , Ø200 KAYNAKLI DENGE TANKI | AD | 3676.39 | 68.83
25.260.1112 | 174.1112 | 100 M3/H , Ø450 , Ø200 KAYNAKLI DENGE TANKI | AD | 4406.98 | 72.84
25.260.1201 | 174.1201 | 4 M3/H, Ø114 , DN50 FLANŞLI DENGE TANKI | AD | 706.69 | 48.69
25.260.1202 | 174.1202 | 6 M3/H, Ø165 , DN65 FLANŞLI DENGE TANKI | AD | 794.41 | 52.73
25.260.1203 | 174.1203 | 8 M3/H, Ø165 , DN65 FLANŞLI DENGE TANKI | AD | 996.61 | 56.74
25.260.1204 | 174.1204 | 10 M3/H, Ø219 , DN80 FLANŞLI DENGE TANKI | AD | 1087 | 60.78
25.260.1205 | 174.1205 | 15 M3/H, Ø219 , DN80 FLANŞLI DENGE TANKI | AD | 1542.81 | 64.79
25.260.1206 | 174.1206 | 20 M3/H, Ø273 , DN100 FLANŞLI DENGE TANKI | AD | 1694.25 | 68.83
25.260.1207 | 174.1207 | 25 M3/H, Ø273 , DN100 FLANŞLI DENGE TANKI | AD | 2019.86 | 72.84
25.260.1208 | 174.1208 | 30 M3/H, Ø323 , DN125 FLANŞLI DENGE TANKI | AD | 2402.93 | 76.88
25.260.1209 | 174.1209 | 40 M3/H, Ø323 , DN125 FLANŞLI DENGE TANKI | AD | 2781.79 | 80.89
25.260.1210 | 174.1210 | 50 M3/H, Ø323 , DN150 FLANŞLI DENGE TANKI | AD | 3750.99 | 84.93
25.260.1211 | 174.1211 | 75 M3/H, Ø400 , DN200 FLANŞLI DENGE TANKI | AD | 4799.84 | 88.94
25.260.1212 | 174.1212 | 100 M3/H, Ø450, DN200 FLANŞLI DENGE TANKI | AD | 5736.21 | 92.98
25.262.1010 | 175.100 | YAĞLI BOYA İLE RADYATÖR VE KONVEKTÖR BOYANMASI | M2 | 16.68 | 11.54
25.264.1001 | 161.100 | DOLDURMA VE BOŞALTMA MUSLUĞU 20 Ø mm (3/4") (TS 481 'E UYGUN) | AD | 53.81 | 10.06
25.264.1002 | 161.200 | DOLDURMA VE BOŞALTMA MUSLUĞU 25 Ø mm (1") (TS 481 'E UYGUN) | AD | 60.06 | 10.06
25.264.1020 | 163.500 | KAZAN BLÖF VANASI; PN40 | AD | 1513.53 | 40.25
25.264.1040 | 163.600 | KAZAN DRENAJ VE SU ALMA MUSLUĞU; PN 16-40 | AD | 275.81 | 20.14
25.264.2101 | 176.301 | SU SEVİYE GÖSTERGESİ (10 Atm.) 31 cm. (Çelik Gövdeli, Refleks Camlı,Alt ve Üst Boşaltma Pistonlu Musluk Grubu ile) | AD | 965.66 | 28.19
25.264.2102 | 176.302 | SU SEVİYE GÖSTERGESİ (10 Atm.) 34 cm. (Çelik Gövdeli, Refleks Camlı,Alt ve Üst Boşaltma Pistonlu Musluk Grubu ile) | AD | 1051.85 | 28.19
25.264.2103 | 176.303 | SU SEVİYE GÖSTERGESİ (10 Atm.) 37 cm. (Çelik Gövdeli, Refleks Camlı,Alt ve Üst Boşaltma Pistonlu Musluk Grubu ile) | AD | 1191.86 | 32.2
25.264.2104 | 176.304 | SU SEVİYE GÖSTERGESİ (10 Atm.) 40 cm. (Çelik Gövdeli, Refleks Camlı,Alt ve Üst Boşaltma Pistonlu Musluk Grubu ile) | AD | 1225 | 32.2
25.264.2105 | 176.305 | SU SEVİYE GÖSTERGESİ (10 Atm.) 44 cm. (Çelik Gövdeli, Refleks Camlı,Alt ve Üst Boşaltma Pistonlu Musluk Grubu ile) | AD | 1259.4 | 36.24
25.264.2106 | 176.306 | SU SEVİYE GÖSTERGESİ (10 Atm.) 51 cm. (Çelik Gövdeli, Refleks Camlı,Alt ve Üst Boşaltma Pistonlu Musluk Grubu ile) | AD | 1583.46 | 36.24
25.264.2107 | 176.307 | SU SEVİYE GÖSTERGESİ (10 Atm.) 57 cm. (Çelik Gövdeli, Refleks Camlı,Alt ve Üst Boşaltma Pistonlu Musluk Grubu ile) | AD | 1650.11 | 40.25
25.264.2108 | 176.308 | SU SEVİYE GÖSTERGESİ (10 Atm.) 63 cm. (Çelik Gövdeli, Refleks Camlı,Alt ve Üst Boşaltma Pistonlu Musluk Grubu ile) | AD | 1732.44 | 44.29
25.264.2109 | 176.309 | SU SEVİYE GÖSTERGESİ (10 Atm.) 69 cm. (Çelik Gövdeli, Refleks Camlı,Alt ve Üst Boşaltma Pistonlu Musluk Grubu ile) | AD | 1875.78 | 44.29
25.264.2110 | 176.310 | SU SEVİYE GÖSTERGESİ (10 Atm.) 77 cm. (Çelik Gövdeli, Refleks Camlı,Alt ve Üst Boşaltma Pistonlu Musluk Grubu ile) | AD | 1944.73 | 48.3
25.264.2111 | 176.311 | SU SEVİYE GÖSTERGESİ (10 Atm.) 81 cm. (Çelik Gövdeli, Refleks Camlı,Alt ve Üst Boşaltma Pistonlu Musluk Grubu ile) | AD | 2143.58 | 52.34
25.264.2112 | 176.312 | SU SEVİYE GÖSTERGESİ (10 Atm.) 90 cm. (Çelik Gövdeli, Refleks Camlı,Alt ve Üst Boşaltma Pistonlu Musluk Grubu ile) | AD | 2258.59 | 56.35
25.264.2113 | 176.313 | SU SEVİYE GÖSTERGESİ (10 Atm.) 99 cm. (Çelik Gövdeli, Refleks Camlı,Alt ve Üst Boşaltma Pistonlu Musluk Grubu ile) | AD | 2522.29 | 60.39
25.264.3101 | 177.101 | MEKANİK KAZAN BESLEME CİHAZI ø 6 mm. | AD | 167.26 | 20.14
25.264.3102 | 177.102 | MEKANİK KAZAN BESLEME CİHAZI ø 10 mm. | AD | 171.28 | 24.15
25.264.3103 | 177.103 | MEKANİK KAZAN BESLEME CİHAZI ø 15 mm. | AD | 207.9 | 28.19
25.264.3104 | 177.104 | MEKANİK KAZAN BESLEME CİHAZI ø 20 mm. | AD | 226.56 | 32.2
25.264.3105 | 177.105 | MEKANİK KAZAN BESLEME CİHAZI ø 25 mm. | AD | 255.03 | 36.24
25.264.3106 | 177.106 | MEKANİK KAZAN BESLEME CİHAZI ø 30 mm. | AD | 266.39 | 40.25
25.264.3107 | 177.107 | MEKANİK KAZAN BESLEME CİHAZI ø 40 mm. | AD | 281.41 | 44.29
25.264.3108 | 177.108 | MEKANİK KAZAN BESLEME CİHAZI ø 50 mm. | AD | 348.96 | 48.3
25.264.3109 | 177.109 | MEKANİK KAZAN BESLEME CİHAZI ø 65 mm. | AD | 433.61 | 52.34
25.264.3201 | 177.201 | ELEKTRİKLİ KAZAN BESLEME CİHAZI | AD | 588.81 | 28.19
25.264.3202 | 177.202 | Elektrikli kazan besleme cihazı alçak su seviyesi alarm düzeni için beher ilave kontak.(Brülör veya alçak su seviyesi alarmı düzeni kumandaları için) | AD | 76.99 | 28.19
25.264.3301 | 177.301 | 3 fonksiyonlu (16 Atmosfere kadar) manyetik kazan besleme cihazı (Elektrikli,manyetik 3 fonksiyonlu tam otomatik kazan besleme cihazı) (TSE kalite belgeli) | AD | 753.45 | 52.34
25.264.3302 | 177.302 | 3 fonksiyonlu (16 Atmosferden yukarı) manyetik kazan besleme cihazı | AD | 769.33 | 52.34
25.264.3303 | 177.303 | Manyetik kazan besleme cihazı beher ilave kontak için ödenecek fark | AD | 38.84 | 12.09
25.264.3401 | 177.401 | PN 16 Atmosfere kadar 3 fonksiyonlu tam otomatik kazan besleme cihazı | AD | 816.98 | 52.34
25.264.6001 | 180.100 | Kazan emniyet alarm düzeni (alçak su seviyesi alarm düzeni) | AD | 155.15
25.264.6002 | 180.200 | Kazan emniyet alarm düzeni (Azami basınç alarm düzeni) | AD | 199.75
25.288.5101 | 193.101 | Ø140 TEK CİDARLI PASLANMAZ ÇELİK BACA | MT | 215.13 | 48.69
25.288.5102 | 193.102 | Ø150 TEK CİDARLI PASLANMAZ ÇELİK BACA | MT | 228.88 | 52.73
25.288.5103 | 193.103 | Ø160 TEK CİDARLI PASLANMAZ ÇELİK BACA | MT | 246.06 | 52.73
25.288.5104 | 193.104 | Ø180 TEK CİDARLI PASLANMAZ ÇELİK BACA | MT | 266.54 | 56.74
25.288.5105 | 193.105 | Ø200 TEK CİDARLI PASLANMAZ ÇELİK BACA | MT | 294.85 | 60.78
25.288.5106 | 193.106 | Ø225 TEK CİDARLI PASLANMAZ ÇELİK BACA | MT | 321.69 | 64.79
25.288.5107 | 193.107 | Ø250 TEK CİDARLI PASLANMAZ ÇELİK BACA | MT | 348.56 | 68.83
25.288.5108 | 193.108 | Ø280 TEK CİDARLI PASLANMAZ ÇELİK BACA | MT | 395.43 | 68.83
25.288.5109 | 193.109 | Ø300 TEK CİDARLI PASLANMAZ ÇELİK BACA | MT | 428.7 | 72.84
25.288.5110 | 193.110 | Ø350 TEK CİDARLI PASLANMAZ ÇELİK BACA | MT | 514.58 | 72.84
25.288.5111 | 193.111 | Ø400 TEK CİDARLI PASLANMAZ ÇELİK BACA | MT | 590.56 | 76.88
25.288.5112 | 193.112 | Ø450 TEK CİDARLI PASLANMAZ ÇELİK BACA | MT | 684.75 | 76.88
25.288.5113 | 193.113 | Ø500 TEK CİDARLI PASLANMAZ ÇELİK BACA | MT | 810.84 | 80.89
25.288.5114 | 193.114 | Ø 600 TEK CİDARLI PASLANMAZ ÇELİK BACA | MT | 920.64 | 80.89
25.288.5115 | 193.115 | Ø 700 TEK CİDARLI PASLANMAZ ÇELİK BACA | MT | 1051.68 | 84.93
25.288.5116 | 193.116 | Ø 800 TEK CİDARLI PASLANMAZ ÇELİK BACA | MT | 1192.24 | 88.94
25.288.5201 | 193.201 | Ø140 YALITIMLI PASLANMAZ ÇELİK BACA (DIŞ KAPLAMASI GOFRAJLI ALÜMİNYUM SAÇ) | MT | 298.3 | 72.2
25.288.5202 | 193.202 | Ø150 YALITIMLI PASLANMAZ ÇELİK BACA (DIŞ KAPLAMASI GOFRAJLI ALÜMİNYUM SAÇ) | MT | 332.65 | 76.21
25.288.5203 | 193.203 | Ø160 YALITIMLI PASLANMAZ ÇELİK BACA (DIŞ KAPLAMASI GOFRAJLI ALÜMİNYUM SAÇ) | MT | 359.88 | 76.21
25.288.5204 | 193.204 | Ø180 ÇİFT CİDARLI PASLANMAZ ÇELİK BACA | MT | 383.71 | 80.25
25.288.5205 | 193.205 | Ø200 YALITIMLI PASLANMAZ ÇELİK BACA (DIŞ KAPLAMASI GOFRAJLI ALÜMİNYUM SAÇ) | MT | 428.89 | 84.26
25.288.5206 | 193.206 | Ø225 YALITIMLI PASLANMAZ ÇELİK BACA (DIŞ KAPLAMASI GOFRAJLI ALÜMİNYUM SAÇ) | MT | 466.65 | 88.3
25.288.5207 | 193.207 | Ø250 YALITIMLI PASLANMAZ ÇELİK BACA (DIŞ KAPLAMASI GOFRAJLI ALÜMİNYUM SAÇ) | MT | 501.34 | 92.31
25.288.5208 | 193.208 | Ø280 YALITIMLI PASLANMAZ ÇELİK BACA (DIŞ KAPLAMASI GOFRAJLI ALÜMİNYUM SAÇ) | MT | 554.8 | 92.31
25.288.5209 | 193.209 | Ø300 YALITIMLI PASLANMAZ ÇELİK BACA (DIŞ KAPLAMASI GOFRAJLI ALÜMİNYUM SAÇ) | MT | 614.56 | 96.35
25.288.5210 | 193.210 | Ø350 YALITIMLI PASLANMAZ ÇELİK BACA (DIŞ KAPLAMASI GOFRAJLI ALÜMİNYUM SAÇ) | MT | 730.73 | 96.35
25.288.5211 | 193.211 | Ø400 YALITIMLI PASLANMAZ ÇELİK BACA (DIŞ KAPLAMASI GOFRAJLI ALÜMİNYUM SAÇ) | MT | 830.74 | 100.36
25.288.5212 | 193.212 | Ø450 YALITIMLI PASLANMAZ ÇELİK BACA (DIŞ KAPLAMASI GOFRAJLI ALÜMİNYUM SAÇ) | MT | 913.8 | 100.36
25.288.5213 | 193.213 | Ø500 YALITIMLI PASLANMAZ ÇELİK BACA (DIŞ KAPLAMASI GOFRAJLI ALÜMİNYUM SAÇ) | MT | 1070.76 | 104.4
25.288.5214 | 193.214 | Ø 600 YALITIMLI PASLANMAZ ÇELİK BACA (DIŞ KAPLAMASI GOFRAJLI ALÜMİNYUM SAÇ) | MT | 1253.19 | 104.4
25.288.5215 | 193.215 | Ø 700 YALITIMLI PASLANMAZ ÇELİK BACA (DIŞ KAPLAMASI GOFRAJLI ALÜMİNYUM SAÇ) | MT | 1450.96 | 108.41
25.288.5216 | 193.216 | Ø 800 YALITIMLI PASLANMAZ ÇELİK BACA (DIŞ KAPLAMASI GOFRAJLI ALÜMİNYUM SAÇ) | MT | 1756.19 | 112.45
25.288.5301 | 193.251 | Ø140 YALITIMLI PASLANMAZ ÇELİK BACA | MT | 361.11 | 97.38
25.288.5302 | 193.252 | Ø150 YALITIMLI PASLANMAZ ÇELİK BACA | MT | 393.7 | 101.41
25.288.5303 | 193.253 | Ø160 YALITIMLI PASLANMAZ ÇELİK BACA | MT | 420.4 | 101.41
25.288.5304 | 193.254 | Ø180 YALITIMLI PASLANMAZ ÇELİK BACA | MT | 441.58 | 105.43
25.288.5305 | 193.255 | Ø200 YALITIMLI PASLANMAZ ÇELİK BACA | MT | 481.76 | 109.46
25.288.5306 | 193.256 | Ø225 YALITIMLI PASLANMAZ ÇELİK BACA | MT | 519.5 | 113.48
25.288.5307 | 193.257 | Ø250 YALITIMLI PASLANMAZ ÇELİK BACA | MT | 555.95 | 117.51
25.288.5308 | 193.258 | Ø280 YALITIMLI PASLANMAZ ÇELİK BACA | MT | 598.7 | 117.51
25.288.5309 | 193.259 | Ø300 YALITIMLI PASLANMAZ ÇELİK BACA | MT | 664.06 | 121.53
25.288.5310 | 193.260 | Ø350 YALITIMLI PASLANMAZ ÇELİK BACA | MT | 782 | 121.53
25.288.5311 | 193.261 | Ø400 YALITIMLI PASLANMAZ ÇELİK BACA | MT | 876.73 | 125.56
25.288.5312 | 193.262 | Ø450 YALITIMLI PASLANMAZ ÇELİK BACA | MT | 953.74 | 125.56
25.288.5313 | 193.263 | Ø500 YALITIMLI PASLANMAZ ÇELİK BACA | MT | 1129.93 | 129.58
25.288.5314 | 193.264 | Ø 600 YALITIMLI PASLANMAZ ÇELİK BACA | MT | 1309.71 | 129.58
25.288.5315 | 193.265 | Ø 700 YALITIMLI PASLANMAZ ÇELİK BACA | MT | 1615.58 | 133.61
25.288.5316 | 193.266 | Ø 800 YALITIMLI PASLANMAZ ÇELİK BACA | MT | 1919.9 | 137.63
25.288.5501 | 193.401 | Ø 140 İZOLASYONLU SERAMİK BACA | MT | 438.71 | 97.38
25.288.5502 | 193.402 | Ø 160 İZOLASYONLU SERAMİK BACA | MT | 493.71 | 109.46
25.288.5503 | 193.403 | Ø 180 İZOLASYONLU SERAMİK BACA | MT | 544.51 | 125.95
25.288.5504 | 193.404 | Ø 200 İZOLASYONLU SERAMİK BACA | MT | 571.79 | 146.06
25.288.5505 | 193.405 | Ø 225 İZOLASYONLU SERAMİK BACA | MT | 617.51 | 174.64
25.288.5506 | 193.406 | Ø 250 İZOLASYONLU SERAMİK BACA | MT | 807.33 | 186.7
25.288.5507 | 193.407 | Ø 300 İZOLASYONLU SERAMİK BACA | MT | 1042.86 | 214.89
25.288.5508 | 193.408 | Ø 350 İZOLASYONLU SERAMİK BACA | MT | 1169.04 | 243.83
25.288.5509 | 193.409 | Ø 400 İZOLASYONLU SERAMİK BACA | MT | 1762.68 | 251.88
25.288.5511 | 193.501 | Ø 140 İZOLASYONSUZ SERAMİK BACA | MT | 364.35 | 97.38
25.288.5512 | 193.502 | Ø 160 İZOLASYONSUZ SERAMİK BACA | MT | 403.63 | 109.46
25.288.5513 | 193.503 | Ø 180 İZOLASYONSUZ SERAMİK BACA | MT | 440.13 | 125.95
25.288.5514 | 193.504 | Ø 200 İZOLASYONSUZ SERAMİK BACA | MT | 471.69 | 146.06
25.288.5515 | 193.505 | Ø 225 İZOLASYONSUZ SERAMİK BACA | MT | 504.44 | 154.5
25.288.5516 | 193.506 | Ø 250 İZOLASYONSUZ SERAMİK BACA | MT | 681.48 | 186.7
25.288.5517 | 193.507 | Ø 300 İZOLASYONSUZ SERAMİK BACA | MT | 871.26 | 214.89
25.288.5518 | 193.508 | Ø 350 İZOLASYONSUZ SERAMİK BACA | MT | 1056.33 | 243.83
25.288.5519 | 193.509 | Ø 400 İZOLASYONSUZ SERAMİK BACA | MT | 1504.55 | 251.88
25.288.5601 | 193.601 | Ø 140 SERAMİK HAVA ATIKGAZ SİSTEMİ (LAS) | MT | 445.89 | 97.38
25.288.5602 | 193.602 | Ø 160 SERAMİK HAVA ATIKGAZ SİSTEMİ (LAS) | MT | 493.71 | 109.46
25.288.5603 | 193.603 | Ø 180 SERAMİK HAVA ATIKGAZ SİSTEMİ (LAS) | MT | 544.51 | 125.95
25.288.5604 | 193.604 | Ø 200 SERAMİK HAVA ATIKGAZ SİSTEMİ (LAS) | MT | 590.38 | 146.06
25.288.5605 | 193.605 | Ø 225 SERAMİK HAVA ATIKGAZ SİSTEMİ (LAS) | MT | 653.26 | 174.64
25.288.5606 | 193.606 | Ø 250 SERAMİK HAVA ATIKGAZ SİSTEMİ (LAS) | MT | 758.29 | 186.7
25.288.5607 | 193.607 | Ø 300 SERAMİK HAVA ATIKGAZ SİSTEMİ (LAS) | MT | 1224.04 | 214.89
25.288.5701 | 193.701 | Ø 140 KOMPOZİT ASTAR PASLANMAZ ÇELİK BACA | MT | 331.28 | 68.83
25.288.5702 | 193.702 | Ø 150 KOMPOZİT ASTAR PASLANMAZ ÇELİK BACA | MT | 364.95 | 72.84
25.288.5703 | 193.703 | Ø 160 KOMPOZİT ASTAR PASLANMAZ ÇELİK BACA | MT | 388.38 | 72.84
25.288.5704 | 193.704 | Ø 180 KOMPOZİT ASTAR PASLANMAZ ÇELİK BACA | MT | 414.84 | 76.88
25.288.5705 | 193.705 | Ø 200 KOMPOZİT ASTAR PASLANMAZ ÇELİK BACA | MT | 456.39 | 80.89
25.288.5706 | 193.706 | Ø 225 KOMPOZİT ASTAR PASLANMAZ ÇELİK BACA | MT | 481.71 | 84.93
25.288.5707 | 193.707 | Ø 250 KOMPOZİT ASTAR PASLANMAZ ÇELİK BACA | MT | 495.08 | 88.94
25.288.5708 | 193.708 | Ø 280 KOMPOZİT ASTAR PASLANMAZ ÇELİK BACA | MT | 538.81 | 88.94
25.288.5709 | 193.709 | Ø 300 KOMPOZİT ASTAR PASLANMAZ ÇELİK BACA | MT | 586.59 | 92.98
25.288.5710 | 193.710 | Ø 350 KOMPOZİT ASTAR PASLANMAZ ÇELİK BACA | MT | 610.03 | 92.98
25.288.5711 | 193.711 | Ø 400 KOMPOZİT ASTAR PASLANMAZ ÇELİK BACA | MT | 654.65 | 96.99
25.288.5712 | 193.712 | Ø 450 KOMPOZİT ASTAR PASLANMAZ ÇELİK BACA | MT | 737.44 | 96.99
25.288.5713 | 193.713 | Ø 500 KOMPOZİT ASTAR PASLANMAZ ÇELİK BACA | MT | 903.95 | 101.03
25.485.1101 | 167.1101 | 3000 Kcal/h Kasetli döşeme tipi fan coil cihazı | AD | 2290 | 89
25.485.1102 | 167.1102 | 4000 Kcal/h Kasetli döşeme tipi fan coil cihazı | AD | 2440 | 89
25.485.1103 | 167.1103 | 5000 Kcal/h Kasetli döşeme tipi fan coil cihazı | AD | 2530 | 89
25.485.1104 | 167.1104 | 6000 Kcal/h Kasetli döşeme tipi fan coil cihazı | AD | 2700 | 110
25.485.1105 | 167.1105 | 7000 Kcal/h Kasetli döşeme tipi fan coil cihazı | AD | 3060 | 110
25.485.1106 | 167.1106 | 8000 Kcal/h Kasetli döşeme tipi fan coil cihazı | AD | 3350 | 110
25.485.1107 | 167.1107 | 10000 Kcal/h Kasetli döşeme tipi fan coil cihazı | AD | 3610 | 110
25.485.1108 | 167.1108 | 12500 Kcal/h Kasetli döşeme tipi fan coil cihazı | AD | 4180 | 130
25.485.1109 | 167.1109 | 15000 Kcal/h Kasetli döşeme tipi fan coil cihazı | AD | 4520 | 130
25.485.1110 | 167.1110 | 17500 Kcal/h Kasetli döşeme tipi fan coil cihazı | AD | 5300 | 130
25.485.1111 | 167.1111 | 20000 Kcal/h Kasetli döşeme tipi fan coil cihazı | AD | 5540 | 130
25.485.1201 | 167.1201 | 3000 kcal/h Gizli tavan/ döşeme tipi fan coiil cihazi | AD | 2280 | 110
25.485.1202 | 167.1202 | 4000 kcal/h Gizli tavan/ döşeme tipi fan coiil cihazi | AD | 2370 | 110
25.485.1203 | 167.1203 | 5000 kcal/h Gizli tavan/ döşeme tipi fan coiil cihazi | AD | 2610 | 110
25.485.1204 | 167.1204 | 6000 kcal/h Gizli tavan/ döşeme tipi fan coiil cihazi | AD | 3010 | 130
25.485.1205 | 167.1205 | 7000 kcal/h Gizli tavan/ döşeme tipi fan coiil cihazi | AD | 3080 | 130
25.485.1206 | 167.1206 | 8000 kcal/h Gizli tavan/ döşeme tipi fan coiil cihazi | AD | 3170 | 130
25.485.1207 | 167.1207 | 10000 kcal/h Gizli tavan/ döşeme tipi fan coiil cihazi | AD | 3590 | 130
25.485.1208 | 167.1208 | 12500 kcal/h Gizli tavan/ döşeme tipi fan coiil cihazi | AD | 4050 | 150
25.485.1209 | 167.1209 | 15000 kcal/h Gizli tavan/ döşeme tipi fan coiil cihazi | AD | 4350 | 150
25.485.1210 | 167.1210 | 17500 kcal/h Gizli tavan/ döşeme tipi fan coiil cihazi | AD | 4570 | 150
25.485.1211 | 167.1211 | 20000 kcal/h Gizli tavan/ döşeme tipi fan coiil cihazi | AD | 4900 | 150
25.485.1301 | 167.1302 | 4000 kcal/h Kaset tipi 4 yöne üflemeli fan coil cihazı | AD | 5640 | 110
25.485.1302 | 167.1303 | 5000 kcal/h Kaset tipi 4 yöne üflemeli fan coil cihazı | AD | 5780 | 110
25.485.1303 | 167.1304 | 6000 kcal/h Kaset tipi 4 yöne üflemeli fan coil cihazı | AD | 6030 | 110
25.485.1304 | 167.1305 | 7000 kcal/h Kaset tipi 4 yöne üflemeli fan coil cihazı | AD | 6140 | 130
25.485.1305 | 167.1306 | 8000 kcal/h Kaset tipi 4 yöne üflemeli fan coil cihazı | AD | 6210 | 130
25.485.1306 | 167.1307 | 10000 kcal/h Kaset tipi 4 yöne üflemeli fan coil cihazı | AD | 7350 | 130
25.485.1307 | 167.1308 | 12500 kcal/h Kaset tipi 4 yöne üflemeli fan coil cihazı | AD | 8450 | 130
25.485.1308 | 167.1309 | 15000 kcal/h Kaset tipi 4 yöne üflemeli fan coil cihazı | AD | 10240 | 150
25.485.1309 | 167.1310 | 17500 kcal/h Kaset tipi 4 yöne üflemeli fan coil cihazı | AD | 10510 | 150
25.485.1310 | 167.1311 | 20000 kcal/h Kaset tipi 4 yöne üflemeli fan coil cihazı | AD | 13750 | 150
25.245.3101 | 204.981 | 2 çıkışlı mini küresel vanalı 1"kollektör | TK | 61.81 | 12.88
25.245.3102 | 204.982 | 3 çıkışlı mini küresel vanalı 1"kollektör | TK | 83.49 | 13.29
25.245.3103 | 204.983 | 4 çıkışlı mini küresel vanalı 1"kollektör | TK | 107.4 | 14.09
25.245.3104 | 204.984 | 5 çıkışlı mini küresel vanalı 1"kollektör | TK | 129.66 | 16.1
25.245.3105 | 204.985 | 6 çıkışlı mini küresel vanalı 1"kollektör | TK | 155.3 | 20.14
25.245.3106 | 204.986 | 7 çıkışlı mini küresel vanalı 1"kollektör | TK | 178.9 | 24.15
25.245.3107 | 204.987 | 8 çıkışlı mini küresel vanalı 1"kollektör | TK | 204.86 | 26.16
25.245.3108 | 204.988 | 9 çıkışlı mini küresel vanalı 1"kollektör | TK | 224.64 | 27.38
25.245.3109 | 204.989 | 10 çıkışlı mini küresel vanalı 1"kollektör | TK | 247.06 | 28.19
25.245.3110 | 204.990 | 11 çıkışlı mini küresel vanalı 1"kollektör | TK | 276.06 | 30.19
25.245.3111 | 204.991 | 12 çıkışlı mini küresel vanalı 1"kollektör | TK | 296.13 | 32.2
25.300.1101 | 201.104 | Dikişli vidalı çelik boru 1/2" 15 mm, dış cap 21,3/2,60 manşonsuz ağırlık 1,22 kg/m | MT | 13.58 | 7.73
25.300.1102 | 201.105 | Dikişli vidalı çelik boru 3/4" 20 mm, dış cap 26,9/2,60 manşonsuz ağırlık 1,57 kg/m | MT | 16.55 | 8.94
25.300.1103 | 201.106 | DİKİŞLİ VİDALI ÇELİK BORU 1" (Bina İçi Vidalı) | MT | 22.31 | 10.94
25.300.1104 | 201.107 | Dikişli vidalı çelik boru 1 1/4" 32 mm, dış cap 42,4/3,20 manşonsuz ağırlık 3,13 kg/m | MT | 30.74 | 16.25
25.300.1105 | 201.108 | Dikişli vidalı çelik boru 1 1/2" 40 mm, dış cap 48,3/3,20 manşonsuz ağırlık 3,60 kg/m | MT | 34.81 | 17.86
25.300.1106 | 201.109 | DİKİŞLİ VİDALI ÇELİK BORU 2" (Bina İçi Vidalı) | MT | 43.44 | 19.88
25.300.1107 | 201.110 | DİKİŞLİ ÇELİK BORU 2 1/2" | MT | 51.5 | 21.49
25.300.1108 | 201.111 | DİKİŞLİ ÇELİK BORU 3" (Bina İçi Vidalı) | MT | 62.56 | 23.51
25.300.1109 | 201.112 | DİKİŞLİ ÇELİK BORU 4" (Bina İçi Vidalı) | MT | 84.64 | 25.11
25.300.1110 | 201.113 | DİKİŞLİ ÇELİK BORU 5" (Bina İçi Vidalı) | MT | 105.31 | 27.13
25.300.1111 | 201.114 | Dikişli vidalı çelik boru 6" 150 mm, dış cap 165,1/5,00 manşonsuz ağırlık 20,40 kg/m | MT | 124.25 | 30.41
25.300.1201 | 201.115 | DİKİŞLİ SİYAH ÇELİK BUHAR VE KAZAN BORULARI, 8" 44.5/2.5mm.(Bina İçi Vidalı) | MT | 32.53 | 17.46
25.300.1202 | 201.116 | DİKİŞLİ SİYAH ÇELİK BUHAR VE KAZAN BORUSU, 51/3.0 mm.(Bina İçi Vidalı) | MT | 36.91 | 17.86
25.300.1203 | 201.117 | DİKİŞLİ SİYAH ÇELİK BUHAR VE KAZAN BORUSU, 57/3.0 mm.(Bina İçi Vidalı) | MT | 42.66 | 18.28
25.300.1204 | 201.118 | DİKİŞLİ SİYAH ÇELİK BUHAR VE KAZAN BORUSU, 60/3.0 mm.(Bina İçi Vidalı) | MT | 45.05 | 18.68
25.300.1205 | 201.119 | DİKİŞLİ SİYAH ÇELİK BUHAR VE KAZAN BORUSU, 70/3.0 mm.(Bina İçi Vidalı) | MT | 47.25 | 19.08
25.300.1206 | 201.120 | DİKİŞLİ SİYAH ÇELİK BUHAR VE KAZAN BORUSU, 76/3.2 mm. | MT | 53.53 | 20.29
25.300.1207 | 201.121 | DİKİŞLİ SİYAH ÇELİK BUHAR VE KAZAN BORUSU, 83/3.2 mm.(Bina İçi Vidalı) | MT | 58.83 | 21.09
25.300.1208 | 201.122 | DİKİŞLİ SİYAH ÇELİK BUHAR VE KAZAN BORUSU, 89/3.6 mm.(Bina İçi Vidalı) | MT | 64.24 | 21.49
25.300.1209 | 201.123 | DİKİŞLİ SİYAH ÇELİK BUHAR VE KAZAN BORUSU, 102/3.75 mm.(Bina İçi Vidalı) | MT | 71.48 | 22.29
25.300.1210 | 201.124 | DİKİŞLİ SİYAH ÇELİK BUHAR VE KAZAN BORUSU, 108/3.5 mm.(Bina İçi Vidalı) | MT | 74.46 | 23.9
25.300.1211 | 201.125 | DİKİŞLİ SİYAH ÇELİK BUHAR VE KAZAN BORUSU, 114/3.75 mm.(Bina İçi Vidalı) | MT | 83.28 | 24.71
25.300.1212 | 201.126 | DİKİŞLİ SİYAH ÇELİK BUHAR VE KAZAN BORUSU, 127/4.0 mm.(Bina İçi Vidalı) | MT | 93.8 | 25.11
25.300.1213 | 201.127 | DİKİŞLİ SİYAH ÇELİK BUHAR VE KAZAN BORUSU, 133/4.0 mm.(Bina İçi Vidalı) | MT | 96.95 | 25.11
25.300.1214 | 201.128 | DİKİŞLİ SİYAH ÇELİK BUHAR VE KAZAN BORUSU, 140/4.0 mm.(Bina İçi Vidalı) | MT | 100.55 | 25.91
25.300.1215 | 201.129 | Dikişli vidasız siyah buhar ve kazan boruları dış cap 159/4,5 manşonsuz ağırlık 17,2 kg/m TS EN 10217-1, 2, 3, 4, 5'e uygun (malzemesi Fe 33 DKP çelik sac) | MT | 109.44 | 27.13
25.300.1301 | 201.130 | Düz spiral kaynaklı çelik boru 8" dış cap 219,1/4,5 manşonsuz ağırlık 23,8 kg/m | MT | 144.8 | 27.53
25.300.1302 | 201.131 | Düz spiral kaynaklı çelik boru 8" dış cap 219,1/5,0 manşonsuz ağırlık 26,4 kg/m | MT | 157.7 | 27.53
25.300.1303 | 201.132 | Düz spiral kaynaklı çelik boru 8" dış cap 219,1/5,6 manşonsuz ağırlık 29,5 kg/m | MT | 173.61 | 27.53
25.300.1304 | 201.133 | Düz spiral kaynaklı çelik boru 8" dış cap 219,1/6,3 manşonsuz ağırlık 33,1 kg/m | MT | 190.76 | 27.53
25.300.1305 | 201.134 | Düz spiral kaynaklı çelik boru 8" dış cap 219,1/7,1 manşonsuz ağırlık 37,1 kg/m | MT | 211.74 | 27.53
25.300.1306 | 201.135 | Düz spiral kaynaklı çelik boru 10" dış cap 273,0/4,5 manşonsuz ağırlık 29,8 kg/m | MT | 187.64 | 36.06
25.300.1307 | 201.136 | Düz spiral kaynaklı çelik boru 10" dış cap 273,0/5,0 manşonsuz ağırlık 33,0 kg/m | MT | 204.19 | 36.06
25.300.1308 | 201.137 | Düz spiral kaynaklı çelik boru 10" dış cap 273,0/5,6 manşonsuz ağırlık 36,9 kg/m | MT | 225.73 | 36.06
25.300.1309 | 201.138 | Düz spiral kaynaklı çelik boru 10" dış cap 273,0/6,3 manşonsuz ağırlık 41,4 kg/m | MT | 248.9 | 36.06
25.300.1310 | 201.139 | Düz spiral kaynaklı çelik boru 10" dış cap 273,0/7,1 manşonsuz ağırlık 46,6 kg/m | MT | 273.75 | 36.06
25.300.1311 | 201.140 | Düz spiral kaynaklı çelik boru 12" dış cap 323,9/4,5 manşonsuz ağırlık 35,4 kg/m | MT | 216.5 | 39.69
25.300.1312 | 201.141 | Düz spiral kaynaklı çelik boru 12" dış cap 323,9/5,0 manşonsuz ağırlık 39,3 kg/m | MT | 234.24 | 39.69
25.300.1313 | 201.142 | Düz spiral kaynaklı çelik boru 12" dış cap 323,9/5,6 manşonsuz ağırlık 44,0 kg/m | MT | 259.33 | 39.69
25.300.1314 | 201.143 | Düz spiral kaynaklı çelik boru 12" dış cap 323,9/6,3 manşonsuz ağırlık 49,3 kg/m | MT | 282.63 | 39.69
25.300.1315 | 201.144 | Düz spiral kaynaklı çelik boru 12" dış cap 323,9/7,1 manşonsuz ağırlık 55,5 kg/m | MT | 314.89 | 39.69
25.300.1316 | 201.145 | Düz spiral kaynaklı çelik boru 14" dış cap 355,6/4,5 manşonsuz ağırlık 39,0 kg/m | MT | 231.96 | 48.2
25.300.1317 | 201.146 | Düz spiral kaynaklı çelik boru 14" dış cap 355,6/5,0 manşonsuz ağırlık 43,2 kg/m | MT | 254.54 | 48.2
25.300.1318 | 201.147 | Düz spiral kaynaklı çelik boru 14" dış cap 355,6/5,6 manşonsuz ağırlık 48,3 kg/m | MT | 275.5 | 48.2
25.300.1319 | 201.148 | Düz spiral kaynaklı çelik boru 14" dış cap 355,6/6,3 manşonsuz ağırlık 54,3 kg/m | MT | 294.86 | 48.2
25.300.1320 | 201.149 | Düz spiral kaynaklı çelik boru 14" dış cap 355,6/7,1 manşonsuz ağırlık 61,0 kg/m | MT | 325.5 | 48.2
25.300.1321 | 201.150 | Düz spiral kaynaklı çelik boru 14" dış cap 355,6/8,0 manşonsuz ağırlık 68,6 kg/m | MT | 359.38 | 48.2
25.300.1322 | 201.151 | Düz spiral kaynaklı çelik boru 16" dış cap 406,4/4,5 manşonsuz ağırlık 44,6 kg/m | MT | 263.81 | 55.05
25.300.1323 | 201.152 | Düz spiral kaynaklı çelik boru 16" dış cap 406,4/5,0 manşonsuz ağırlık 49,5 kg/m | MT | 288.01 | 55.05
25.300.1324 | 201.153 | Düz spiral kaynaklı çelik boru 16" dış cap 406,4/5,6 manşonsuz ağırlık 55,3 kg/m | MT | 315.43 | 55.05
25.300.1325 | 201.154 | Düz spiral kaynaklı çelik boru 16" dış cap 406,4/6,3 manşonsuz ağırlık 62,2 kg/m | MT | 347.69 | 55.05
25.300.1326 | 201.155 | Düz spiral kaynaklı çelik boru 16" dış cap 406,4/7,1 manşonsuz ağırlık 69,9 kg/m | MT | 381.55 | 55.05
25.300.1327 | 201.156 | Düz spiral kaynaklı çelik boru 16" dış cap 406,4/8,0 manşonsuz ağırlık 78,6 kg/m | MT | 413.81 | 55.05
25.300.1328 | 201.157 | Düz spiral kaynaklı çelik boru 18" dış cap 457,2/4,5 manşonsuz ağırlık 50,2 kg/m | MT | 297.53 | 60.36
25.300.1329 | 201.158 | Düz spiral kaynaklı çelik boru 18" dış cap 457,2/5,0 manşonsuz ağırlık 55,8 kg/m | MT | 323.33 | 60.36
25.300.1330 | 201.159 | Düz spiral kaynaklı çelik boru 18" dış cap 457,2/5,6 manşonsuz ağırlık 62,3 kg/m | MT | 355.59 | 60.36
25.300.1331 | 201.160 | Düz spiral kaynaklı çelik boru 18" dış cap 457,2/6,3 manşonsuz ağırlık 70,0 kg/m | MT | 378.16 | 60.36
25.300.1332 | 201.161 | Düz spiral kaynaklı çelik boru 18" dış cap 457,2/7,1 manşonsuz ağırlık 78,8 kg/m | MT | 418.49 | 60.36
25.300.1333 | 201.162 | Düz spiral kaynaklı çelik boru 18" dış cap 457,2/8,0 manşonsuz ağırlık 88,6 kg/m | MT | 460.41 | 60.36
25.300.1334 | 201.163 | Düz spiral kaynaklı çelik boru 20" dış cap 508,0/4,5 manşonsuz ağırlık 55,9 kg/m | MT | 331.83 | 67.21
25.300.1335 | 201.164 | Düz spiral kaynaklı çelik boru 20" dış cap 508,0/5,0 manşonsuz ağırlık 62,0 kg/m | MT | 354.4 | 67.21
25.300.1336 | 201.165 | Düz spiral kaynaklı çelik boru 20" dış cap 508,0/5,6 manşonsuz ağırlık 69,4 kg/m | MT | 391.5 | 67.21
25.300.1337 | 201.166 | Düz spiral kaynaklı çelik boru 20" dış cap 508,0/6,3 manşonsuz ağırlık 77,9 kg/m | MT | 420.53 | 67.21
25.300.1338 | 201.167 | Düz spiral kaynaklı çelik boru 20" dış cap 508,0/7,1 manşonsuz ağırlık 87,7 kg/m | MT | 465.69 | 67.21
25.300.1339 | 201.168 | Düz spiral kaynaklı çelik boru 20" dış cap 508,0/8,0 manşonsuz ağırlık 98,6 kg/m | MT | 515.69 | 67.21
25.300.1340 | 201.169 | Düz spiral kaynaklı çelik boru 22" dış cap 588,8/5,0 manşonsuz ağırlık 68,3 kg/m | MT | 393.93 | 75.73
25.300.1341 | 201.170 | Düz spiral kaynaklı çelik boru 22" dış cap 588,8/5,6 manşonsuz ağırlık 76,4 kg/m | MT | 432.64 | 75.73
25.300.1342 | 201.171 | Düz spiral kaynaklı çelik boru 22" dış cap 588,8/6,3 manşonsuz ağırlık 85,9 kg/m | MT | 467.2 | 75.73
25.300.1343 | 201.172 | Düz spiral kaynaklı çelik boru 22" dış cap 588,8/7,1 manşonsuz ağırlık 96,6 kg/m | MT | 515.59 | 75.73
25.300.1344 | 201.173 | Düz spiral kaynaklı çelik boru 22" dış cap 588,8/8,0 manşonsuz ağırlık 109,0 kg/m | MT | 581.71 | 75.73
25.300.1345 | 201.174 | Düz spiral kaynaklı çelik boru 24" dış cap 609,6/5,0 manşonsuz ağırlık 74,6 kg/m | MT | 427.1 | 78.95
25.300.1346 | 201.175 | Düz spiral kaynaklı çelik boru 24" dış cap 609,6/5,6 manşonsuz ağırlık 83,5 kg/m | MT | 456.14 | 78.95
25.300.1347 | 201.176 | Düz spiral kaynaklı çelik boru 24" dış cap 609,6/6,3 manşonsuz ağırlık 93,8 kg/m | MT | 501.65 | 78.95
25.300.1348 | 201.177 | Düz spiral kaynaklı çelik boru 24" dış cap 609,6/7,1 manşonsuz ağırlık 106,0 kg/m | MT | 561.33 | 78.95
25.300.1349 | 201.178 | Düz spiral kaynaklı çelik boru 24" dış cap 609,6/8,0 manşonsuz ağırlık 119,0 kg/m | MT | 619.39 | 78.95
25.300.1350 | 201.179 | Düz spiral kaynaklı çelik boru 26" dış cap 660,4/5,6 manşonsuz ağırlık 90,4 kg/m | MT | 500.35 | 87.89
25.300.1351 | 201.180 | Düz spiral kaynaklı çelik boru 26" dış cap 660,4/6,3 manşonsuz ağırlık 102,0 kg/m | MT | 547.13 | 87.89
25.300.1352 | 201.181 | Düz spiral kaynaklı çelik boru 26" dış cap 660,4/7,1 manşonsuz ağırlık 115,0 kg/m | MT | 608.41 | 87.89
25.300.1353 | 201.182 | Düz spiral kaynaklı çelik boru 26" dış cap 660,4/8,0 manşonsuz ağırlık 129,0 kg/m | MT | 668.08 | 87.89
25.300.1354 | 201.183 | Düz spiral kaynaklı çelik boru 28" dış cap 711,2/6,3 manşonsuz ağırlık 109,0 kg/m | MT | 584.8 | 94.74
25.300.1355 | 201.184 | Düz spiral kaynaklı çelik boru 28" dış cap 711,2/7,1 manşonsuz ağırlık 123,0 kg/m | MT | 652.54 | 94.74
25.300.1356 | 201.185 | Düz spiral kaynaklı çelik boru 28" dış cap 711,2/8,0 manşonsuz ağırlık 139,0 kg/m | MT | 721.89 | 94.74
25.300.1357 | 201.186 | Düz spiral kaynaklı çelik boru 30" dış cap 762,0/6,3 manşonsuz ağırlık 117,0 kg/m | MT | 662.7 | 103.25
25.300.1358 | 201.187 | Düz spiral kaynaklı çelik boru 30" dış cap 762,0/7,1 manşonsuz ağırlık 132,0 kg/m | MT | 701.41 | 103.25
25.300.1359 | 201.188 | Düz spiral kaynaklı çelik boru 30" dış cap 762,0/8,0 manşonsuz ağırlık 149,0 kg/m | MT | 777.21 | 103.25
25.300.1360 | 201.189 | Düz spiral kaynaklı çelik boru 32" dış cap 818,8/7,1 manşonsuz ağırlık 141,0 kg/m | MT | 744.19 | 106.48
25.300.1361 | 201.190 | Düz spiral kaynaklı çelik boru 32" dış cap 818,8/8,0 manşonsuz ağırlık 159,0 kg/m | MT | 824.84 | 106.48
25.300.1362 | 201.191 | Düz spiral kaynaklı çelik boru 34" dış cap 863,6/7,1 manşonsuz ağırlık 150,0 kg/m | MT | 812.46 | 115.01
25.300.1363 | 201.192 | Düz spiral kaynaklı çelik boru 34" dış cap 863,6/8,0 manşonsuz ağırlık 169,0 kg/m | MT | 876.98 | 115.01
25.300.1364 | 201.193 | Düz spiral kaynaklı çelik boru 34" dış cap 863,6/8,8 manşonsuz ağırlık 186,0 kg/m | MT | 957.61 | 115.01
25.300.1365 | 201.194 | Düz spiral kaynaklı çelik boru 36" dış cap 914,4/7,1 manşonsuz ağırlık 159,0 kg/m | MT | 837.51 | 122.26
25.300.1366 | 201.195 | Düz spiral kaynaklı çelik boru 36" dış cap 914,4/8,0 manşonsuz ağırlık 179,0 kg/m | MT | 926.23 | 122.26
25.300.1367 | 201.196 | Düz spiral kaynaklı çelik boru 36" dış cap 914,4/10,0 manşonsuz ağırlık 196,0 kg/m | MT | 1110.08 | 122.26
25.300.1368 | 201.197 | Düz spiral kaynaklı çelik boru 40" dış cap 1016,0/7,1 manşonsuz ağırlık 177,0 kg/m | MT | 931.58 | 134
25.300.1369 | 201.198 | Düz spiral kaynaklı çelik boru 40" dış cap 1016,0/8,0 manşonsuz ağırlık 199,0 kg/m | MT | 1031.56 | 134
25.300.1370 | 201.199 | Düz spiral kaynaklı çelik boru 40" dış cap 1016,0/10,0 manşonsuz ağırlık 248,0 kg/m | MT | 1249.3 | 134
25.300.1401 | 201.203 | Dikişli galvanizli çelik boru 1/2" ø15 ortalama dış çap 21,3/2,65 mm | MT | 15.93 | 7.73
25.300.1402 | 201.204 | Dikişli galvanizli çelik boru 3/4" ø20 ortalama dış çap 26,9/2,65 mm | MT | 19.71 | 8.94
25.300.1403 | 201.205 | Dikişli galvanizli çelik boru 1" ø25 ortalama dış çap 33,7/3,25 mm | MT | 26.58 | 10.94
25.300.1404 | 201.206 | DİK.GALVANİZLİ ÇELİK BORU 1 1/4" (Bina İçi Vidalı) | MT | 36.21 | 16.25
25.300.1405 | 201.207 | DİKİŞ.GALVANİZLİ ÇELİK BORU 1 1/2" (Bina İçi Vidalı) | MT | 40.76 | 17.86
25.300.1406 | 201.208 | Dikişli galvanizli çelik boru 2" ø50 ortalama dış çap 60,3/3,65 mm | MT | 51.79 | 19.88
25.300.1407 | 201.209 | DİKİŞ.GALVANİZLİ ÇELİK BORU 2 1/2" (Bina İçi Vidalı) | MT | 62.58 | 21.49
25.300.1408 | 201.210 | Dikişli galvanizli çelik boru 3" ø80 ortalama dış çap 88,9/4,05 mm | MT | 76.2 | 23.51
25.300.1409 | 201.211 | DİKİŞ.GALVANİZLİ ÇELİK BORU 4" (Bina İçi Vidalı) | MT | 102.46 | 25.11
25.300.1410 | 201.212 | Dikişli galvanizli çelik boru 5" ø125 ortalama dış çap 139,7/5,0 mm | MT | 131.64 | 27.13
25.300.1411 | 201.213 | Dikişli galvanizli çelik boru 6" ø150 ortalama dış çap 165,1/5,0 mm | MT | 157.13 | 30.41
25.300.1501 | 201.301 | DİKİŞSİZ ÇELİK BORU 10.2/1.6 mm. (Bina İçi Vidalı) | MT | 6.11 | 4.04
25.300.1502 | 201.302 | DİKİŞSİZ ÇELİK BORU 13.5/1.8 mm. (Bina İçi Vidalı) | MT | 8.04 | 4.71
25.300.1503 | 201.303 | DİKİŞSİZ ÇELİK BORU 16.0/1.8 mm. (Bina İçi Vidalı) | MT | 9.05 | 4.89
25.300.1504 | 201.304 | DİKİŞSİZ ÇELİK BORU 17.2/1.8 mm. (Bina İçi Vidalı) | MT | 13.19 | 7.73
25.300.1505 | 201.305 | DİKİŞSİZ ÇELİK BORU 20.0/2.0 mm. (Bina İçi Vidalı) | MT | 15.25 | 8.54
25.300.1506 | 201.306 | DİKİŞSİZ ÇELİK BORU 21.3/2.0 mm. (Bina İçi Vidalı) | MT | 15.8 | 8.54
25.300.1507 | 201.307 | DİKİŞSİZ ÇELİK BORU 25.0/2.0 mm. (Bina İçi Vidalı) | MT | 17.9 | 9.74
25.300.1508 | 201.308 | DİKİŞSİZ ÇELİK BORU 26.9/2.3 mm. (Bina İçi Vidalı) | MT | 19.55 | 9.74
25.300.1509 | 201.309 | DİKİŞSİZ ÇELİK BORU 30.0/2.6 mm. (Bina İçi Vidalı) | MT | 25.45 | 11.75
25.300.1510 | 201.310 | DİKİŞSİZ ÇELİK BORU 31.8/2.6 mm. (Bina İçi Vidalı) | MT | 25.91 | 11.75
25.300.1511 | 201.311 | DİKİŞSİZ ÇELİK BORU 33.7/2.6 mm. (Bina İçi Vidalı) | MT | 27.01 | 11.75
25.300.1512 | 201.312 | DİKİŞSİZ ÇELİK BORU 38.0/2.6 mm. (Bina İçi Vidalı) | MT | 29.03 | 11.75
25.300.1513 | 201.313 | DİKİŞSİZ ÇELİK BORU 42.4/2.6 mm. (Bina İçi Vidalı) | MT | 31.86 | 12.55
25.300.1514 | 201.314 | DİKİŞSİZ ÇELİK BORU 44.5/2.6 mm. (Bina İçi Vidalı) | MT | 32.11 | 12.55
25.300.1515 | 201.315 | DİKİŞSİZ ÇELİK BORU 48.3/2.6 mm. (Bina İçi Vidalı) | MT | 35.11 | 13.36
25.300.1516 | 201.316 | DİKİŞSİZ ÇELİK BORU 57.0/2.9 mm. (Bina İçi Vidalı) | MT | 41.04 | 13.36
25.300.1517 | 201.317 | DİKİŞSİZ ÇELİK BORU 60.3/2.9 mm. (Bina İçi Vidalı) | MT | 45.08 | 15.85
25.300.1518 | 201.318 | DİKİŞSİZ ÇELİK BORU 63.5/2.9 mm. (Bina İçi Vidalı) | MT | 46.8 | 15.85
25.300.1519 | 201.319 | DİKİŞSİZ ÇELİK BORU 70.0/2.9 mm. (Bina İçi Vidalı) | MT | 49.88 | 15.85
25.300.1520 | 201.320 | DİKİŞSİZ ÇELİK BORU 76.1/2.9 mm. (Bina İçi Vidalı) | MT | 54.61 | 17.46
25.300.1521 | 201.321 | DİKİŞSİZ ÇELİK BORU 82.5/3.2 mm. (Bina İçi Vidalı) | MT | 57.85 | 17.46
25.300.1522 | 201.322 | DİKİŞSİZ ÇELİK BORU 88.9/3.2 mm. (Bina İçi Vidalı) | MT | 65.44 | 21.09
25.300.1523 | 201.323 | DİKİŞSİZ ÇELİK BORU 101.6/3.6 mm. (Bina İçi Vidalı) | MT | 73.86 | 21.09
25.300.1524 | 201.324 | DİKİŞSİZ ÇELİK BORU 108.0/3.6 mm. (Bina İçi Vidalı) | MT | 77.91 | 21.09
25.300.1525 | 201.325 | DİKİŞSİZ ÇELİK BORU 114.3/3.6 mm. (Bina İçi Vidalı) | MT | 85.59 | 24.71
25.300.1526 | 201.326 | DİKİŞSİZ ÇELİK BORU 121.0/4.0 mm. (Bina İçi Vidalı) | MT | 91.05 | 24.71
25.300.1527 | 201.327 | DİKİŞSİZ ÇELİK BORU 127.0/4.0 mm. (Bina İçi Vidalı) | MT | 96.64 | 24.71
25.300.1528 | 201.328 | DİKİŞSİZ ÇELİK BORU 133.0/4.0 mm. (Bina İçi Vidalı) | MT | 101.36 | 24.71
25.300.1529 | 201.329 | DİKİŞSİZ ÇELİK BORU 139.7/4.0 mm. (Bina İçi Vidalı) | MT | 114.08 | 30.41
25.300.1530 | 201.330 | DİKİŞSİZ ÇELİK BORU 159.0/4.5 mm. (Bina İçi Vidalı) | MT | 133.98 | 30.41
25.300.1531 | 201.331 | DİKİŞSİZ ÇELİK BORU 165.1/4.5 mm. (Bina İçi Vidalı) | MT | 135.83 | 32.44
25.300.1532 | 201.332 | DİKİŞSİZ ÇELİK BORU 177.8/5.0 mm. (Bina İçi Vidalı) | MT | 155.01 | 32.44
25.300.1533 | 201.333 | DİKİŞSİZ ÇELİK BORU 219.1/6.0 mm. (Bina İçi Vidalı) | MT | 224.09 | 36.46
25.300.1534 | 201.334 | DİKİŞSİZ ÇELİK BORU 267.0/6.3 mm. (Bina İçi Vidalı) | MT | 247.78 | 36.46
25.300.1535 | 201.335 | DİKİŞSİZ ÇELİK BORU 273.0/6.3 mm. (Bina İçi Vidalı) | MT | 283.76 | 36.46
25.300.1536 | 201.336 | DİKİŞSİZ ÇELİK BORU 323.9/7.1 mm. (Bina İçi Vidalı) | MT | 377.7 | 46.2
25.300.1537 | 201.337 | DİKİŞSİZ ÇELİK BORU 368.0/8.0 mm. (Bina İçi Vidalı) | MT | 493.33 | 46.2
25.300.1538 | 201.338 | DİKİŞSİZ ÇELİK BORU 406.4/8.8 mm. (Bina İçi Vidalı) | MT | 618.46 | 52.64
25.300.1539 | 201.339 | DİKİŞSİZ ÇELİK BORU 419.0/10.8 mm.(Bina İçi Vidalı) | MT | 675.65 | 52.64
25.300.1540 | 201.340 | DİKİŞSİZ ÇELİK BORU 457.2/10.0 mm.(Bina İçi Vidalı) | MT | 752.4 | 60.36
25.300.1601 | 201.1001 | ÇELİK BORU DIŞ ÇAP/ET KAL. 21.3/2.8 MM | MT | 15.29 | 7.73
25.300.1602 | 201.1002 | ÇELİK BORU DIŞ ÇAP/ET KAL. 26.7/2.9 MM | MT | 18.81 | 8.94
25.300.1603 | 201.1003 | ÇELİK BORU DIŞ ÇAP/ET KAL. 33.4/3.4 MM | MT | 25.94 | 10.94
25.300.1604 | 201.1004 | ÇELİK BORU DIŞ ÇAP/ET KAL. 42.2/3.6 MM | MT | 36.13 | 16.25
25.300.1605 | 201.1005 | ÇELİK BORU DIŞ ÇAP/ET KAL. 48.3/3.7 MM | MT | 41.86 | 17.86
25.300.1606 | 201.1006 | ÇELİK BORU DIŞ ÇAP/ET KAL. 60.3/3.9 MM | MT | 51 | 19.88
25.300.1607 | 201.1007 | ÇELİK BORU DIŞ ÇAP/ET KAL. 76.0/5.2 MM | MT | 71.49 | 21.49
25.300.1608 | 201.1008 | ÇELİK BORU DIŞ ÇAP/ET KAL. 88.9/5.5 MM | MT | 91.39 | 23.51
25.300.1609 | 201.1009 | ÇELİK BORU DIŞ ÇAP/ET KAL. 114.3/6.0 MM | MT | 112.61 | 25.11
25.300.1610 | 201.1010 | ÇELİK BORU DIŞ ÇAP/ET KAL. 141.0/6.0 MM | MT | 149.63 | 27.13
25.300.1611 | 201.1011 | ÇELİK BORU DIŞ ÇAP/ET KAL. 168.3/7.1 MM | MT | 190.41 | 30.41
25.300.1612 | 201.1012 | ÇELİK BORU DIŞ ÇAP/ET KAL. 219.1/8.2 MM | MT | 272.48 | 31.23
25.300.1613 | 201.1013 | ÇELİK BORU DIŞ ÇAP/ET KAL. 273.0/9.3 MM | MT | 364.5 | 33.25
25.300.1614 | 201.1014 | ÇELİK BORU DIŞ ÇAP/ET KAL. 323.9/9.5 MM | MT | 467.75 | 35.25
25.300.1701 | 201.1101 | Polietilen kaplı doğal gaz boru dış çap 21,3 mm | MT | 22.98 | 7.73
25.300.1702 | 201.1102 | Polietilen kaplı doğal gaz boru dış çap 26,9 mm | MT | 27.56 | 8.94
25.300.1703 | 201.1103 | Polietilen kaplı doğal gaz boru dış çap 33,7 mm | MT | 36.19 | 10.94
25.300.1704 | 201.1104 | Polietilen kaplı doğal gaz boru dış çap 42,4 mm | MT | 50.25 | 16.25
25.300.1705 | 201.1105 | Polietilen kaplı doğal gaz boru dış çap 48,3 mm | MT | 57.24 | 17.86
25.300.1706 | 201.1106 | Polietilen kaplı doğal gaz boru dış çap 60,3 mm | MT | 73.5 | 19.88
25.300.1707 | 201.1107 | Polietilen kaplı doğal gaz boru dış çap 76,1 mm | MT | 102.74 | 21.49
25.300.1708 | 201.1108 | Polietilen kaplı doğal gaz boru dış çap 88,9 mm | MT | 121.01 | 23.51
25.300.1709 | 201.1110 | Polietilen kaplı doğal gaz boru dış çap 114,3 mm | MT | 150.11 | 25.11
25.300.1710 | 201.1111 | Polietilen kaplı doğal gaz boru dış çap 139,7 mm | MT | 192.13 | 27.13
25.300.1711 | 201.1113 | Polietilen kaplı doğal gaz boru dış çap 168,3 mm | MT | 257.91 | 30.41
25.300.1712 | 201.1114 | Polietilen kaplı doğal gaz boru dış çap 219,1 mm | MT | 345.75 | 33.25
25.300.1713 | 201.1115 | Polietilen kaplı doğal gaz boru dış çap 273,0 mm | MT | 511.5 | 35.25
25.305.1101 | 204.101 | ø 20 1.6 mm.SERT PVC İÇME SUYU BORUSU (Yapıştırma Muflu) (Bina İçinde) | MT | 2.69 | 1.45
25.305.1102 | 204.102 | ø 25 1.5 mm.SERT PVC İÇME SUYU BORUSU (Yapıştırma Muflu) (Bina İçinde) | MT | 3.55 | 1.95
25.305.1103 | 204.103 | ø 32 1.8 mm.SERT PVC İÇME SUYU BORUSU (Yapıştırma Muflu) (Bina İçinde) | MT | 5.53 | 2.94
25.305.1104 | 204.104 | ø 40 2.2 mm.SERT PVC İÇME SUYU BORUSU (Yapıştırma Muflu) (Bina İçinde) | MT | 7.51 | 3.9
25.305.1105 | 204.105 | ø 50 1.8 mm.SERT PVC İÇME SUYU BORUSU (Yapıştırma Muflu) (Bina İçinde) | MT | 7.95 | 3.9
25.305.1106 | 204.106 | ø 50 2.4 mm.SERT PVC İÇME SUYU BORUSU (Yapıştırma Muflu) (Bina İçinde) | MT | 9.43 | 3.9
25.305.1107 | 204.107 | ø 63 1.9 mm.SERT PVC İÇME SUYU BORUSU (Yapıştırma Muflu) (Bina İçinde) | MT | 10.08 | 4.39
25.305.1108 | 204.108 | ø 63 3.0 mm.SERT PVC İÇME SUYU BORUSU (Yapıştırma Muflu) (Bina İçinde) | MT | 12.76 | 4.39
25.305.1109 | 204.109 | ø 75 2.2 mm.SERT PVC İÇME SUYU BORUSU (Yapıştırma Muflu) (Bina İçinde) | MT | 12.71 | 4.89
25.305.1110 | 204.110 | ø 75 3.6 mm.SERT PVC İÇME SUYU BORUSU (Yapıştırma Muflu) (Bina İçinde) | MT | 16.95 | 4.89
25.305.1111 | 204.111 | ø 90 2.7 mm.SERT PVC İÇME SUYU BORUSU (Yapıştırma Muflu) (Bina İçinde) | MT | 16.81 | 5.35
25.305.1112 | 204.112 | ø 90 4.3 mm.SERT PVC İÇME SUYU BORUSU (Yapıştırma Muflu) (Bina İçinde) | MT | 22.71 | 5.35
25.305.1113 | 204.113 | ø 110 2.6 mm.SERT PVC İÇME SUYU BORUSU (Yapıştırma Muflu) (Bina İçinde) | MT | 19.14 | 5.84
25.305.1114 | 204.114 | ø 110 5.3 mm.SERT PVC İÇME SUYU BORUSU (Yapıştırma Muflu) (Bina İçinde) | MT | 26.36 | 5.84
25.305.1115 | 204.115 | ø 125 3 mm.SERT PVC İÇME SUYU BORUSU (Yapıştırma Muflu) (Bina İçinde) | MT | 23.65 | 5.84
25.305.1116 | 204.116 | ø 125 4.8 mm.SERT PVC İÇME SUYU BORUSU (Yapıştırma Muflu) (Bina İçinde) | MT | 32.88 | 5.84
25.305.1117 | 204.117 | ø 140 3.3 mm.SERT PVC İÇME SUYU BORUSU (Yapıştırma Muflu) (Bina İçinde) | MT | 29.09 | 6.83
25.305.1118 | 204.118 | ø 140 5.4 mm.SERT PVC İÇME SUYU BORUSU (Yapıştırma Muflu) (Bina İçinde) | MT | 40.39 | 6.83
25.305.1119 | 204.119 | ø 160 3.8 mm.SERT PVC İÇME SUYU BORUSU (Yapıştırma Muflu) (Bina İçinde) | MT | 35.48 | 6.83
25.305.1120 | 204.120 | ø 160 6.2 mm.SERT PVC İÇME SUYU BORUSU (Yapıştırma Muflu) (Bina İçinde) | MT | 50.5 | 6.83
25.305.1121 | 204.121 | ø 200 4.7 mm.SERT PVC İÇME SUYU BORUSU (Yapıştırma Muflu) (Bina İçinde) | MT | 51.11 | 7.3
25.305.1122 | 204.122 | ø 200 7.7 mm.SERT PVC İÇME SUYU BORUSU (Yapıştırma Muflu) (Bina İçinde) | MT | 75.2 | 7.3
25.305.1123 | 204.123 | ø 225 5.3 mm.SERT PVC İÇME SUYU BORUSU (Yapıştırma Muflu) (Bina İçinde) | MT | 63.7 | 8.29
25.305.1124 | 204.124 | ø 225 8.6 mm.SERT PVC İÇME SUYU BORUSU (Yapıştırma Muflu) (Bina İçinde) | MT | 93.63 | 8.29
25.305.1125 | 204.125 | ø 250 5.9 mm.SERT PVC İÇME SUYU BORUSU (Yapıştırma Muflu) (Bina İçinde) | MT | 80.09 | 9.74
25.305.1126 | 204.126 | ø 250 9.6 mm.SERT PVC İÇME SUYU BORUSU (Yapıştırma Muflu) (Bina İçinde) | MT | 116.2 | 9.74
25.305.1127 | 204.127 | ø 280 6.6 mm.SERT PVC İÇME SUYU BORUSU (Yapıştırma Muflu) (Bina İçinde) | MT | 98.43 | 9.74
25.305.1128 | 204.128 | ø 280 10.8 mm.SERT PVC İÇME SUYU BORUSU (Yapıştırma Muflu) (Bina İçinde) | MT | 143.04 | 9.74
25.305.1129 | 204.129 | ø 315 7.4 mm.SERT PVC İÇME SUYU BORUSU (Yapıştırma Muflu) (Bina İçinde) | MT | 118.39 | 10.23
25.305.1130 | 204.130 | ø 315 11.9 mm.SERT PVC İÇME SUYU BORUSU (Yapıştırma Muflu) (Bina İçinde) | MT | 179.83 | 10.23
25.305.1131 | 204.131 | ø 355 8.4 mm.SERT PVC İÇME SUYU BORUSU (Yapıştırma Muflu) (Bina İçinde) | MT | 153.9 | 10.73
25.305.1132 | 204.132 | ø 355 13.4 mm.SERT PVC İÇME SUYU BORUSU (Yapıştırma Muflu) (Bina İçinde) | MT | 235.74 | 10.73
25.305.1133 | 204.133 | ø 400 9.4 mm.SERT PVC İÇME SUYU BORUSU (Yapıştırma Muflu) (Bina İçinde) | MT | 196.39 | 13.14
25.305.2101 | 204.3102 | Pn 20 polipropilen 1/2" ø20/3,4 mm temiz su boruları | MT | 5.34 | 2.53
25.305.2102 | 204.3103 | Pn 20 polipropilen 3/4" ø25/4,2 mm temiz su boruları | MT | 8.65 | 4.08
25.305.2103 | 204.3104 | Pn 20 polipropilen 1" ø32/5,4 mm temiz su boruları | MT | 12.61 | 4.48
25.305.2104 | 204.3105 | Pn 20 polipropilen 11/4" ø40/6,7 mm temiz su boruları | MT | 17.98 | 4.89
25.305.2105 | 204.3106 | Pn 20 polipropilen 11/2" ø50/8,4 mm temiz su boruları | MT | 25.71 | 5.28
25.305.2106 | 204.3107 | Pn 20 polipropilen 2" ø63/10,5 mm temiz su boruları | MT | 38.53 | 5.68
25.305.2107 | 204.3108 | Pn 20 polipropilen 21/2" ø75/12,5 mm temiz su boruları | MT | 54.41 | 6.09
25.305.2108 | 204.3109 | Pn 20 polipropilen 3" ø90/15,0 mm temiz su boruları | MT | 80.89 | 6.49
25.305.2109 | 204.3110 | Pn 20 polipropilen 4" 110/18,4 temiz su boruları | MT | 117.49 | 7.05
25.305.2110 | 204.3111 | Pn 20 polipropilen 5" 125/20,9 temiz su boruları | MT | 177.54 | 7.63
25.305.3101 | 204.3101/A | PN 20 alüminyum folyolu polipropilen 1/2" ø20/2,8 mm (oksijen bariyerli) kompozit pp-rc borular | MT | 7.63 | 2.53
25.305.3102 | 204.3102/A | Pn 20 alüminyum folyolu polipropilen 3/4" ø25/3,5 mm (oksijen bariyerli) kompozit pp-rc borular | MT | 11.26 | 4.08
25.305.3103 | 204.3103/A | Pn 20 alüminyum folyolu polipropilen 1" ø32/4,4 mm (oksijen bariyerli) kompozit pp-rc borular | MT | 16.79 | 4.48
25.305.3104 | 204.3104/A | Pn 20 alüminyum folyolu polipropilen 11/4" ø40/5,5 mm (oksijen bariyerli) kompozit pp-rc borular | MT | 24.03 | 4.89
25.305.3105 | 204.3105/A | Pn 20 alüminyum folyolu polipropilen 11/2" ø50/6,9 mm (oksijen bariyerli) kompozit pp-rc borular | MT | 34.08 | 5.28
25.305.3106 | 204.3106/A | Pn 20 alüminyum folyolu polipropilen 2" ø63/8,6 mm (oksijen bariyerli) kompozit pp-rc borular | MT | 51.39 | 5.68
25.305.3107 | 204.3107/A | Pn 20 alüminyum folyolu polipropilen 21/2" ø75/10,3 mm (oksijen bariyerli) kompozit pp-rc borular | MT | 75.86 | 6.09
25.305.3108 | 204.3108/A | Pn 20 alüminyum folyolu polipropilen 3" ø90/12,3 mm (oksijen bariyerli) kompozit pp-rc borular | MT | 118.88 | 6.49
25.305.3109 | 204.3109/A | Pn 20 alüminyum folyolu polipropilen 4" ø110/15,1 mm (oksijen bariyerli) kompozit pp-rc borular | MT | 154.59 | 7.05
25.305.4101 | 204.3101/C | Pn 25 cam elyaf takviyeli polipropilen 1/2" ø20/2,8 mm 0,155 kg/m kompozit pp-rc borular | MT | 6.2 | 2.53
25.305.4102 | 204.3102/C | Pn 25 cam elyaf takviyeli polipropilen 3/4" ø25/3,5 mm 0,230 kg/m kompozit pp-rc borular | MT | 9.65 | 4.08
25.305.4103 | 204.3103/C | Pn 25 cam elyaf takviyeli polipropilen 1" ø32/4,4 mm 0,380 kg/m kompozit pp-rc borular | MT | 13.76 | 4.48
25.305.4104 | 204.3104/C | Pn 25 cam elyaf takviyeli polipropilen 11/4" ø40/5,5 mm 0,607 kg/m kompozit pp-rc borular | MT | 19.5 | 4.89
25.305.4105 | 204.3105/C | Pn 25 cam elyaf takviyeli polipropilen 11/2" ø50/6,9 mm 0,910 kg/m kompozit pp-rc borular | MT | 28.25 | 5.28
25.305.4106 | 204.3106/C | Pn 25 cam elyaf takviyeli polipropilen 2" ø63/8,6 mm 1,440 kg/m kompozit pp-rc borular | MT | 42.44 | 5.68
25.305.4107 | 204.3107/C | Pn 25 cam elyaf takviyeli polipropilen 21/2" ø75/10,3 mm 2,040 kg/m kompozit pp-rc borular | MT | 60.94 | 6.09
25.305.4108 | 204.3108/C | Pn 25 cam elyaf takviyeli polipropilen 3" ø90/12,3 mm 2,905 kg/m kompozit pp-rc borular | MT | 89.18 | 6.49
25.305.4109 | 204.3109/C | Pn 25 cam elyaf takviyeli polipropilen 4" ø110/15,1 mm 4,380 kg/m kompozit pp-rc borular | MT | 133.55 | 7.05
25.305.6101 | 204.401 | Sert pvc plastik pis su borusu dış çap ø 50-40/3,0 mm (geçme veya yapıştırma muflu) | MT | 8.49 | 3.23
25.305.6102 | 204.402 | Sert pvc plastik pis su borusu dış çap ø 75-70/3,0 mm (geçme veya yapıştırma muflu) | MT | 13.1 | 4.04
25.305.6103 | 204.403 | Sert pvc plastik pis su borusu dış çap ø 100-110/3,0 mm (geçme veya yapıştırma muflu) | MT | 22.2 | 6.51
25.305.6104 | 204.404 | Sert pvc plastik pis su borusu dış çap ø 125/3,2 mm (geçme veya yapıştırma muflu) | MT | 24.64 | 6.51
25.305.6105 | 204.405 | Sert pvc plastik pis su borusu dış çap ø 160-150/3,2 mm (geçme veya yapıştırma muflu) | MT | 35.06 | 7.33
25.305.6106 | 204.406 | Sert pvc plastik pis su borusu dış çap ø 160/3,8 mm (geçme veya yapıştırma muflu) | MT | 38.43 | 7.33
25.305.6107 | 204.407 | Sert pvc plastik pis su borusu dış çap ø 200/3,9 mm (geçme veya yapıştırma muflu) | MT | 53.94 | 7.73
25.305.6108 | 204.408 | Sert pvc plastik pis su borusu dış çap ø 200/4,9 mm (geçme veya yapıştırma muflu) | MT | 62.84 | 7.73
25.305.6109 | 204.409 | Sert pvc plastik pis su borusu dış çap ø 250/4,9 mm (geçme veya yapıştırma muflu) | MT | 82.66 | 9.74
25.305.6201 | 204.1101 | PLASTİK PİS SU BORUSU GEÇME MUFLU ø50 mm.d=1.8 mm. | MT | 7.61 | 2.01
25.305.6202 | 204.1102 | PLASTİK PİS SU BORUSU GEÇME MUFLU ø70 mm.d=1.9 mm. | MT | 12.46 | 3.11
25.305.6203 | 204.1103 | PLASTİK PİS SU BORUSU GEÇME MUFLU ø100 mm..d=2.7 mm. | MT | 22.33 | 3.63
25.305.6204 | 204.1104 | PLASTİK PİS SU BORUSU GEÇME MUFLU ø125 mm.d=3.1 mm. | MT | 27.36 | 4.04
25.305.6205 | 204.1105 | PLASTİK PİS SU BORUSU GEÇME MUFLU ø150 mm.d=3.9 mm. | MT | 43.75 | 5.24
25.305.6301 | 204.2101 | 50 Ø/2,0 SES İZOLELİ PLASTİK PİS SU BORUSU | MT | 13.04 | 3.23
25.305.6302 | 204.2102 | 70 Ø/2,4 SES İZOLELİ PLASTİK PİS SU BORUSU | MT | 21 | 4.04
25.305.6303 | 204.2103 | 110 Ø/3,2 SES İZOLELİ PLASTİK PİS SU BORUSU | MT | 33.29 | 5.68
25.305.6304 | 204.2104 | 125 Ø/3,2 SES İZOLELİ PLASTİK PİS SU BORUSU | MT | 46.51 | 6.51
25.305.6305 | 204.2105 | 160 Ø/4,0 SES İZOLELİ PLASTİK PİS SU BORUSU | MT | 60.75 | 7.33
25.305.6306 | 204.2106 | 200 Ø/4,5 SES İZOLELİ PLASTİK PİS SU BORUSU | MT | 98.31 | 7.73
25.305.6701 | 202.1002 | SANTRİFLÜ DÖKÜM PİK BORU DN 50 | MT | 142.41 | 27.53
25.305.6702 | 202.1003 | SANTRİFLÜ DÖKÜM PİK BORU DN 70 | MT | 186.83 | 47
25.305.6703 | 202.1004 | SANTRİFLÜ DÖKÜM PİK BORU DN 80 | MT | 211.45 | 55.05
25.305.6704 | 202.1005 | Santriflü döküm pik boru dn 100 | MT | 255.08 | 74.53
25.305.6705 | 202.1006 | Santriflü döküm pik boru dn 125 | MT | 319.99 | 82.58
25.305.6706 | 202.1007 | Santriflü döküm pik boru dn 150 | MT | 386.34 | 102.05
25.305.6707 | 202.1008 | Santriflü döküm pik boru dn 200 | MT | 595.08 | 115.83
25.305.6708 | 202.1009 | Santriflü döküm pik boru dn 250 | MT | 783.11 | 123.88
25.305.6709 | 202.1010 | Santriflü döküm pik boru dn 300 | MT | 899.46 | 137.63
25.305.7101 | 204.811 | POLİETİLEN BORU PE100 SINIFI SDR 17 SERİSİ PN (10 atm) Ø mm :32 | MT | 3.56 | 1.38
25.305.7102 | 204.812 | POLİETİLEN BORU PE100 SINIFI SDR 17 SERİSİ PN (10 atm) Ø mm :32 | MT | 5.39 | 1.66
25.305.7103 | 204.813 | POLİETİLEN BORU PE100 SINIFI SDR 17 SERİSİ PN (10 atm) Ø mm :50 | MT | 7.18 | 1.86
25.305.7104 | 204.814 | POLİETİLEN BORU PE100 SINIFI SDR 17 SERİSİ PN (10 atm) Ø mm :63 | MT | 10.64 | 2.06
25.305.7105 | 204.815 | POLİETİLEN BORU PE100 SINIFI SDR 17 SERİSİ PN (10 atm) Ø mm :75 | MT | 13.88 | 2.19
25.305.7106 | 204.816 | POLİETİLEN BORU PE100 SINIFI SDR 17 SERİSİ PN (10 atm) Ø mm :90 | MT | 19.86 | 2.19
25.305.7107 | 204.817 | POLİETİLEN BORU PE100 SINIFI SDR 17 SERİSİ PN (10 atm) Ø mm :110 | MT | 27.85 | 2.6
25.305.7201 | 204.851 | PE-RT Boru 16x2,0 mm (Oksijen Bariyersiz) Sıcaklık Direnci Yükseltilmiş Polietilen) | MT | 3.36 | 1.18
25.305.7202 | 204.852 | PE-RT Boru 16x2,0 mm (Oksijen Bariyerli) Sıcaklık Direnci Yükseltilmiş Polietilen) | MT | 3.98 | 1.18
25.305.8101 | 204.920/1-1 | Isıtma borusu oksijen (DIN 4726 gereği EVOH) bariyerli boru 16x2,0 mm asgari %70 çapraz bağ oranına sahip, peroksit katkılı polietilen (PE-Xa) borular | MT | 5.59 | 1.18
25.305.8102 | 204.920/1-2 | Isıtma borusu oksijen (DIN 4726 gereği EVOH) bariyerli boru 17x2,0 mm asgari %70 çapraz bağ oranına sahip, peroksit katkılı polietilen (PE-Xa) borular | MT | 5.7 | 1.18
25.305.8103 | 204.920/1-3 | Isıtma borusu oksijen (DIN 4726 gereği EVOH) bariyerli boru 20x2,0 mm asgari %70 çapraz bağ oranına sahip, peroksit katkılı polietilen (PE-Xa) borular | MT | 6.61 | 1.18
25.305.8104 | 204.920/1-4 | Isıtma borusu oksijen (DIN 4726 gereği EVOH) bariyerli boru 25x2,3 mm asgari %70 çapraz bağ oranına sahip, peroksit katkılı polietilen (PE-Xa) borular | MT | 9.41 | 1.18
25.305.8105 | 204.920/1-5 | Isıtma borusu oksijen (DIN 4726 gereği EVOH) bariyerli boru 32x2,9 mm asgari %70 çapraz bağ oranına sahip, peroksit katkılı polietilen (PE-Xa) borular | MT | 17.09 | 1.38
25.305.8106 | 204.920/1-6 | Isıtma borusu oksijen (DIN 4726 gereği EVOH) bariyerli boru 40x3,7 mm asgari %70 çapraz bağ oranına sahip, peroksit katkılı polietilen (PE-Xa) borular | MT | 25.16 | 1.38
25.305.8107 | 204.920/1-7 | Isıtma borusu oksijen (DIN 4726 gereği EVOH) bariyerli boru 50x4,6 mm asgari %70 çapraz bağ oranına sahip, peroksit katkılı polietilen (PE-Xa) borular | MT | 34.58 | 1.38
25.305.8108 | 204.920/1-8 | Isıtma borusu oksijen (DIN 4726 gereği EVOH) bariyerli boru 63x5,8 mm asgari %70 çapraz bağ oranına sahip, peroksit katkılı polietilen (PE-Xa) borular | MT | 48.68 | 1.38
25.305.8201 | 204.920/2-1 | PE-Xa Oksijen Bariyerli Boru 16x2,2 mm, peroksit katkılı, çapraz bağlama yöntemi ile üretilmiş, asgari %70 çapraz bağ oranına sahip, polietilen (PE-Xa) borular. | MT | 5.96 | 1.18
25.305.8202 | 204.920/2-3 | PE-Xa Oksijen Bariyerli Boru 20x2,8 mm, peroksit katkılı, çapraz bağlama yöntemi ile üretilmiş, asgari %70 çapraz bağ oranına sahip, polietilen (PE-Xa) borular. | MT | 10.7 | 1.18
25.305.8203 | 204.920/2-4 | PE-Xa Oksijen Bariyerli Boru 25x3,5 mm peroksit katkılı, çapraz bağlama yöntemi ile üretilmiş, asgari %70 çapraz bağ oranına sahip, polietilen (PE-Xa) borular. | MT | 19.15 | 1.18
25.305.8204 | 204.920/2-5 | PE-Xa Oksijen Bariyerli Boru 40x5,5 mm peroksit katkılı, çapraz bağlama yöntemi ile üretilmiş, asgari %70 çapraz bağ oranına sahip, polietilen (PE-Xa) borular. | MT | 32.05 | 1.38
25.305.8205 | 204.920/2-6 | PE-Xa Oksijen Bariyerli Boru 40x5,5 mm, peroksit katkılı, çapraz bağlama yöntemi ile üretilmiş, asgari %70 çapraz bağ oranına sahip, polietilen (PE-Xa) borular. | MT | 46.9 | 1.38
25.305.8206 | 204.920/2-7 | PE-Xa Oksijen Bariyerli Boru 50x6,9 mm, peroksit katkılı, çapraz bağlama yöntemi ile üretilmiş, asgari %70 çapraz bağ oranına sahip, polietilen (PE-Xa) borular. | MT | 68.38 | 1.38
25.305.8301 | 204.941 | 16,2 x 2,6 mm Al folyo katmanlı ( içten dışa plastik Al plastik ) metal-polimer kompozit polietilen (PE-Xa) borular | MT | 8.49 | 1.18
25.305.8302 | 204.942 | 20 x 2,9 mm Al folyo katmanlı ( içten dışa plastik Al plastik ) metal-polimer kompozit polietilen (PE-Xa) borular | MT | 10.86 | 1.18
25.305.8303 | 204.943 | 25 x 3,7 mm Al folyo katmanlı ( içten dışa plastik Al plastik ) metal-polimer kompozit polietilen (PE-Xa) borular | MT | 17.38 | 1.18
25.305.8304 | 204.944 | 32 x 4,7 mm Al folyo katmanlı ( içten dışa plastik Al plastik ) metal-polimer kompozit polietilen (PE-Xa) borular | MT | 25.58 | 1.38
25.305.8305 | 204.945 | 40 x 6,0 mm Al folyo katmanlı ( içten dışa plastik Al plastik ) metal-polimer kompozit polietilen (PE-Xa) borular | MT | 45.68 | 1.38
25.305.8401 | 204.960/1 | PEXb ISO A S 5,0 Isıtma Borusu Oksijen (DIN 4726 gereği EVOH) Bariyerli Boru 16x2,0 mm Silan ile yüzeysel çapraz (% 65) bağlanmış | MT | 4.1 | 1.18
25.305.8402 | 204.960/2 | PEXb ISO A S 5,0 Isıtma Borusu Oksijen (DIN 4726 gereği EVOH) Bariyerli Boru 20x2,0 mm Silan ile yüzeysel çapraz (% 65) bağlanmış | MT | 5.3 | 1.18
25.305.8403 | 204.960/3 | PEXb ISO A S 5,0 Isıtma Borusu Oksijen (DIN 4726 gereği EVOH) Bariyerli Boru 25x2,3 mm Silan ile yüzeysel çapraz (% 65) bağlanmış | MT | 6 | 1.18
25.305.8404 | 204.961/1 | PEXb ISO A S 5,0 Isıtma Borusu Oksijen Bariyersiz Boru 16x2,0 mm Silan ile yüzeysel çapraz (% 65) bağlanmış | MT | 3.19 | 1.18
25.305.8405 | 204.961/2 | PEXb ISO A S 5,0 Isıtma Borusu Oksijen Bariyersiz Boru 20x2,0 mm Silan ile yüzeysel çapraz (% 65) bağlanmış | MT | 3.7 | 1.18
25.305.8406 | 204.961/3 | PEXb ISO A S 5,0 Isıtma Borusu Oksijen Bariyersiz Boru 25x2,3 mm Silan ile yüzeysel çapraz (% 65) bağlanmış | MT | 4.89 | 1.18
25.305.8500 | 204.975 | Ø16- Ø17 ÇAPLARINDA PE-XA VE PE-XB BORULARDA KULLANILAN SPİRAL KORUYUCU KILIFIN İŞYERİNDE TEMİNİ VE MONTAJI | MT | 1.18 | 0.35
25.305.9001 | 204.901 | Polietilen boru montaj malzemesi bedeli (bina içinde) | %
25.305.9002 | 204.902 | Polietilen boru montaj malzemesi bedeli (bina dışında, kanallar içinde) | %
25.305.9003 | 204.903 | Polietilen boru montaj malzemesi bedeli (bina dışında, toprağa) | %
25.307.1101 | 204.4101 | ÖN YALITIMLI ÇELİK BORU, TAŞIYICI BORU ANMA ÖLÇÜSÜ 1/2" MAHFAZA DIŞ ÇAPI Ø 75 MM | MT | 32.55 | 9.74
25.307.1102 | 204.4102 | ÖN YALITIMLI ÇELİK BORU, TAŞIYICI BORU ANMA ÖLÇÜSÜ 3/4" MAHFAZA DIŞ ÇAPI Ø 90 MM | MT | 39.7 | 10.94
25.307.1103 | 204.4103 | ÖN YALITIMLI ÇELİK BORU, TAŞIYICI BORU ANMA ÖLÇÜSÜ 1" MAHFAZA DIŞ ÇAPI Ø 90 MM | MT | 45.28 | 13.64
25.307.1104 | 204.4104 | ÖN YALITIMLI ÇELİK BORU, TAŞIYICI BORU ANMA ÖLÇÜSÜ 1 1/4" MAHFAZA DIŞ ÇAPI Ø 110 MM | MT | 60.48 | 18.28
25.307.1105 | 204.4105 | ÖN YALITIMLI ÇELİK BORU, TAŞIYICI BORU ANMA ÖLÇÜSÜ 1 1/2" MAHFAZA DIŞ ÇAPI Ø 110 MM | MT | 62.44 | 19.88
25.307.1106 | 204.4106 | ÖN YALITIMLI ÇELİK BORU, TAŞIYICI BORU ANMA ÖLÇÜSÜ 2" MAHFAZA DIŞ ÇAPI Ø 120 MM | MT | 76.5 | 21.9
25.307.1107 | 204.4107 | ÖN YALITIMLI ÇELİK BORU, TAŞIYICI BORU ANMA ÖLÇÜSÜ 2 1/2" MAHFAZA DIŞ ÇAPI Ø 140 MM | MT | 91.35 | 24.36
25.307.1108 | 204.4108 | ÖN YALITIMLI ÇELİK BORU, TAŞIYICI BORU ANMA ÖLÇÜSÜ 3" MAHFAZA DIŞ ÇAPI Ø 160 MM | MT | 110.53 | 27.2
25.307.1109 | 204.4109 | ÖN YALITIMLI ÇELİK BORU, TAŞIYICI BORU ANMA ÖLÇÜSÜ 4" MAHFAZA DIŞ ÇAPI Ø 200 MM | MT | 152.43 | 28.81
25.307.1110 | 204.4110 | ÖN YALITIMLI ÇELİK BORU, TAŞIYICI BORU ANMA ÖLÇÜSÜ 5" MAHFAZA DIŞ ÇAPI Ø 225 MM | MT | 184.26 | 30.83
25.307.1111 | 204.4111 | ÖN YALITIMLI ÇELİK BORU 6" DIŞ ÇAPI Ø 250 MM | MT | 212.13 | 32.44
25.307.1112 | 204.4112 | ÖN YALITIMLI ÇELİK BORU 8" DIŞ ÇAPI Ø 315 MM | MT | 298.8 | 34.1
25.307.1113 | 204.4113 | Ön yalıtımlı çelik boru 10" dış çapı Ø 400 mm | MT | 425.59 | 36.1
25.307.1114 | 204.4114 | Ön yalıtımlı çelik boru 12" dış çapı Ø 450 mm | MT | 528.21 | 38.95
25.307.1201 | 204.4201 | ÖN YALITIMLI GALVANİZLİ BORU, TAŞIYICI BORU ANMA ÖLÇÜSÜ 1/2" MAHFAZA DIŞ ÇAPI Ø 75 MM | MT | 34.84 | 9.74
25.307.1202 | 204.4202 | ÖN YALITIMLI GALVANİZLİ BORU, TAŞIYICI BORU ANMA ÖLÇÜSÜ 3/4" MAHFAZA DIŞ ÇAPI Ø 90 MM | MT | 43.58 | 10.94
25.307.1203 | 204.4203 | ÖN YALITIMLI GALVANİZLİ BORU, TAŞIYICI BORU ANMA ÖLÇÜSÜ 1" MAHFAZA DIŞ ÇAPI Ø 90 MM | MT | 52.73 | 13.64
25.307.1204 | 204.4204 | ÖN YALITIMLI GALVANİZLİ BORU, TAŞIYICI BORU ANMA ÖLÇÜSÜ 1 1/4" MAHFAZA DIŞ ÇAPI Ø 110 MM | MT | 69.68 | 18.28
25.307.1205 | 204.4205 | ÖN YALITIMLI GALVANİZLİ BORU, TAŞIYICI BORU ANMA ÖLÇÜSÜ 1 1/2" MAHFAZA DIŞ ÇAPI Ø 110 MM | MT | 74.74 | 19.88
25.307.1206 | 204.4206 | ÖN YALITIMLI GALVANİZLİ BORU, TAŞIYICI BORU ANMA ÖLÇÜSÜ 2" MAHFAZA DIŞ ÇAPI Ø 125 MM | MT | 94.04 | 21.9
25.307.1207 | 204.4207 | ÖN YALITIMLI GALVANİZLİ BORU, TAŞIYICI BORU ANMA ÖLÇÜSÜ 2 1/2" MAHFAZA DIŞ ÇAPI Ø 140 MM | MT | 112.86 | 24.36
25.307.1208 | 204.4208 | ÖN YALITIMLI GALVANİZLİ BORU, TAŞIYICI BORU ANMA ÖLÇÜSÜ 3" MAHFAZA DIŞ ÇAPI Ø 160 MM | MT | 138.73 | 27.2
25.307.1209 | 204.4209 | ÖN YALITIMLI GALVANİZLİ BORU, TAŞIYICI BORU ANMA ÖLÇÜSÜ 4" MAHFAZA DIŞ ÇAPI Ø 200 MM | MT | 191.83 | 28.81
25.307.1210 | 204.4210 | Ön yalıtımlı galvanizli boru 5" dış çapı Ø 225 mm | MT | 241.18 | 30.83
25.307.1211 | 204.4211 | Ön yalıtımlı galvanizli boru 6" dış çapı Ø 250 mm | MT | 279.1 | 32.44
25.307.1301 |  | Ön yalıtımlı PPR-C boru (Taşıyıcı boru anma ölçüsü) Ø 20 (Mahfaza dış çapı) 75 mm | MT | 27.5 | 9.75
25.307.1302 |  | Ön yalıtımlı PPR-C boru (Taşıyıcı boru anma ölçüsü) Ø 25 (Mahfaza dış çapı) 90 mm | MT | 33.3 | 11
25.307.1303 |  | Ön yalıtımlı PPR-C boru (Taşıyıcı boru anma ölçüsü) Ø 32 (Mahfaza dış çapı) 90 mm | MT | 43.1 | 13.7
25.307.1304 |  | Ön yalıtımlı PPR-C boru (Taşıyıcı boru anma ölçüsü) Ø 40 (Mahfaza dış çapı) 110 mm | MT | 61.5 | 18.3
25.307.1305 |  | Ön yalıtımlı PPR-C boru (Taşıyıcı boru anma ölçüsü) Ø 50 (Mahfaza dış çapı) 110 mm | MT | 77.5 | 19.9
25.307.1306 |  | Ön yalıtımlı PPR-C boru (Taşıyıcı boru anma ölçüsü) Ø 63 (Mahfaza dış çapı) 125 mm | MT | 106 | 21.9
25.307.1307 |  | Ön yalıtımlı PPR-C boru (Taşıyıcı boru anma ölçüsü) Ø 75 (Mahfaza dış çapı) 140 mm | MT | 146 | 24.4
25.307.1308 |  | Ön yalıtımlı PPR-C boru (Taşıyıcı boru anma ölçüsü) Ø 90 (Mahfaza dış çapı) 160 mm | MT | 199 | 27.3
25.307.1309 |  | Ön yalıtımlı PPR-C boru (Taşıyıcı boru anma ölçüsü) Ø 110 (Mahfaza dış çapı) 200 mm | MT | 282 | 28.8
25.307.1310 |  | Ön yalıtımlı PPR-C boru (Taşıyıcı boru anma ölçüsü) Ø 125 (Mahfaza dış çapı) 225 mm | MT | 365 | 30.9
25.307.1401 |  | Ön yalıtımlı cam elyaf takviyeli kompozit PPR-C boru (Taşıyıcı boru anma ölçüsü) Ø 20 (Mahfaza dış çapı) 75 mm | MT | 28.1 | 9.75
25.307.1402 |  | Ön yalıtımlı cam elyaf takviyeli kompozit PPR-C boru (Taşıyıcı boru anma ölçüsü) Ø 25 (Mahfaza dış çapı) 90 mm | MT | 34.4 | 11
25.307.1403 |  | Ön yalıtımlı cam elyaf takviyeli kompozit PPR-C boru (Taşıyıcı boru anma ölçüsü) Ø 32 (Mahfaza dış çapı) 90 mm | MT | 43.6 | 13.7
25.307.1404 |  | Ön yalıtımlı cam elyaf takviyeli kompozit PPR-C boru (Taşıyıcı boru anma ölçüsü) Ø 40 (Mahfaza dış çapı) 110 mm | MT | 61.5 | 18.3
25.307.1405 |  | Ön yalıtımlı cam elyaf takviyeli kompozit PPR-C boru (Taşıyıcı boru anma ölçüsü) Ø 50 (Mahfaza dış çapı) 110 mm | MT | 78.5 | 19.9
25.307.1406 |  | Ön yalıtımlı cam elyaf takviyeli kompozit PPR-C boru (Taşıyıcı boru anma ölçüsü) Ø 63 (Mahfaza dış çapı) 125 mm | MT | 109 | 21.9
25.307.1407 |  | Ön yalıtımlı cam elyaf takviyeli kompozit PPR-C boru (Taşıyıcı boru anma ölçüsü) Ø 75 (Mahfaza dış çapı) 140 mm | MT | 147 | 24.4
25.307.1408 |  | Ön yalıtımlı cam elyaf takviyeli kompozit PPR-C boru (Taşıyıcı boru anma ölçüsü) Ø 90 (Mahfaza dış çapı) 160 mm | MT | 210 | 27.3
25.307.1409 |  | Ön yalıtımlı cam elyaf takviyeli kompozit PPR-C boru (Taşıyıcı boru anma ölçüsü) Ø 110 (Mahfaza dış çapı) 200 mm | MT | 298 | 28.8
25.307.1410 |  | Ön yalıtımlı cam elyaf takviyeli kompozit PPR-C boru (Taşıyıcı boru anma ölçüsü) Ø 125 (Mahfaza dış çapı) 225 mm | MT | 394 | 30.9
25.307.1650 | 204.4250 | 204-4100 ve 204-4200 pozlarındaki boruların montajında kullanılan bağlantı elemanları, tespit malzemeleri, flanş ve conta karşılığı olarak montajlı boru tutarının | %
25.307.1901 | 204.4301 | Ön yalıtımlı esnek plastik borular (taşıyıcı boru anma çapı) 25 mm (muhafaza borusu min. dış çapı) 50 mm | MT | 85.9 | 7.3
25.307.1902 | 204.4302 | Ön yalıtımlı esnek plastik borular (taşıyıcı boru anma çapı) 32 mm (muhafaza borusu min. dış çapı) 63 mm | MT | 129.15 | 9.74
25.307.1903 | 204.4303 | Ön yalıtımlı esnek plastik borular (taşıyıcı boru anma çapı) 40 mm (muhafaza borusu min. dış çapı) 75 mm | MT | 145.69 | 12.18
25.307.1904 | 204.4304 | Ön yalıtımlı esnek plastik borular (taşıyıcı boru anma çapı) 50 mm (muhafaza borusu min. dış çapı) 90 mm | MT | 195.44 | 14.63
25.307.1905 | 204.4305 | Ön yalıtımlı esnek plastik borular (taşıyıcı boru anma çapı) 63 mm (muhafaza borusu min. dış çapı) 125 mm | MT | 235.63 | 17.04
25.307.1906 | 204.4306 | Ön yalıtımlı esnek plastik borular (taşıyıcı boru anma çapı) 75 mm (muhafaza borusu min. dış çapı) 125 mm | MT | 275.94 | 19.48
25.307.1907 | 204.4307 | Ön yalıtımlı esnek plastik borular (taşıyıcı boru anma çapı) 90 mm (muhafaza borusu min. dış çapı) 160 mm | MT | 397.56 | 21.91
25.307.1908 | 204.4308 | Ön yalıtımlı esnek plastik borular (taşıyıcı boru anma çapı) 110 mm (muhafaza borusu min. dış çapı) 190 mm | MT | 430.96 | 26.78
25.307.1909 | 204.4309 | Ön yalıtımlı esnek plastik borular (taşıyıcı boru anma çapı) 125 mm (muhafaza borusu min. dış çapı) 200 mm | MT | 550.91 | 29.21
25.307.1950 | 204.4350 | 204-4300 pozundaki boruların montajında kullanılan fitting bağlantı elemanları, tespit malzemeleri, montajlı boru tutarının | %
25.310.1101 | 206.203 | BAKIR BORU (0.8 mm.) ø 5 mm. (Vidalı,Fitingsli Bağlantı) | MT | 8.13 | 4.04
25.310.1102 | 206.204 | BAKIR BORU (0.8 mm.) ø 6 mm. (Vidalı,Fitingsli Bağlantı) | MT | 10.11 | 4.83
25.310.1103 | 206.205 | BAKIR BORU (0.8 mm.) ø 8 mm. (Vidalı,Fitingsli Bağlantı) | MT | 12.51 | 4.83
25.310.1104 | 206.206 | BAKIR BORU (0.8 mm.) ø 10 mm.(Vidalı,Fitingsli Bağlantı) | MT | 16.14 | 6.04
25.310.1105 | 206.207 | BAKIR BORU (0.8 mm.) ø 12 mm.(Vidalı,Fitingsli Bağlantı) | MT | 18.94 | 6.44
25.310.1106 | 206.208 | BAKIR BORU (0.8 mm.) ø 14 mm.(Vidalı,Fitingsli Bağlantı) | MT | 21.75 | 6.85
25.310.1107 | 206.209 | BAKIR BORU (0.8 mm.) ø 16 mm.(Vidalı,Fitingsli Bağlantı) | MT | 24.95 | 7.65
25.310.1108 | 206.210 | BAKIR BORU (0.8 mm.) ø 20 mm.(Vidalı,Fitingsli Bağlantı) | MT | 30.16 | 8.05
25.310.1201 | 206.301 | BAKIR BORU (1 mm.) ø 4 mm. (Vidalı,Fitingsli Bağlantı)la. | MT | 7.08 | 4.08
25.310.1202 | 206.302 | BAKIR BORU (1 mm.) ø 5 mm. (Vidalı,Fitingsli Bağlantı)la. | MT | 9.4 | 4.89
25.310.1203 | 206.303 | BAKIR BORU (1 mm.) ø 6 mm. (Vidalı,Fitingsli Bağlantı)la. | MT | 11.69 | 5.68
25.310.1204 | 206.304 | BAKIR BORU (1 mm.) ø 8 mm. (Vidalı,Fitingsli Bağlantı)la. | MT | 15.5 | 6.49
25.310.1205 | 206.305 | BAKIR BORU (1 mm.) ø 10 mm. (Vidalı,Fitingsli Bağlantı) | MT | 18.9 | 6.89
25.310.1206 | 206.306 | BAKIR BORU (1 mm.) ø 12 mm. (Vidalı,Fitingsli Bağlantı) | MT | 22.31 | 7.29
25.310.1207 | 206.307 | BAKIR BORU (1 mm.) ø 14 mm. (Vidalı,Fitingsli Bağlantı) | MT | 25.73 | 7.7
25.310.1208 | 206.308 | BAKIR BORU (1 mm.) ø 16 mm. (Vidalı,Fitingsli Bağlantı) | MT | 29.53 | 8.5
25.310.1209 | 206.309 | BAKIR BORU (1 mm.) ø 18 mm. (Vidalı,Fitingsli Bağlantı) | MT | 32.94 | 8.9
25.310.1210 | 206.310 | BAKIR BORU (1 mm.) ø 20 mm. (Vidalı,Fitingsli Bağlantı) | MT | 36.34 | 9.3
25.310.1211 | 206.311 | BAKIR BORU (1 mm.) ø 22 mm. (Vidalı,Fitingsli Bağlantı) | MT | 39.75 | 9.71
25.310.1212 | 206.312 | BAKIR BORU (1 mm.) ø 25 mm. (Vidalı,Fitingsli Bağlantı) | MT | 44.65 | 10.1
25.310.1213 | 206.313 | BAKIR BORU (1 mm.) ø 28 mm. (Vidalı,Fitingsli Bağlantı) | MT | 49.56 | 10.51
25.310.1301 | 206.501 | BAKIR BORU (1.5 mm.) ø 5 mm. (Vidalı,Fitingsli Bağlantı) | MT | 9.4 | 4.89
25.310.1302 | 206.502 | BAKIR BORU (1.5 mm.) ø 6 mm. (Vidalı,Fitingsli Bağlantı) | MT | 12.44 | 5.68
25.310.1303 | 206.503 | BAKIR BORU (1.5 mm.) ø 8 mm. (Vidalı,Fitingsli Bağlantı) | MT | 17.75 | 6.49
25.310.1304 | 206.504 | BAKIR BORU (1.5 mm.) ø 10 mm. (Vidalı,Fitingsli Bağlantı) | MT | 22.66 | 6.89
25.310.1305 | 206.505 | BAKIR BORU (1.5 mm.) ø 12 mm. (Vidalı,Fitingsli Bağlantı) | MT | 27.56 | 7.29
25.310.1306 | 206.506 | BAKIR BORU (1.5 mm.) ø 16 mm. (Vidalı,Fitingsli Bağlantı) | MT | 37.79 | 8.5
25.310.1307 | 206.507 | BAKIR BORU (1.5 mm.) ø 20 mm. (Vidalı,Fitingsli Bağlantı) | MT | 47.2 | 8.9
25.310.1308 | 206.508 | BAKIR BORU (1.5 mm.) ø 22 mm. (Vidalı,Fitingsli Bağlantı) | MT | 52.11 | 9.3
25.310.1309 | 206.509 | BAKIR BORU (1.5 mm.) ø 25 mm. (Vidalı,Fitingsli Bağlantı) | MT | 59.29 | 9.71
25.310.1310 | 206.510 | BAKIR BORU (1.5 mm.) ø 28 mm. (Vidalı,Fitingsli Bağlantı) | MT | 66.43 | 10.1
25.310.1311 | 206.511 | BAKIR BORU (1.5 mm.) ø 32 mm. (Vidalı,Fitingsli Bağlantı) | MT | 75.85 | 10.51
25.310.1312 | 206.512 | BAKIR BORU (1.5 mm.) ø 35 mm. (Vidalı,Fitingsli Bağlantı) | MT | 83.01 | 10.91
25.310.1313 | 206.513 | BAKIR BORU (1.5 mm.) ø 36 mm. (Vidalı,Fitingsli Bağlantı) | MT | 85.68 | 11.33
25.310.1314 | 206.514 | BAKIR BORU (1.5 mm.) ø 40 mm. (Vidalı,Fitingsli Bağlantı) | MT | 95.08 | 11.71
25.310.1401 | 206.601 | BAKIR BORU (2 mm.) ø 20 mm. (Vidalı,Fitingsli Bağlantı) | MT | 57.36 | 9.3
25.310.1402 | 206.602 | BAKIR BORU (2 mm.) ø 25 mm. (Vidalı,Fitingsli Bağlantı) | MT | 73.19 | 10.1
25.310.1403 | 206.603 | BAKIR BORU (2 mm.) ø 32 mm. (Vidalı,Fitingsli Bağlantı) | MT | 95.03 | 10.91
25.310.1404 | 206.604 | BAKIR BORU (2 mm.) ø 40 mm. (Vidalı,Fitingsli Bağlantı) | MT | 120.28 | 12.13
25.312.1101 | 226.911 | LAVABO İÇİN; 50 Ø MM GERİ TEPME VALFİ | AD | 29.88 | 4.04
25.312.1102 | 226.912 | YATAY TİP ; 50 Ø MM GERİ TEPME VALFİ | AD | 27.81 | 4.04
25.312.1103 | 226.913 | YATAY TİP ; 75 Ø MM GERİ TEPME VALFİ | AD | 32.14 | 6.04
25.312.1104 | 226.914 | DİKEY TİP ; 50 Ø MM GERİ TEPME VALFİ | AD | 26.78 | 4.04
25.312.1105 | 226.915 | DİKEY TİP ; 75 Ø MM GERİ TEPME VALFİ | AD | 31.46 | 6.04
25.312.1201 | 226.921 | KLAPELİ TİP ;100 Ø MM ROGAR KLAPESİ | AD | 58.63 | 5.73
25.312.1202 | 226.922 | KLAPELİ TİP ;125 Ø MM ROGAR KLAPESİ | AD | 64.48 | 7.73
25.312.1203 | 226.923 | KLAPELİ TİP ;160 Ø MM ROGAR KLAPESİ | AD | 80.31 | 8.54
25.312.1204 | 226.924 | KLAPELİ TİP ;200 Ø MM ROGAR KLAPESİ | AD | 139.19 | 9.74
25.312.1205 | 226.925 | KLAPELİ KİLİTLİ TİP ;100 Ø MM ROGAR KLAPESİ | AD | 60.73 | 5.73
25.312.1206 | 226.926 | KLAPELİ KİLİTLİ TİP ;125 Ø MM ROGAR KLAPESİ | AD | 66.23 | 7.73
25.312.1207 | 226.927 | KLAPELİ KİLİTLİ TİP ;160 Ø MM ROGAR KLAPESİ | AD | 87.05 | 8.54
25.312.1208 | 226.928 | KLAPELİ KİLİTLİ TİP ;200 Ø MM ROGAR KLAPESİ | AD | 144.09 | 9.74
25.320.1101 | 207.101 | ø 15 MM ŞİBER VANA (Sürgülü ve glob vanaları, pirinç,vidalı, preste imal edilmiş, boşaltmasız) 1/2" | AD | 28.6 | 10.06
25.320.1102 | 207.102 | ø 20 MM ŞİBER VANA (Sürgülü ve glob vanaları, pirinç,vidalı, preste imal edilmiş, boşaltmasız) 3/4" | AD | 32.66 | 11.06
25.320.1103 | 207.103 | ø 25 MM ŞİBER VANA (Sürgülü ve glob vanaları, pirinç,vidalı, preste imal edilmiş, boşaltmasız) 1" | AD | 53.61 | 14.64
25.320.1104 | 207.104 | ø 32 MM ŞİBER VANA (Sürgülü ve glob vanaları, pirinç,vidalı, preste imal edilmiş, boşaltmasız) 1 1/4" | AD | 84.88 | 16.64
25.320.1105 | 207.105 | ø 40 MM ŞİBER VANA (Sürgülü ve glob vanaları, pirinç,vidalı, preste imal edilmiş, boşaltmasız) 1 1/2" | AD | 109.58 | 17.65
25.320.1106 | 207.106 | ø 50 MM ŞİBER VANA (Sürgülü ve glob vanaları, pirinç,vidalı, preste imal edilmiş, boşaltmasız) 2" | AD | 164.74 | 18.99
25.320.1201 | 207.401 | Sürgülü vana (pik döküm flanşlı) ø 40 mm. | AD | 363 | 27.89
25.320.1202 | 207.402 | Sürgülü vana (pik döküm flanşlı) ø 50 mm. | AD | 418.43 | 33.94
25.320.1203 | 207.403 | Sürgülü vana (pik döküm flanşlı) ø 65 mm. | AD | 498.78 | 35.94
25.320.1204 | 207.404 | Sürgülü vana (pik döküm flanşlı) ø 80 mm. | AD | 604.51 | 48.31
25.320.1205 | 207.405 | Sürgülü vana (pik döküm flanşlı) ø 100 mm. | AD | 758.96 | 54.05
25.320.1206 | 207.406 | Sürgülü vana (pik döküm flanşlı) ø 125 mm. | AD | 1038.48 | 58.09
25.320.1207 | 207.407 | Sürgülü vana (pik döküm flanşlı) ø 150 mm. | AD | 1272.34 | 66.14
25.320.1208 | 207.408 | Sürgülü vana (pik döküm flanşlı) ø 200 mm. | AD | 2084.3 | 86.59
25.320.1209 | 207.409 | Sürgülü vana (pik döküm flanşlı) ø 250 mm. | AD | 3399.14 | 94.98
25.320.1210 | 207.410 | Sürgülü vana (pik döküm flanşlı) ø 300 mm. | AD | 4266.46 | 99.01
25.320.1211 | 207.411 | Sürgülü vana (pik döküm flanşlı) ø 350 mm. | AD | 5933.95 | 102.35
25.320.1212 | 207.412 | Sürgülü vana (pik döküm flanşlı) ø 400 mm. | AD | 7933.94 | 124.01
25.320.1213 | 207.413 | Sürgülü vana (pik döküm flanşlı) ø 500 mm. | AD | 13959.43 | 140.61
25.320.1214 | 207.414 | Sürgülü vana (pik döküm flanşlı) ø 600 mm. | AD | 15071.54 | 149.18
25.320.1301 | 207.501 | SÜRGÜLÜ VANA (pik döküm) PN 10 ø 40 mm. | AD | 371.15 | 28.41
25.320.1302 | 207.502 | SÜRGÜLÜ VANA (pik döküm) PN 10 ø 50 mm. | AD | 422.56 | 33.94
25.320.1303 | 207.503 | SÜRGÜLÜ VANA (pik döküm) PN 10 ø 65 mm. | AD | 501.84 | 35.94
25.320.1304 | 207.504 | SÜRGÜLÜ VANA (pik döküm) PN 10 ø 80 mm. | AD | 639.49 | 48.31
25.320.1305 | 207.505 | SÜRGÜLÜ VANA (pik döküm) PN 10 ø 100 mm. | AD | 777.45 | 54.05
25.320.1306 | 207.506 | SÜRGÜLÜ VANA (pik döküm) PN 10 ø 125 mm. | AD | 1090.5 | 58.09
25.320.1307 | 207.507 | SÜRGÜLÜ VANA (pik döküm) PN 10 ø 150 mm. | AD | 1290.88 | 66.14
25.320.1308 | 207.508 | SÜRGÜLÜ VANA (pik döküm) PN 10 ø 200 mm. | AD | 2111.49 | 86.59
25.320.1309 | 207.509 | SÜRGÜLÜ VANA (pik döküm) PN 10 ø 250 mm. | AD | 3660.64 | 94.98
25.320.1310 | 207.510 | SÜRGÜLÜ VANA (pik döküm) PN 10 ø 300 mm. | AD | 4552.38 | 99.01
25.320.1311 | 207.511 | SÜRGÜLÜ VANA (pik döküm) PN 10 ø 350 mm. | AD | 6651.6 | 104.66
25.320.1312 | 207.512 | SÜRGÜLÜ VANA (pik döküm) PN 10 ø 400 mm. | AD | 8920.74 | 124.01
25.320.1313 | 207.513 | SÜRGÜLÜ VANA (pik döküm) PN 10 ø 500 mm. | AD | 15691.18 | 140.61
25.320.1314 | 207.514 | SÜRGÜLÜ VANA (pik döküm) PN 10 ø 600 mm. | AD | 16941.51 | 149.18
25.320.1401 | 207.601 | ø 15 MM KOSVA VANA (Pirinç vidalı,Boşaltmalı) 1/2" | AD | 41.69 | 12.61
25.320.1402 | 207.602 | ø 20 MM KOSVA VANA (Pirinç vidalı,Boşaltmalı) 3/4" | AD | 50.2 | 13.61
25.320.1403 | 207.603 | ø 25 MM KOSVA VANA (Pirinç vidalı,Boşaltmalı) 1" | AD | 71.98 | 14.64
25.320.1404 | 207.604 | ø 32 MM KOSVA VANA (Pirinç vidalı,Boşaltmalı) 1 1/4" | AD | 121.06 | 16.64
25.320.1405 | 207.605 | ø 40 MM KOSVA VANA (Pirinç vidalı,Boşaltmalı) 1 1/2" | AD | 149.98 | 17.65
25.320.1406 | 207.606 | ø 50 MM KOSVA VANA (Pirinç vidalı,Boşaltmalı) 2" | AD | 226.04 | 18.65
25.320.2101 | 210.623 | Pirinç, preste imal edilmiş teflon, (P. T. F. E.) contalı, 15 Ø mm, 1/2" tam geçişli, vidalı küresel vana (TS 3148) | AD | 29.71 | 10.06
25.320.2102 | 210.624 | Pirinç, preste imal edilmiş teflon, (P. T. F. E.) contalı, 20 Ø mm, 3/4" tam geçişli, vidalı küresel vana (TS 3148) | AD | 38 | 11.06
25.320.2103 | 210.625 | Pirinç, preste imal edilmiş teflon, (P. T. F. E.) contalı, 25 Ø mm, 1" tam geçişli, vidalı küresel vana (TS 3148) | AD | 55.29 | 12.09
25.320.2104 | 210.626 | Pirinç, preste imal edilmiş teflon, (P. T. F. E.) contalı, 32 Ø mm, 1 1/4" tam geçişli, vidalı küresel vana (TS 3148) | AD | 85.29 | 14.09
25.320.2105 | 210.627 | Pirinç, preste imal edilmiş teflon, (P. T. F. E.) contalı, 40 Ø mm, 1 1/2" tam geçişli, vidalı küresel vana (TS 3148) | AD | 119.51 | 15.1
25.320.2106 | 210.628 | Pirinç, preste imal edilmiş teflon, (P. T. F. E.) contalı, 50 Ø mm, 2" tam geçişli, vidalı küresel vana (TS 3148) | AD | 173.24 | 16.1
25.320.2201 | 210.631 | Küresel vana (pn 16-25 gövdesi sfero döküm,küresi paslanmaz çelik,teflon contalı,tam geçişli,wafer bağlantılı) ø 40 mm (TS 3148) | AD | 239.45 | 25.51
25.320.2202 | 210.632 | Küresel vana (pn 16-25 gövdesi sfero döküm,küresi paslanmaz çelik,teflon contalı,tam geçişli,wafer bağlantılı) ø 50 mm (TS 3148) | AD | 299.33 | 31.56
25.320.2203 | 210.633 | Küresel vana (pn 16-25 gövdesi sfero döküm,küresi paslanmaz çelik,teflon contalı,tam geçişli, wafer bağlantılı) ø 65 mm (TS 3148) | AD | 404.84 | 33.56
25.320.2204 | 210.634 | Küresel vana (pn 16-25 gövdesi sfero döküm,küresi paslanmaz çelik,teflon contalı,tam geçişli, wafer bağlantılı) ø 80 mm (TS 3148) | AD | 574.34 | 47.66
25.320.2205 | 210.635 | Küresel vana (pn 16-25 gövdesi sfero döküm,küresi paslanmaz çelik,teflon contalı,tam geçişli, wafer bağlantılı) ø 100 mm (TS 3148) | AD | 796.04 | 51.68
25.320.2301 | 210.694 | 40 Ø mm PN 10-16, Gövdesi pik döküm, küresi dolu paslanmaz çelikten, tam geçişli, paslanmaz çelikten veya teflon tabak yay takviyeli contalı, iki parçalı, flanşlı küresel vana | AD | 205.79 | 25.51
25.320.2302 | 210.695 | 50 Ø mm PN 10-16, Gövdesi pik döküm, küresi dolu paslanmaz çelikten, tam geçişli, paslanmaz çelikten veya teflon tabak yay takviyeli contalı, iki parçalı, flanşlı küresel vana | AD | 252.41 | 31.56
25.320.2303 | 210.696 | 65 Ø mm PN 10-16, Gövdesi pik döküm, küresi dolu paslanmaz çelikten, tam geçişli, paslanmaz çelikten veya teflon tabak yay takviyeli contalı, iki parçalı, flanşlı küresel vana | AD | 333.84 | 33.56
25.320.2304 | 210.697 | 80 Ø mm PN 10-16, Gövdesi pik döküm, küresi dolu paslanmaz çelikten, tam geçişli, paslanmaz çelikten veya teflon tabak yay takviyeli contalı, iki parçalı, flanşlı küresel vana | AD | 467.1 | 47.66
25.320.2305 | 210.698 | 100 Ø mm PN 10-16, Gövdesi pik döküm, küresi dolu paslanmaz çelikten, tam geçişli, paslanmaz çelikten veya teflon tabak yay takviyeli contalı, iki parçalı, flanşlı küresel vana | AD | 576.01 | 51.68
25.320.2306 | 210.699 | 125 Ø mm PN 10-16, Gövdesi pik döküm, küresi dolu paslanmaz çelikten, tam geçişli, paslanmaz çelikten veya teflon tabak yay takviyeli contalı, iki parçalı, flanşlı küresel vana | AD | 950.2 | 55.71
25.320.2401 | 210.783 | PN 10-16 Gövdesi pik küresi paslanmaz çelikten, tam geçişli, paslanmaz çelikten veya teflon tabak yay takviyeli contalı, vidalı küresel vana 15 Ø mm, (1/2") (TS 3148) | AD | 105.56 | 11.75
25.320.2402 | 210.784 | PN 10-16 Gövdesi pik küresi paslanmaz çelikten, tam geçişli, paslanmaz çelikten veya teflon tabak yay takviyeli contalı, vidalı küresel vana 20 Ø mm, (3/4") (TS 3148) | AD | 116.83 | 12.75
25.320.2403 | 210.785 | PN 10-16 Gövdesi pik küresi paslanmaz çelikten, tam geçişli, paslanmaz çelikten veya teflon tabak yay takviyeli contalı, vidalı küresel vana 25 Ø mm, (1") (TS 3148) | AD | 144.04 | 13.78
25.320.2404 | 210.786 | PN 10-16 Gövdesi pik küresi paslanmaz çelikten, tam geçişli, paslanmaz çelikten veya teflon tabak yay takviyeli contalı, vidalı küresel vana 32 Ø mm, (1 1/4") (TS 3148) | AD | 172.55 | 15.78
25.320.2405 | 210.787 | PN 10-16 Gövdesi pik küresi paslanmaz çelikten, tam geçişli, paslanmaz çelikten veya teflon tabak yay takviyeli contalı, vidalı küresel vana 40 Ø mm, (1 1/2") (TS 3148) | AD | 223.43 | 16.79
25.320.2406 | 210.788 | PN 10-16 Gövdesi pik küresi paslanmaz çelikten, tam geçişli, paslanmaz çelikten veya teflon tabak yay takviyeli contalı, vidalı küresel vana 50 Ø mm, (2") (TS 3148) | AD | 295.75 | 17.79
25.320.2501 | 210.702 | PN 10-16 Gövdesi pik döküm, küresi dolu paslanmaz çelikten, tam geçişli, paslanmaz çelikten veya teflon tabak yay takviyeli contalı, üç parçalı, flanşlı küresel vana, ø 15 mm (TS 3148) | AD | 147.73 | 13.78
25.320.2502 | 210.703 | PN 10-16 Gövdesi pik döküm, küresi dolu paslanmaz çelikten, tam geçişli, paslanmaz çelikten veya teflon tabak yay takviyeli contalı, üç parçalı, flanşlı küresel vana, ø 20 mm (TS 3148) | AD | 179.7 | 17.46
25.320.2503 | 210.704 | PN 10-16 Gövdesi pik döküm, küresi dolu paslanmaz çelikten, tam geçişli, paslanmaz çelikten veya teflon tabak yay takviyeli contalı, üç parçalı, flanşlı küresel vana, ø 25 mm (TS 3148) | AD | 205.84 | 19.48
25.320.2504 | 210.705 | PN 10-16 Gövdesi pik döküm, küresi dolu paslanmaz çelikten, tam geçişli, paslanmaz çelikten veya teflon tabak yay takviyeli contalı, üç parçalı, flanşlı küresel vana, ø 32 mm (TS 3148) | AD | 263.13 | 21.49
25.320.2505 | 210.706 | PN 10-16 Gövdesi pik döküm, küresi dolu paslanmaz çelikten, tam geçişli, paslanmaz çelikten veya teflon tabak yay takviyeli contalı, üç parçalı, flanşlı küresel vana, ø 40 mm (TS 3148) | AD | 299.34 | 26.04
25.320.2506 | 210.707 | PN 10-16 Gövdesi pik döküm, küresi dolu paslanmaz çelikten, tam geçişli, paslanmaz çelikten veya teflon tabak yay takviyeli contalı, üç parçalı, flanşlı küresel vana, ø 50 mm (TS 3148) | AD | 385.76 | 31.56
25.320.2507 | 210.708 | PN 10-16 Gövdesi pik döküm, küresi dolu paslanmaz çelikten, tam geçişli, paslanmaz çelikten veya teflon tabak yay takviyeli contalı, üç parçalı, flanşlı küresel vana, ø 65 mm (TS 3148) | AD | 512.63 | 33.56
25.320.2508 | 210.709 | PN 10-16 Gövdesi pik döküm, küresi dolu paslanmaz çelikten, tam geçişli, paslanmaz çelikten veya teflon tabak yay takviyeli contalı, üç parçalı, flanşlı küresel vana, ø 80 mm (TS 3148) | AD | 734.61 | 45.94
25.320.2509 | 210.710 | PN 10-16 Gövdesi pik döküm, küresi dolu paslanmaz çelikten, tam geçişli, paslanmaz çelikten veya teflon tabak yay takviyeli contalı, üç parçalı, flanşlı küresel vana, ø 100 mm (TS 3148) | AD | 981.11 | 51.68
25.320.2510 | 210.711 | PN 10-16 Gövdesi pik döküm, küresi dolu paslanmaz çelikten, tam geçişli, paslanmaz çelikten veya teflon tabak yay takviyeli contalı, üç parçalı, flanşlı küresel vana, ø 125 mm (TS 3148) | AD | 1502.11 | 55.71
25.320.2511 | 210.712 | PN 10-16 Gövdesi pik döküm, küresi dolu paslanmaz çelikten, tam geçişli, paslanmaz çelikten veya teflon tabak yay takviyeli contalı, üç parçalı, flanşlı küresel vana, ø 150 mm (TS 3148) | AD | 2477.74 | 63.76
25.320.2512 | 210.713 | PN 10-16 Gövdesi pik döküm, küresi dolu paslanmaz çelikten, tam geçişli, paslanmaz çelikten veya teflon tabak yay takviyeli contalı, üç parçalı, flanşlı küresel vana, ø 200 mm (TS 3148) | AD | 3995.9 | 84.21
25.320.2513 | 210.714 | PN 10-16 Gövdesi pik döküm, küresi dolu paslanmaz çelikten, tam geçişli, paslanmaz çelikten veya teflon tabak yay takviyeli contalı, üç parçalı, flanşlı küresel vana, ø 250 mm (TS 3148) | AD | 6100.34 | 92.6
25.320.2601 | 210.753 | PN 25-40, Gövdesi ve küresi dolu paslanmaz çelikten, tam geçişli,paslanmaz çelikten veya teflon tabak yay takviyeli contalı, üç parçalı,vidalı küresel vana 15 Ø mm (1/2") (TS 3148) | AD | 183.24 | 11.75
25.320.2602 | 210.754 | PN 25-40, Gövdesi ve küresi dolu paslanmaz çelikten, tam geçişli,paslanmaz çelikten veya teflon tabak yay takviyeli contalı, üç parçalı,vidalı küresel vana 20 Ø mm (3/4") (TS 3148) | AD | 224.81 | 12.75
25.320.2603 | 210.755 | PN 25-40, Gövdesi ve küresi dolu paslanmaz çelikten, tam geçişli,paslanmaz çelikten veya teflon tabak yay takviyeli contalı, üç parçalı,vidalı küresel vana 25 Ø mm (1") (TS 3148) | AD | 296.25 | 13.78
25.320.2604 | 210.756 | PN 25-40, Gövdesi ve küresi dolu paslanmaz çelikten, tam geçişli,paslanmaz çelikten veya teflon tabak yay takviyeli contalı, üç parçalı,vidalı küresel vana 32 Ø mm (1 1/4") (TS 3148) | AD | 396.58 | 15.78
25.320.2605 | 210.757 | PN 25-40, Gövdesi ve küresi dolu paslanmaz çelikten, tam geçişli,paslanmaz çelikten veya teflon tabak yay takviyeli contalı, üç parçalı,vidalı küresel vana 40 Ø mm (1 1/2") (TS 3148) | AD | 528.85 | 16.79
25.320.2606 | 210.758 | PN 25-40, Gövdesi ve küresi dolu paslanmaz çelikten, tam geçişli,paslanmaz çelikten veya teflon tabak yay takviyeli contalı, üç parçalı,vidalı küresel vana 50 Ø mm (2") (TS 3148) | AD | 733.48 | 17.79
25.320.2701 | 210.762 | PN 25-40 Gövdesi ve küresi dolu paslanmaz çelikten, tam geçişli,paslanmaz çelikten veya teflon tabak yay takviyeli contalı, üç parçalı,vidalı, flanşlı küresel vana 15 Ø mm (TS 3148) | AD | 260.54 | 17.46
25.320.2702 | 210.763 | PN 25-40 Gövdesi ve küresi dolu paslanmaz çelikten, tam geçişli,paslanmaz çelikten veya teflon tabak yay takviyeli contalı, üç parçalı,vidalı, flanşlı küresel vana 20 Ø mm (TS 3148) | AD | 314.21 | 19.48
25.320.2703 | 210.764 | PN 25-40 Gövdesi ve küresi dolu paslanmaz çelikten, tam geçişli,paslanmaz çelikten veya teflon tabak yay takviyeli contalı, üç parçalı,vidalı, flanşlı küresel vana 25 Ø mm (TS 3148) | AD | 371.75 | 21.49
25.320.2704 | 210.765 | PN 25-40 Gövdesi ve küresi dolu paslanmaz çelikten, tam geçişli,paslanmaz çelikten veya teflon tabak yay takviyeli contalı, üç parçalı,vidalı, flanşlı küresel vana 32 Ø mm (TS 3148) | AD | 475.14 | 25.51
25.320.2705 | 210.766 | PN 25-40 Gövdesi ve küresi dolu paslanmaz çelikten, tam geçişli,paslanmaz çelikten veya teflon tabak yay takviyeli contalı, üç parçalı,vidalı, flanşlı küresel vana 40 Ø mm (TS 3148) | AD | 575.88 | 33.25
25.320.2706 | 210.767 | PN 25-40 Gövdesi ve küresi dolu paslanmaz çelikten, tam geçişli,paslanmaz çelikten veya teflon tabak yay takviyeli contalı, üç parçalı,vidalı, flanşlı küresel vana 50 Ø mm (TS 3148) | AD | 793.19 | 35.25
25.320.2707 | 210.768 | PN 25-40 Gövdesi ve küresi dolu paslanmaz çelikten, tam geçişli,paslanmaz çelikten veya teflon tabak yay takviyeli contalı, üç parçalı,vidalı, flanşlı küresel vana 65 Ø mm (TS 3148) | AD | 1112.28 | 51.04
25.320.2708 | 210.769 | PN 25-40 Gövdesi ve küresi dolu paslanmaz çelikten, tam geçişli,paslanmaz çelikten veya teflon tabak yay takviyeli contalı, üç parçalı,vidalı, flanşlı küresel vana 80 Ø mm (TS 3148) | AD | 1527.63 | 55.05
25.320.2709 | 210.770 | PN 25-40 Gövdesi ve küresi dolu paslanmaz çelikten, tam geçişli,paslanmaz çelikten veya teflon tabak yay takviyeli contalı, üç parçalı,vidalı, flanşlı küresel vana 100 Ø mm (TS 3148) | AD | 2186.95 | 60.78
25.320.2710 | 210.771 | PN 25-40 Gövdesi ve küresi dolu paslanmaz çelikten, tam geçişli,paslanmaz çelikten veya teflon tabak yay takviyeli contalı, üç parçalı,vidalı, flanşlı küresel vana 125 Ø mm (TS 3148) | AD | 3097.41 | 68.83
25.320.2711 | 210.772 | PN 25-40 Gövdesi ve küresi dolu paslanmaz çelikten, tam geçişli,paslanmaz çelikten veya teflon tabak yay takviyeli contalı, üç parçalı,vidalı, flanşlı küresel vana 150 Ø mm (TS 3148) | AD | 4911.14 | 92.31
25.320.2712 | 210.773 | PN 25-40 Gövdesi ve küresi dolu paslanmaz çelikten, tam geçişli,paslanmaz çelikten veya teflon tabak yay takviyeli contalı, üç parçalı,vidalı, flanşlı küresel vana 200 Ø mm (TS 3148) | AD | 7572.28 | 102.05
25.320.3101 | 210.811 | DOĞALGAZ KÜRESEL VANA (1/2" VİDALI) ø 15 mm. | AD | 29.59 | 11.75
25.320.3102 | 210.812 | DOĞALGAZ KÜRESEL VANA (3/4" VİDALI) ø 20 mm. | AD | 36.44 | 12.75
25.320.3103 | 210.813 | DOĞALGAZ KÜRESEL VANA (1" VİDALI) ø 25 mm. | AD | 52.59 | 13.78
25.320.3104 | 210.814 | DOĞALGAZ KÜRESEL VANA (1 1/4" VİDALI) ø 32 mm. | AD | 82.49 | 15.78
25.320.3105 | 210.815 | DOĞALGAZ KÜRESEL VANA (1 1/2" VİDALI) ø 40 mm. | AD | 113.9 | 16.79
25.320.3106 | 210.816 | DOĞALGAZ KÜRESEL VANA (2" VİDALI) ø 50 mm. | AD | 166.21 | 17.79
25.320.3201 | 210.821 | DOĞALGAZ KÜRESEL VANA ø 15 mm. | AD | 170.86 | 13.78
25.320.3202 | 210.822 | DOĞALGAZ KÜRESEL VANA ø 20 mm. | AD | 207.16 | 17.46
25.320.3203 | 210.823 | DOĞALGAZ KÜRESEL VANA ø 25 mm. | AD | 247.53 | 19.48
25.320.3204 | 210.824 | DOĞALGAZ KÜRESEL VANA ø 32 mm. | AD | 332.26 | 21.49
25.320.3205 | 210.825 | DOĞALGAZ KÜRESEL VANA ø 40 mm. | AD | 397.08 | 26.04
25.320.3206 | 210.826 | DOĞALGAZ KÜRESEL VANA ø 50 mm. | AD | 536.29 | 31.56
25.320.3301 | 210.831 | DOĞALGAZ KÜRESEL VANA (PN 16) ø 65 mm. | AD | 704.04 | 33.56
25.320.3302 | 210.832 | DOĞALGAZ KÜRESEL VANA (PN 16) ø 80 mm. | AD | 1007.28 | 45.94
25.320.3303 | 210.833 | DOĞALGAZ KÜRESEL VANA (PN 16) ø 100 mm. | AD | 1378.15 | 51.68
25.320.3304 | 210.834 | DOĞALGAZ KÜRESEL VANA (PN 16) ø 125 mm. | AD | 2154.03 | 55.71
25.320.3305 | 210.835 | DOĞALGAZ KÜRESEL VANA (PN 16) ø 150 mm. | AD | 3758.06 | 63.76
25.320.3306 | 210.836 | DOĞALGAZ KÜRESEL VANA (PN 16) ø 200 mm. | AD | 6341.94 | 84.21
25.320.3307 | 210.837 | DOĞALGAZ KÜRESEL VANA (PN 16) ø 250 mm. | AD | 10817.34 | 92.6
25.320.4101 | 210.3001 | KOL KUMANDALI KELEBEK VANA (PN 10-16) ø 50 mm.(TSE kalite belgeli) | AD | 215.49 | 31.56
25.320.4102 | 210.3002 | KOL KUMANDALI KELEBEK VANA (PN 10-16) ø 65 mm.(TSE kalite belgeli) | AD | 238.59 | 33.56
25.320.4103 | 210.3003 | KOL KUMANDALI KELEBEK VANA (PN 10-16) ø 80 mm.(TSE kalite belgeli) | AD | 315.61 | 45.94
25.320.4104 | 210.3004 | KOL KUMANDALI KELEBEK VANA (PN 10-16) ø 100 mm.(TSE kalite belgeli) | AD | 411.21 | 51.68
25.320.4105 | 210.3005 | KOL KUMANDALI KELEBEK VANA (PN 10-16) ø 125 mm.(TSE kalite belgeli) | AD | 567.15 | 55.71
25.320.4106 | 210.3006 | KOL KUMANDALI KELEBEK VANA (PN 10-16) ø 150 mm.(TSE kalite belgeli) | AD | 638.36 | 59.73
25.320.4107 | 210.3007 | KOL KUMANDALI KELEBEK VANA (PN 10-16) ø 200 mm.(TSE kalite belgeli) | AD | 1039.51 | 77.3
25.320.4108 | 210.3008 | KOL KUMANDALI KELEBEK VANA (PN 10-16) ø 250 mm.(TSE kalite belgeli) | AD | 1647.39 | 84.21
25.320.4109 | 210.3009 | Kol kumandalı kelebek vana: (PN 10-16)(TS EN 593+A1) 300 Ø mm | AD | 2555.84 | 99.53
25.320.4110 | 210.3010 | Kol kumandalı kelebek vana: (PN 10-16)(TS EN 593+A1) 350 Ø mm | AD | 4688.3 | 112.91
25.320.4111 | 210.3011 | Kol kumandalı kelebek vana: (PN 10-16)(TS EN 593+A1) 400 Ø mm | AD | 7677.34 | 124.98
25.320.4112 | 210.3012 | Kol kumandalı kelebek vana: (PN 10-16)(TS EN 593+A1) 500 Ø mm | AD | 12758.9 | 145.11
25.320.5101 | 209.201 | ø 15 mm PN 16 Buhar vanası flanşlı | AD | 217.9 | 17.46
25.320.5102 | 209.202 | ø 20 mm PN 16 Buhar vanası flanşlı | AD | 242 | 19.48
25.320.5103 | 209.203 | ø 25 mm PN 16 Buhar vanası flanşlı | AD | 286.18 | 21.49
25.320.5104 | 209.204 | ø 32 mm PN 16 Buhar vanası flanşlı | AD | 365 | 23.51
25.320.5105 | 209.205 | ø 40 mm PN 16 Buhar vanası flanşlı | AD | 444.33 | 26.04
25.320.5106 | 209.206 | ø 50 mm PN 16 Buhar vanası flanşlı | AD | 533.63 | 31.56
25.320.5107 | 209.207 | BUHAR VANASI (PN 16,Pik Döküm, Oturmalı, Milli, Gövdeye Flanşlı)ø 65 mm. | AD | 784.69 | 33.56
25.320.5108 | 209.208 | BUHAR VANASI (PN 16,Pik Döküm, Oturmalı, Milli, Gövdeye Flanşlı)ø 80 mm. | AD | 975.24 | 45.94
25.320.5109 | 209.209 | BUHAR VANASI (PN 16,Pik Döküm, Oturmalı, Milli, Gövdeye Flanşlı)ø 100 mm. | AD | 1432.7 | 51.68
25.320.5110 | 209.210 | BUHAR VANASI (PN 16,Pik Döküm, Oturmalı, Milli, Gövdeye Flanşlı)ø 125 mm. | AD | 1934.19 | 55.71
25.320.5111 | 209.211 | BUHAR VANASI (PN 16,Pik Döküm, Oturmalı, Milli, Gövdeye Flanşlı)ø 150 mm. | AD | 2571.93 | 63.76
25.320.5112 | 209.212 | BUHAR VANASI (PN 16,Pik Döküm, Oturmalı, Milli, Gövdeye Flanşlı)ø 200 mm. | AD | 4459.85 | 84.21
25.320.5113 | 209.213 | BUHAR VANASI (PN 16,Pik Döküm, Oturmalı, Milli, Gövdeye Flanşlı)ø 250 mm. | AD | 9830.8 | 92.6
25.320.5201 | 209.301 | BUHAR VANASI (PN 16,Pistonlu,Pik Döküm,Vidalı,Flanşlı) ø 15 mm. | AD | 158.99 | 17.46
25.320.5202 | 209.302 | BUHAR VANASI (PN 16,Pistonlu,Pik Döküm,Vidalı,Flanşlı) ø 20 mm. | AD | 196.2 | 19.48
25.320.5203 | 209.303 | BUHAR VANASI (PN 16,Pistonlu,Pik Döküm,Vidalı,Flanşlı) ø 25 mm. | AD | 241.31 | 21.49
25.320.5204 | 209.304 | BUHAR VANASI (PN 16,Pistonlu,Pik Döküm,Vidalı,Flanşlı) ø 32 mm. | AD | 338.18 | 23.51
25.320.5205 | 209.305 | BUHAR VANASI (PN 16,Pistonlu,Pik Döküm,Vidalı,Flanşlı) ø 40 mm. | AD | 421.83 | 26.04
25.320.5206 | 209.306 | BUHAR VANASI (PN 16,Pistonlu,Pik Döküm,Vidalı,Flanşlı) ø 50 mm. | AD | 580.76 | 31.56
25.320.5207 | 209.307 | BUHAR VANASI (PN 16,Pistonlu,Pik Döküm,Flanşlı) ø 65 mm. | AD | 915.26 | 33.56
25.320.5208 | 209.308 | BUHAR VANASI (PN 16,Pistonlu,Pik Döküm,Flanşlı) ø 80 mm. | AD | 1166.33 | 45.94
25.320.5209 | 209.309 | BUHAR VANASI (PN 16,Pistonlu,Pik Döküm,Flanşlı) ø 100 mm. | AD | 1526.89 | 51.68
25.320.5301 | 209.401 | BUHAR VANASI (PN 25-40,Pistonlu,Çelik döküm,Vidalı,Flanşlı) ø 15 mm | AD | 268.43 | 19.48
25.320.5302 | 209.402 | BUHAR VANASI (PN 25-40,Pistonlu,Çelik döküm,Vidalı,Flanşlı) ø 20 mm | AD | 331.26 | 21.49
25.320.5303 | 209.403 | BUHAR VANASI (PN 25-40,Pistonlu,Çelik döküm,Vidalı,Flanşlı) ø 25 mm | AD | 402.48 | 23.51
25.320.5304 | 209.404 | BUHAR VANASI (PN 25-40,Pistonlu,Çelik döküm,Vidalı,Flanşlı) ø 32 mm | AD | 571.75 | 26.04
25.320.5305 | 209.405 | BUHAR VANASI (PN 25-40,Pistonlu,Çelik döküm,Vidalı,Flanşlı) ø 40 mm | AD | 762.23 | 31.56
25.320.5306 | 209.406 | BUHAR VANASI (PN 25-40,Pistonlu,Çelik döküm,Vidalı,Flanşlı) ø 50 mm | AD | 968.04 | 33.56
25.320.5401 | 209.601 | ø 15 mm PN 25-40 Kızgın Su ve Buhar Vanası (gövdesi çelik döküm veya sfero GGG 40 döküm malzemeden, oturmalı (baskılı glob tipli), vana mili, subap ve siti paslanmaz çelik, bağlantı şekli flanşlı) | AD | 291.56 | 19.48
25.320.5402 | 209.602 | ø 20 mm PN 25-40 Kızgın Su ve Buhar Vanası (gövdesi çelik döküm veya sfero GGG 40 döküm malzemeden, oturmalı (baskılı glob tipli), vana mili, subap ve siti paslanmaz çelik, bağlantı şekli flanşlı) | AD | 315.43 | 21.49
25.320.5403 | 209.603 | ø 25 mm PN 25-40 Kızgın Su ve Buhar Vanası (gövdesi çelik döküm veya sfero GGG 40 döküm malzemeden, oturmalı (baskılı glob tipli), vana mili, subap ve siti paslanmaz çelik, bağlantı şekli flanşlı) | AD | 378.79 | 23.51
25.320.5404 | 209.604 | ø 32 mm PN 25-40 Kızgın Su ve Buhar Vanası (gövdesi çelik döküm veya sfero GGG 40 döküm malzemeden, oturmalı (baskılı glob tipli), vana mili, subap ve siti paslanmaz çelik, bağlantı şekli flanşlı) | AD | 462.23 | 26.04
25.320.5405 | 209.605 | ø 40 mm PN 25-40 Kızgın Su ve Buhar Vanası (gövdesi çelik döküm veya sfero GGG 40 döküm malzemeden, oturmalı (baskılı glob tipli), vana mili, subap ve siti paslanmaz çelik, bağlantı şekli flanşlı) | AD | 555.01 | 31.56
25.320.5406 | 209.606 | ø 50 mm PN 25-40 Kızgın Su ve Buhar Vanası (gövdesi çelik döküm veya sfero GGG 40 döküm malzemeden, oturmalı (baskılı glob tipli), vana mili, subap ve siti paslanmaz çelik, bağlantı şekli flanşlı) | AD | 674.28 | 33.56
25.320.5407 | 209.607 | BUHAR VANASI (PN 25-40, Çelik Döküm, Baskılı, Flanşlı) ø 65 mm. | AD | 1048.76 | 51.04
25.320.5408 | 209.608 | BUHAR VANASI (PN 25-40, Çelik Döküm, Flanşlı) ø 80 mm. | AD | 1235.16 | 55.05
25.320.5409 | 209.609 | BUHAR VANASI (PN 25-40, Çelik Döküm, Baskılı, Flanşlı) ø 100 mm | AD | 1817.25 | 60.78
25.320.5410 | 209.610 | BUHAR VANASI (PN 25-40, Çelik Döküm, Baskılı, Flanşlı) ø 125 mm | AD | 2729.63 | 68.83
25.320.5411 | 209.611 | BUHAR VANASI (PN 25-40, Çelik Döküm, Baskılı, Flanşlı) ø 150 mm | AD | 3570.2 | 92.31
25.320.5412 | 209.612 | BUHAR VANASI (PN 25-40, Çelik Döküm, Baskılı, Flanşlı) ø 200 mm | AD | 6192.03 | 102.05
25.320.5413 | 209.613 | BUHAR VANASI (PN 25-40, Çelik Döküm, Baskılı, Flanşlı) ø 250 mm | AD | 13156.09 | 106.09
25.320.5414 | 209.614 | BUHAR VANASI (PN 25-40, Çelik Döküm, Baskılı, Flanşlı) ø 300 mm | AD | 17072.6 | 110.1
25.320.5501 | 209.701 | Pn 16 denge pistonlu buhar vanası ø 65 mm, flanşlı. | AD | 1144.76 | 35.25
25.320.5502 | 209.702 | Pn 16 denge pistonlu buhar vanası ø 80 mm, flanşlı. | AD | 1439.29 | 51.04
25.320.5503 | 209.703 | Pn 16 denge pistonlu buhar vanası ø 100 mm, flanşlı. | AD | 1881.73 | 55.05
25.320.5504 | 209.704 | Pn 16 denge pistonlu buhar vanası ø 125 mm, flanşlı. | AD | 2792.26 | 60.78
25.320.5505 | 209.705 | Pn 16 denge pistonlu buhar vanası ø 150 mm, flanşlı. | AD | 3531.28 | 68.83
25.320.5506 | 209.706 | Pn 16 denge pistonlu buhar vanası ø 200 mm, flanşlı. | AD | 5456.48 | 92.31
25.320.5601 | 209.801 | PN 25-40 DENGE PİSTONLU KIZGIN SU VE BUHAR VANASI ø 65 mm. | AD | 1333.34 | 51.04
25.320.5602 | 209.802 | PN 25-40 DENGE PİSTONLU BUHAR VANASI ø 80 mm. | AD | 1756.69 | 55.05
25.320.5603 | 209.803 | PN 25-40 DENGE PİSTONLU BUHAR VANASI ø 100 mm. | AD | 2285.18 | 60.78
25.320.5604 | 209.804 | PN 25-40 DENGE PİSTONLU BUHAR VANASI ø 125 mm. | AD | 3600.31 | 68.83
25.320.5605 | 209.805 | PN 25-40 DENGE PİSTONLU BUHAR VANASI ø 150 mm. | AD | 4579.06 | 92.31
25.320.5606 | 209.806 | PN 25-40 DENGE PİSTONLU BUHAR VANASI ø 200 mm. | AD | 7251.01 | 102.05
25.320.6101 | 214.501 | MEKANİK KUMANDALI VANALAR, pn 16,dökme demir, ø 15 mm. | AD | 340.25 | 13.78
25.320.6102 | 214.502 | MEKANİK KUMANDALI VANALAR, pn 16,dökme demir, ø 20 mm. | AD | 381.33 | 17.46
25.320.6103 | 214.503 | MEKANİK KUMANDALI VANALAR, pn 16,dökme demir, ø 25 mm. | AD | 447.08 | 19.48
25.320.6104 | 214.504 | MEKANİK KUMANDALI VANALAR, pn 16,dökme demir, ø 32 mm. | AD | 551.31 | 21.49
25.320.6105 | 214.505 | MEKANİK KUMANDALI VANALAR, pn 16,dökme demir, ø 40 mm. | AD | 652.44 | 26.04
25.320.6106 | 214.506 | MEKANİK KUMANDALI VANALAR, pn 16,dökme demir, ø 50 mm. | AD | 781.33 | 31.56
25.320.6107 | 214.507 | ŞAMANDIRALI VE MEKANİK KUMANDALI VANALAR, PN-16 dökme demir gövdeli, baskılı (oturmalı) metal körüklü, salmastralı, milli, oturma bileziği baskı yüzeyi paslanmaz çelik, oturma bileziği değiştirilebilir, Flanşlı, ø 65 mm. | AD | 1084.04 | 33.56
25.320.6108 | 214.508 | ŞAMANDIRALI VE MEKANİK KUMANDALI VANALAR, PN-16 dökme demir gövdeli, baskılı (oturmalı) metal körüklü, salmastralı, milli, oturma bileziği baskı yüzeyi paslanmaz çelik, oturma bileziği değiştirilebilir, Flanşlı, ø 80 mm. | AD | 1363.98 | 45.94
25.320.6109 | 214.509 | ŞAMANDIRALI VE MEKANİK KUMANDALI VANALAR, PN-16 dökme demir gövdeli, baskılı (oturmalı) metal körüklü, salmastralı, milli, oturma bileziği baskı yüzeyi paslanmaz çelik, oturma bileziği değiştirilebilir, Flanşlı, ø 100 mm. | AD | 1804.53 | 51.68
25.320.6110 | 214.510 | ŞAMANDIRALI VE MEKANİK KUMANDALI VANALAR, PN-16 dökme demir gövdeli, baskılı (oturmalı) metal körüklü, salmastralı, milli, oturma bileziği baskı yüzeyi paslanmaz çelik, oturma bileziği değiştirilebilir, Flanşlı, ø 125 mm. | AD | 2696.19 | 55.71
25.320.6111 | 214.511 | ŞAMANDIRALI VE MEKANİK KUMANDALI VANALAR, PN-16 dökme demir gövdeli, baskılı (oturmalı) metal körüklü, salmastralı, milli, oturma bileziği baskı yüzeyi paslanmaz çelik, oturma bileziği değiştirilebilir, Flanşlı, ø 150 mm. | AD | 3548.7 | 63.76
25.320.6112 | 214.512 | ŞAMANDIRALI VE MEKANİK KUMANDALI VANALAR, PN-16 dökme demir gövdeli, baskılı (oturmalı) metal körüklü, salmastralı, milli, oturma bileziği baskı yüzeyi paslanmaz çelik, oturma bileziği değiştirilebilir, Flanşlı, ø 200 mm. | AD | 6117.23 | 84.21
25.320.6113 | 214.513 | ŞAMANDIRALI VE MEKANİK KUMANDALI VANALAR, PN-16 dökme demir gövdeli, baskılı (oturmalı) metal körüklü, salmastralı, milli, oturma bileziği baskı yüzeyi paslanmaz çelik, oturma bileziği değiştirilebilir, Flanşlı, ø 250 mm. | AD | 12864 | 92.6
25.320.6201 | 214.601 | MEKANİK KUMANDALI VANALAR, PN-25-40 çelik döküm gövdeli, baskılı (oturmalı) metal körüklü, salmastralı, milli, oturma bileziği baskı yüzeyi paslanmaz çelik, oturma bileziği değiştirilebilir, Vidalı - Flanşlı, ø 15 mm. | AD | 505.13 | 17.46
25.320.6202 | 214.602 | MEKANİK KUMANDALI VANALAR, PN-25-40 çelik döküm gövdeli, baskılı (oturmalı) metal körüklü, salmastralı, milli, oturma bileziği baskı yüzeyi paslanmaz çelik, oturma bileziği değiştirilebilir, Vidalı - Flanşlı, ø 20 mm. | AD | 548.71 | 19.48
25.320.6203 | 214.603 | MEKANİK KUMANDALI VANALAR, PN-25-40 çelik döküm gövdeli, baskılı (oturmalı) metal körüklü, salmastralı, milli, oturma bileziği baskı yüzeyi paslanmaz çelik, oturma bileziği değiştirilebilir, Vidalı - Flanşlı, ø 25 mm. | AD | 633.7 | 21.49
25.320.6204 | 214.604 | MEKANİK KUMANDALI VANALAR, PN-25-40 çelik döküm gövdeli, baskılı (oturmalı) metal körüklü, salmastralı, milli, oturma bileziği baskı yüzeyi paslanmaz çelik, oturma bileziği değiştirilebilir, Vidalı - Flanşlı, ø 32 mm. | AD | 735.18 | 26.04
25.320.6205 | 214.605 | MEKANİK KUMANDALI VANALAR, PN-25-40 çelik döküm gövdeli, baskılı (oturmalı) metal körüklü, salmastralı, milli, oturma bileziği baskı yüzeyi paslanmaz çelik, oturma bileziği değiştirilebilir, Vidalı - Flanşlı, ø 40 mm. | AD | 843.89 | 31.56
25.320.6206 | 214.606 | MEKANİK KUMANDALI VANALAR, PN-25-40 çelik döküm gövdeli, baskılı (oturmalı) metal körüklü, salmastralı, milli, oturma bileziği baskı yüzeyi paslanmaz çelik, oturma bileziği değiştirilebilir, Vidalı - Flanşlı, ø 50 mm. | AD | 980.78 | 33.56
25.320.6207 | 214.607 | ŞAMANDIRALI VE MEKANİK KUMANDALI VANALAR, PN-25-40 çelik döküm gövdeli, baskılı (oturmalı) metal körüklü, salmastralı, milli, oturma bileziği baskı yüzeyi paslanmaz çelik, oturma bileziği değiştirilebilir, Vidalı - Flanşlı, ø 65 mm. | AD | 1506.56 | 45.94
25.320.6208 | 214.608 | ŞAMANDIRALI VE MEKANİK KUMANDALI VANALAR, PN-25-40 çelik döküm gövdeli, baskılı (oturmalı) metal körüklü, salmastralı, milli, oturma bileziği baskı yüzeyi paslanmaz çelik, oturma bileziği değiştirilebilir, Vidalı - Flanşlı, ø 80 mm. | AD | 1809.31 | 51.68
25.320.6209 | 214.609 | ŞAMANDIRALI VE MEKANİK KUMANDALI VANALAR, PN-25-40 çelik döküm gövdeli, baskılı (oturmalı) metal körüklü, salmastralı, milli, oturma bileziği baskı yüzeyi paslanmaz çelik, oturma bileziği değiştirilebilir, Vidalı - Flanşlı, ø 100 mm. | AD | 2578.49 | 55.71
25.320.6210 | 214.610 | ŞAMANDIRALI VE MEKANİK KUMANDALI VANALAR, PN-25-40 çelik döküm gövdeli, baskılı (oturmalı) metal körüklü, salmastralı, milli, oturma bileziği baskı yüzeyi paslanmaz çelik, oturma bileziği değiştirilebilir, Vidalı - Flanşlı, ø 125 mm. | AD | 3688.95 | 63.76
25.320.6211 | 214.611 | ŞAMANDIRALI VE MEKANİK KUMANDALI VANALAR, PN-25-40 çelik döküm gövdeli, baskılı (oturmalı) metal körüklü, salmastralı, milli, oturma bileziği baskı yüzeyi paslanmaz çelik, oturma bileziği değiştirilebilir, Vidalı - Flanşlı, ø 150 mm. | AD | 5056.93 | 84.21
25.320.6212 | 214.612 | ŞAMANDIRALI VE MEKANİK KUMANDALI VANALAR, PN-25-40 çelik döküm gövdeli, baskılı (oturmalı) metal körüklü, salmastralı, milli, oturma bileziği baskı yüzeyi paslanmaz çelik, oturma bileziği değiştirilebilir, Vidalı - Flanşlı, ø 200 mm. | AD | 8289.21 | 92.6
25.320.7101 | 211.1102 | PN 16-25 STATİK BALANS VANASI VİDALI 15 Ø mm (1/2¨ ) | AD | 196.49 | 19.8
25.320.7102 | 211.1103 | PN 16-25 STATİK BALANS VANASI VİDALI 20 Ø mm (3/4¨ ) | AD | 225.61 | 25.51
25.320.7103 | 211.1104 | PN 16-25 STATİK BALANS VANASI VİDALI 25 Ø mm (1¨ ) | AD | 275.36 | 33.56
25.320.7104 | 211.1105 | PN 16-25 STATİK BALANS VANASI VİDALI 32 Ø mm (1 ¼¨ ) | AD | 376.16 | 43.63
25.320.7105 | 211.1106 | PN 16-25 STATİK BALANS VANASI VİDALI 40 Ø mm (1 ½¨ ) | AD | 453.21 | 53.69
25.320.7106 | 211.1107 | PN 16-25 STATİK BALANS VANASI VİDALI 50 Ø mm (2¨ ) | AD | 658.94 | 63.76
25.320.7201 | 211.1201 | PN 16 STATİK BALANS VANASI FLANŞLI 65 Ø mm | AD | 1529.6 | 92.31
25.320.7202 | 211.1202 | PN 16 STATİK BALANS VANASI FLANŞLI 80 Ø mm | AD | 1914.26 | 102.05
25.320.7203 | 211.1203 | PN 16 STATİK BALANS VANASI FLANŞLI 100 Ø mm | AD | 2597.08 | 115.83
25.320.7204 | 211.1204 | PN 16 STATİK BALANS VANASI FLANŞLI 125 Ø mm | AD | 3550.81 | 123.88
25.320.7205 | 211.1205 | PN 16 STATİK BALANS VANASI FLANŞLI 150 Ø mm | AD | 4775.18 | 137.63
25.320.7206 | 211.1206 | PN 16 STATİK BALANS VANASI FLANŞLI 200 Ø mm | AD | 10147.51 | 161.14
25.320.7207 | 211.1207 | PN 16 STATİK BALANS VANASI FLANŞLI 250 Ø mm | AD | 16311.11 | 170.88
25.320.7208 | 211.1208 | PN 16 STATİK BALANS VANASI FLANŞLI 300 Ø mm | AD | 22449.1 | 184.63
25.320.7301 | 211.1301 | PN 16 DİNAMİK BALANS VANASI VİDALI 15 Ø mm (1/2¨ ) | AD | 233.78 | 13.78
25.320.7302 | 211.1302 | PN 16 DİNAMİK BALANS VANASI VİDALI 20 Ø mm (3/4¨ ) | AD | 297.03 | 25.51
25.320.7303 | 211.1303 | PN 16 DİNAMİK BALANS VANASI VİDALI 25 Ø mm (1¨ ) | AD | 388.7 | 35.25
25.320.7304 | 211.1304 | PN 16 DİNAMİK BALANS VANASI VİDALI 32 Ø mm (1 ¼¨ ) | AD | 545.84 | 47
25.320.7305 | 211.1305 | PN 16 DİNAMİK BALANS VANASI VİDALI 40 Ø mm (1 ½¨ ) | AD | 720.55 | 58.75
25.320.7401 | 211.1401 | PN 16 DİNAMİK BALANS VANASI FLAŞLI 50 Ø mm | AD | 1035.06 | 68.83
25.320.7402 | 211.1402 | PN 16 DİNAMİK BALANS VANASI FLAŞLI 65 Ø mm | AD | 1810.9 | 92.31
25.320.7403 | 211.1403 | PN 16 DİNAMİK BALANS VANASI FLAŞLI 80 Ø mm | AD | 1889.4 | 102.05
25.320.7404 | 211.1404 | PN 16 DİNAMİK BALANS VANASI FLAŞLI 100 Ø mm | AD | 3888.36 | 115.83
25.320.7405 | 211.1405 | PN 16 DİNAMİK BALANS VANASI FLAŞLI 125 Ø mm | AD | 5357.91 | 123.88
25.320.7406 | 211.1406 | PN 16 DİNAMİK BALANS VANASI FLAŞLI 150 Ø mm | AD | 7327.96 | 137.63
25.320.7407 | 211.1407 | PN 16 DİNAMİK BALANS VANASI FLAŞLI 200 Ø mm | AD | 11342.76 | 161.14
25.320.7408 | 211.1408 | PN 16 DİNAMİK BALANS VANASI FLAŞLI 250 Ø mm | AD | 16284.05 | 170.88
25.320.7409 | 211.1409 | PN 16 DİNAMİK BALANS VANASI FLAŞLI 300 Ø mm | AD | 20715.14 | 184.63
25.320.8101 | 212.101 | BASINÇ DÜŞÜRÜCÜ VANA (Su için,Vidalı) ø 15 mm. | AD | 127.93 | 13.78
25.320.8102 | 212.102 | BASINÇ DÜŞÜRÜCÜ VANA (Su için,Vidalı) ø 20 mm. | AD | 141.96 | 17.46
25.320.8103 | 212.103 | BASINÇ DÜŞÜRÜCÜ VANA (Su için,Vidalı) ø 25 mm. | AD | 220.64 | 19.48
25.320.8104 | 212.104 | BASINÇ DÜŞÜRÜCÜ VANA (Su için,Vidalı) ø 32 mm. | AD | 287.34 | 21.49
25.320.8105 | 212.105 | BASINÇ DÜŞÜRÜCÜ VANA (Su için,Vidalı) ø 40 mm. | AD | 383.59 | 26.04
25.320.8106 | 212.106 | BASINÇ DÜŞÜRÜCÜ VANA (Su için,Vidalı) ø 50 mm. | AD | 502.73 | 31.56
25.320.8107 | 212.107 | BASINÇ DÜŞÜRÜCÜ VANA (Su için,Vidalı veya Flanşlı) ø 65 mm. | AD | 736.55 | 33.56
25.320.8108 | 212.108 | BASINÇ DÜŞÜRÜCÜ VANA (Su için,Vidalı veya Flanşlı) ø 80 mm. | AD | 952.3 | 45.94
25.320.8109 | 212.109 | BASINÇ DÜŞÜRÜCÜ VANA (Su için,Vidalı veya Flanşlı) ø 100 mm. | AD | 1019.75 | 51.68
25.320.8110 | 212.110 | BASINÇ DÜŞÜRÜCÜ VANA (Su için,Vidalı veya Flanşlı) ø 125 mm. | AD | 1207.14 | 55.71
25.320.8111 | 212.111 | BASINÇ DÜŞÜRÜCÜ VANA (Su için,Vidalı veya Flanşlı) ø 150 mm. | AD | 1869.28 | 63.76
25.320.8201 | 212.201 | PN 16 BASINÇ DÜŞÜRÜCÜ VANA (Buhar için, Flanşlı) ø 15 mm | AD | 749.94 | 13.78
25.320.8202 | 212.202 | PN 16 BASINÇ DÜŞÜRÜCÜ VANA (Buhar için, Flanşlı) ø 20 mm | AD | 810.21 | 17.46
25.320.8203 | 212.203 | PN 16 BASINÇ DÜŞÜRÜCÜ VANA (Buhar için, Flanşlı) ø 25 mm | AD | 869.61 | 19.48
25.320.8204 | 212.204 | PN 16 BASINÇ DÜŞÜRÜCÜ VANA (Buhar için, Flanşlı) ø 32 mm | AD | 1108.79 | 21.49
25.320.8205 | 212.205 | PN 16 BASINÇ DÜŞÜRÜCÜ VANA (Buhar için, Flanşlı) ø 40 mm | AD | 1242.01 | 26.04
25.320.8206 | 212.206 | PN 16 BASINÇ DÜŞÜRÜCÜ VANA (Buhar için, Flanşlı) ø 50 mm | AD | 1362.71 | 31.56
25.320.8207 | 212.207 | PN 16 BASINÇ DÜŞÜRÜCÜ VANA (Buhar için, Flanşlı) ø 65 mm | AD | 3536.78 | 33.56
25.320.8208 | 212.208 | PN 16 BASINÇ DÜŞÜRÜCÜ VANA (Buhar için, Flanşlı) ø 80 mm | AD | 3587.2 | 45.94
25.320.8209 | 212.209 | PN 16 BASINÇ DÜŞÜRÜCÜ VANA (Buhar için, Flanşlı) ø 100 mm | AD | 4550.59 | 51.68
25.320.9101 | 210.151 | 15 Ø mm (1/2") termostatik karışım vanası | AD | 299.18 | 16.1
25.320.9102 | 210.152 | 20 Ø mm (3/4") termostatik karışım vanası | AD | 344.04 | 20.14
25.320.9201 | 214.701 | 50 Ø mm Flatörlü Seviye Kontrol Vanası ( PN16, flanşlı) | AD | 1448.29 | 31.56
25.320.9202 | 214.702 | 65 Ø mm Flatörlü Seviye Kontrol Vanası ( PN16, flanşlı) | AD | 1670.31 | 33.56
25.320.9203 | 214.703 | 80 Ø mm Flatörlü Seviye Kontrol Vanası ( PN16, flanşlı) | AD | 2103.18 | 45.94
25.320.9204 | 214.704 | 100 Ø mm Flatörlü Seviye Kontrol Vanası ( PN16, flanşlı) | AD | 2391.74 | 51.68
25.325.1101 | 221.101 | PİSLİK TUTUCU, PN 16, Buhar için, Pres Döküm, Vidalı 1/2", ø 15 mm. | AD | 26.25 | 10.06
25.325.1102 | 221.102 | PİSLİK TUTUCU, PN 16, Buhar için, Pres Döküm, Vidalı 3/4", ø 20 mm. | AD | 33.85 | 11.06
25.325.1103 | 221.103 | PİSLİK TUTUCU, PN 16, Buhar için, Pres Döküm, Vidalı 1", ø 25 mm. | AD | 46.5 | 12.09
25.325.1104 | 221.104 | PİSLİK TUTUCU, PN 16, Buhar için, Pres Döküm, Vidalı 1 1/4", ø 32 mm. | AD | 74.3 | 14.09
25.325.1105 | 221.105 | PİSLİK TUTUCU, PN 16, Buhar için, Pres Döküm, Vidalı 1 1/2", ø 40 mm. | AD | 93.73 | 15.1
25.325.1106 | 221.106 | PİSLİK TUTUCU, PN 16, Buhar için, Pres Döküm, Vidalı 2", ø 50 mm. | AD | 139.11 | 16.1
25.325.1201 | 221.201 | PİSLİK TUTUCU, PN 16, Buhar ve Kızgın Su için, Gövdesi Pik Dökümø 15 mm, Vidalı veya Flanşlı | AD | 87.7 | 13.78
25.325.1202 | 221.202 | PİSLİK TUTUCU, PN 16, Buhar ve Kızgın Su için, Gövdesi Pik Dökümø 20 mm, Vidalı veya Flanşlı | AD | 114.09 | 17.46
25.325.1203 | 221.203 | PİSLİK TUTUCU, PN 16, Buhar ve Kızgın Su için, Gövdesi Pik Dökümø 25 mm, Vidalı veya Flanşlı | AD | 139.66 | 19.48
25.325.1204 | 221.204 | PİSLİK TUTUCU, PN 16, Buhar ve Kızgın Su için, Gövdesi Pik Dökümø 32 mm, Vidalı veya Flanşlı | AD | 171.89 | 21.49
25.325.1205 | 221.205 | PİSLİK TUTUCU, PN 16, Buhar ve Kızgın Su için, Gövdesi Pik Dökümø 40 mm, Vidalı veya Flanşlı | AD | 204.83 | 26.04
25.325.1206 | 221.206 | PİSLİK TUTUCU, PN 16, Buhar ve Kızgın Su için, Gövdesi Pik Dökümø 50 mm, Vidalı veya Flanşlı | AD | 261.35 | 31.56
25.325.1207 | 221.207 | PİSLİK TUTUCU, PN 16, Buhar ve Kızgın Su için, Gövdesi Pik Dökümø 65 mm, Flanşlı | AD | 352.11 | 33.56
25.325.1208 | 221.208 | PİSLİK TUTUCU, PN 16, Buhar ve Kızgın Su için, Gövdesi Pik Dökümø 80 mm, Flanşlı | AD | 464.65 | 45.94
25.325.1209 | 221.209 | PİSLİK TUTUCU, PN 16, Buhar ve Kızgın Su için, Gövdesi Pik Dökümø 100 mm, Flanşlı | AD | 611.43 | 51.68
25.325.1210 | 221.210 | PİSLİK TUTUCU, PN 16, Buhar ve Kızgın Su için, Gövdesi Pik Dökümø 125 mm, Flanşlı | AD | 910.95 | 55.71
25.325.1211 | 221.211 | PİSLİK TUTUCU, PN 16, Buhar ve Kızgın Su için, Gövdesi Pik Dökümø 150 mm, Flanşlı | AD | 1241.35 | 63.76
25.325.1212 | 221.212 | PİSLİK TUTUCU, PN 16, Buhar ve Kızgın Su için, Gövdesi Pik Dökümø 200 mm, Flanşlı | AD | 2162.41 | 84.21
25.325.1213 | 221.213 | Pislik tutucu,pn 16,( buhar+su için,pik dök.)ø 250 mm, Flanşlı | AD | 4433.28 | 92.6
25.325.1214 | 221.214 | Pislik tutucu,pn 16,( buhar+su için,pik dök.)ø 300 mm, Flanşlı | AD | 5909.83 | 105.7
25.325.1301 | 221.401 | PİSLİK TUTUCU, PN 25-40 PASLANMAZ ÇELİK GÖVDELİ, İÇ SÜZGECİ PASLANMAZ ÇELİK Ø 65'DEN BÜYÜK ÇAPLAR LATERNA TAKVİYELİ VİDALI VEYA FLANŞLI ø 15 mm. | AD | 176.68 | 17.46
25.325.1302 | 221.402 | PİSLİK TUTUCU, PN 25-40 PASLANMAZ ÇELİK GÖVDELİ, İÇ SÜZGECİ PASLANMAZ ÇELİK Ø 65'DEN BÜYÜK ÇAPLAR LATERNA TAKVİYELİ VİDALI VEYA FLANŞLI ø 20 mm. | AD | 222.35 | 19.48
25.325.1303 | 221.403 | PİSLİK TUTUCU, PN 25-40 PASLANMAZ ÇELİK GÖVDELİ, İÇ SÜZGECİ PASLANMAZ ÇELİK Ø 65'DEN BÜYÜK ÇAPLAR LATERNA TAKVİYELİ VİDALI VEYA FLANŞLI ø 25 mm. | AD | 295.8 | 21.49
25.325.1304 | 221.404 | PİSLİK TUTUCU, PN 25-40 PASLANMAZ ÇELİK GÖVDELİ, İÇ SÜZGECİ PASLANMAZ ÇELİK Ø 65'DEN BÜYÜK ÇAPLAR LATERNA TAKVİYELİ VİDALI VEYA FLANŞLI ø 32 mm. | AD | 360.38 | 26.04
25.325.1305 | 221.405 | PİSLİK TUTUCU, PN 25-40 PASLANMAZ ÇELİK GÖVDELİ, İÇ SÜZGECİ PASLANMAZ ÇELİK Ø 65'DEN BÜYÜK ÇAPLAR LATERNA TAKVİYELİ VİDALI VEYA FLANŞLI ø 40 mm. | AD | 421.23 | 31.56
25.325.1306 | 221.406 | PİSLİK TUTUCU, PN 25-40 PASLANMAZ ÇELİK GÖVDELİ, İÇ SÜZGECİ PASLANMAZ ÇELİK Ø 65'DEN BÜYÜK ÇAPLAR LATERNA TAKVİYELİ VİDALI VEYA FLANŞLI ø 50 mm. | AD | 586.73 | 33.56
25.325.1307 | 221.407 | PİSLİK TUTUCU, PN 25-40 PASLANMAZ ÇELİK GÖVDELİ, İÇ SÜZGECİ PASLANMAZ ÇELİK Ø 65'DEN BÜYÜK ÇAPLAR FLANŞLI ø 65 mm. | AD | 1080.19 | 45.94
25.325.1308 | 221.408 | PİSLİK TUTUCU, PN 25-40 PASLANMAZ ÇELİK GÖVDELİ, İÇ SÜZGECİ PASLANMAZ ÇELİK Ø 65'DEN BÜYÜK ÇAPLAR FLANŞLI ø 80 mm. | AD | 1373.43 | 51.68
25.325.1309 | 221.409 | PİSLİK TUTUCU, PN 25-40 PASLANMAZ ÇELİK GÖVDELİ, İÇ SÜZGECİ PASLANMAZ ÇELİK Ø 65'DEN BÜYÜK ÇAPLAR FLANŞLI ø 100 mm | AD | 1731.33 | 55.71
25.325.1310 | 221.410 | PİSLİK TUTUCU, PN 25-40 PASLANMAZ ÇELİK GÖVDELİ, İÇ SÜZGECİ PASLANMAZ ÇELİK Ø 65'DEN BÜYÜK ÇAPLAR FLANŞLI ø 125 mm | AD | 2628.38 | 63.76
25.325.1311 | 221.411 | PİSLİK TUTUCU, PN 25-40 PASLANMAZ ÇELİK GÖVDELİ, İÇ SÜZGECİ PASLANMAZ ÇELİK Ø 65'DEN BÜYÜK ÇAPLAR FLANŞLI ø 150 mm | AD | 3416.7 | 84.21
25.325.1312 | 221.412 | PİSLİK TUTUCU, PN 25-40 PASLANMAZ ÇELİK GÖVDELİ, İÇ SÜZGECİ PASLANMAZ ÇELİK Ø 65'DEN BÜYÜK ÇAPLAR FLANŞLI ø 200 mm | AD | 5151.65 | 92.6
25.325.1401 | 221.601 | PİSLİK TUTUCU,PN 25-40, Gövdesi Çelik Döküm, Buhar ve Kızgın Su İçin,Laterna Takviyeli ø 15 mm. vidalı veya flanşlı | AD | 144.78 | 17.46
25.325.1402 | 221.602 | PİSLİK TUTUCU,PN 25-40, Gövdesi Çelik Döküm, Buhar ve Kızgın Su İçin,Laterna Takviyeli ø 20 mm. vidalı veya flanşlı | AD | 183.99 | 19.48
25.325.1403 | 221.603 | PİSLİK TUTUCU,PN 25-40, Gövdesi Çelik Döküm, Buhar ve Kızgın Su İçin,Laterna Takviyeli ø 25 mm. vidalı veya flanşlı | AD | 220.66 | 21.49
25.325.1404 | 221.604 | PİSLİK TUTUCU,PN 25-40, Gövdesi Çelik Döküm, Buhar ve Kızgın Su İçin,Laterna Takviyeli ø 32 mm. vidalı veya flanşlı | AD | 292.83 | 26.04
25.325.1405 | 221.605 | PİSLİK TUTUCU,PN 25-40, Gövdesi Çelik Döküm, Buhar ve Kızgın Su İçin,Laterna Takviyeli ø 40 mm. vidalı veya flanşlı | AD | 347.08 | 31.56
25.325.1406 | 221.606 | PİSLİK TUTUCU,PN 25-40, Gövdesi Çelik Döküm, Buhar ve Kızgın Su İçin,Laterna Takviyeli ø 50 mm. vidalı veya flanşlı | AD | 452.85 | 33.56
25.325.1407 | 221.607 | PİSLİK TUTUCU,PN 25-40, Gövdesi Çelik Döküm, Buhar ve Kızgın Su İçin,Laterna Takviyeli ø 65 mm. flanşlı | AD | 686.06 | 45.94
25.325.1408 | 221.608 | PİSLİK TUTUCU,PN 25-40, Gövdesi Çelik Döküm, Buhar ve Kızgın Su İçin,Laterna Takviyeli ø 80 mm. flanşlı | AD | 893.61 | 51.68
25.325.1409 | 221.609 | PİSLİK TUTUCU,PN 25-40, Gövdesi Çelik Döküm, Buhar ve Kızgın Su İçin,Laterna Takviyeli ø 100 mm. flanşlı | AD | 1220.33 | 55.71
25.325.1410 | 221.610 | PİSLİK TUTUCU,PN 25-40, Gövdesi Çelik Döküm, Buhar ve Kızgın Su İçin,Laterna Takviyeli ø 125 mm. flanşlı | AD | 1812 | 63.76
25.325.1411 | 221.611 | PİSLİK TUTUCU,PN 25-40, Gövdesi Çelik Döküm, Buhar ve Kızgın Su İçin,Laterna Takviyeli ø 150 mm. flanşlı | AD | 2554.34 | 84.21
25.325.2101 | 227.201 | GERİ TEPME VENTİLİ, Pirinç, Pres Döküm, Vidalı. ø 15mm, 1/2" | AD | 27.15 | 10.06
25.325.2102 | 227.202 | GERİ TEPME VENTİLİ, Pirinç, Pres Döküm, Vidalı. ø 20mm, 3/4" | AD | 34.03 | 11.06
25.325.2103 | 227.203 | GERİ TEPME VENTİLİ, Pirinç, Pres Döküm, Vidalı. ø 25mm, 1" | AD | 44.66 | 12.09
25.325.2104 | 227.204 | GERİ TEPME VENTİLİ, Pirinç, Pres Döküm, Vidalı. ø 32mm, 1 1/4" | AD | 66.78 | 14.09
25.325.2105 | 227.205 | GERİ TEPME VENTİLİ, Pirinç, Pres Döküm, Vidalı. ø 40mm, 1 1/2" | AD | 87.29 | 15.1
25.325.2106 | 227.206 | GERİ TEPME VENTİLİ, Pirinç, Pres Döküm, Vidalı. ø 50mm, 2" | AD | 120.71 | 16.1
25.325.2201 | 227.291 | Ø15 mm (1/2") Vidalı veya Flanşlı Geri Tepme Ventilleri | AD | 140.14 | 13.78
25.325.2202 | 227.292 | Ø20 mm (3/4") Vidalı veya Flanşlı Geri Tepme Ventilleri | AD | 182.46 | 17.46
25.325.2203 | 227.293 | Ø25 mm (1") Vidalı veya Flanşlı Geri Tepme Ventilleri | AD | 221.98 | 19.48
25.325.2204 | 227.294 | Ø32 mm (1 1/4") Vidalı veya Flanşlı Geri Tepme Ventilleri | AD | 283.8 | 21.49
25.325.2205 | 227.295 | Ø40 mm (1 1/2") Vidalı veya Flanşlı Geri Tepme Ventilleri | AD | 338.5 | 26.04
25.325.2206 | 227.296 | Ø50 mm (2") Vidalı veya Flanşlı Geri Tepme Ventilleri | AD | 432.43 | 31.56
25.325.2301 | 227.301 | GERİ TEPME VENTİLİ, Flanşlı Döküm Gövdeli ø 65 mm. | AD | 522.81 | 33.56
25.325.2302 | 227.302 | GERİ TEPME VENTİLİ, Flanşlı Döküm Gövdeli ø 80 mm. | AD | 652.99 | 45.94
25.325.2303 | 227.303 | GERİ TEPME VENTİLİ, Flanşlı Döküm Gövdeli ø 100 mm. | AD | 850.34 | 51.68
25.325.2304 | 227.304 | GERİ TEPME VENTİLİ, Flanşlı Döküm Gövdeli ø 125 mm. | AD | 1235.79 | 55.71
25.325.2305 | 227.305 | GERİ TEPME VENTİLİ, Flanşlı Döküm Gövdeli ø 150 mm. | AD | 1648.8 | 63.76
25.325.3101 | 228.101 | ø 15 mm Geri tepme ventili,PN-16, Pik Döküm Gövdeli, Klapeli Bileziği Gövdeye Vidalı ve Değiştirilebilir, Vidalı veya Flanşlı, Buhar İçin | AD | 132.73 | 13.78
25.325.3102 | 228.102 | ø 20 mm Geri tepme ventili,PN-16, Pik Döküm Gövdeli, Klapeli Bileziği Gövdeye Vidalı ve Değiştirilebilir, Vidalı veya Flanşlı, Buhar İçin | AD | 154.41 | 17.46
25.325.3103 | 228.103 | ø 25 mm Geri tepme ventili,PN-16, Pik Döküm Gövdeli, Klapeli Bileziği Gövdeye Vidalı ve Değiştirilebilir, Vidalı veya Flanşlı, Buhar İçin | AD | 178.34 | 19.48
25.325.3104 | 228.104 | ø 32 mm Geri tepme ventili,PN-16, Pik Döküm Gövdeli, Klapeli Bileziği Gövdeye Vidalı ve Değiştirilebilir, Vidalı veya Flanşlı, Buhar İçin | AD | 213.74 | 21.49
25.325.3105 | 228.105 | ø 40 mm Geri tepme ventili,PN-16, Pik Döküm Gövdeli, Klapeli Bileziği Gövdeye Vidalı ve Değiştirilebilir, Vidalı veya Flanşlı, Buhar İçin | AD | 258.09 | 26.04
25.325.3106 | 228.106 | ø 50 mm Geri tepme ventili,PN-16, Pik Döküm Gövdeli, Klapeli Bileziği Gövdeye Vidalı ve Değiştirilebilir, Vidalı veya Flanşlı, Buhar İçin | AD | 331.74 | 31.56
25.325.3107 | 228.107 | ø 65 mm Geri tepme ventili,PN-16, Pik Döküm Gövdeli, Klapeli Bileziği Gövdeye Vidalı ve Değiştirilebilir, Vidalı veya Flanşlı, Buhar İçin | AD | 478.63 | 33.56
25.325.3108 | 228.108 | ø 80 mm Geri tepme ventili,PN-16, Pik Döküm Gövdeli, Klapeli Bileziği Gövdeye Vidalı ve Değiştirilebilir, Vidalı veya Flanşlı, Buhar İçin | AD | 611.49 | 45.94
25.325.3109 | 228.109 | ø 100 mm Geri tepme ventili,PN-16, Pik Döküm Gövdeli, Klapeli Bileziği Gövdeye Vidalı ve Değiştirilebilir, Vidalı veya Flanşlı, Buhar İçin | AD | 882.26 | 51.68
25.325.3110 | 228.110 | ø 125 mm Geri tepme ventili,PN-16, Pik Döküm Gövdeli, Klapeli Bileziği Gövdeye Vidalı ve Değiştirilebilir, Vidalı veya Flanşlı, Buhar İçin | AD | 1214.53 | 55.71
25.325.3111 | 228.111 | ø 150 mm Geri tepme ventilli,PN-16, Pik Döküm Gövdeli, Klapeli Bileziği Gövdeye Vidalı ve Değiştirilebilir, Vidalı veya Flanşlı, Buhar İçin | AD | 1771.99 | 64.1
25.325.3112 | 228.112 | ø 200 mm Geri tepme ventilli,PN-16, Pik Döküm Gövdeli, Klapeli Bileziği Gövdeye Vidalı ve Değiştirilebilir, Vidalı veya Flanşlı, Buhar İçin | AD | 2964.99 | 84.55
25.325.3113 | 228.113 | ø250 mm Geri tepme ventilli,PN-16, Pik Döküm Gövdeli, Klapeli Bileziği Gövdeye Vidalı ve Değiştirilebilir, Vidalı veya Flanşlı, Buhar İçin | AD | 4748.55 | 92.6
25.325.3201 | 228.401 | ø 15 mm Geri tepme ventili, PN-16, Gövdesi Demir Döküm, Baskı Yaylı veya Subaplı, Vidalı veya Flanşlı, Buhar İçin | AD | 163.59 | 13.78
25.325.3202 | 228.402 | ø 20 mm Geri tepme ventili, PN-16, Gövdesi Demir Döküm, Baskı Yaylı veya Subaplı, Vidalı veya Flanşlı, Buhar İçin | AD | 186.84 | 17.46
25.325.3203 | 228.403 | ø 25 mm Geri tepme ventili, PN-16, Gövdesi Demir Döküm, Baskı Yaylı veya Subaplı, Vidalı veya Flanşlı, Buhar İçin | AD | 220.78 | 19.48
25.325.3204 | 228.404 | ø 32 mm Geri tepme ventili, PN-16, Gövdesi Demir Döküm, Baskı Yaylı veya Subaplı, Vidalı veya Flanşlı, Buhar İçin | AD | 270.13 | 21.49
25.325.3205 | 228.405 | ø 40 mm Geri tepme ventili, PN-16, Gövdesi Demir Döküm, Baskı Yaylı veya Subaplı, Vidalı veya Flanşlı, Buhar İçin | AD | 324.84 | 26.04
25.325.3206 | 228.406 | ø 50 mm Geri tepme ventili, PN-16, Gövdesi Demir Döküm, Baskı Yaylı veya Subaplı, Vidalı veya Flanşlı, Buhar İçin | AD | 426.06 | 31.56
25.325.3207 | 228.407 | ø 65 mm Geri tepme ventili, PN-16, Gövdesi Demir Döküm, Baskı Yaylı veya Subaplı, Vidalı veya Flanşlı, Buhar İçin | AD | 574.73 | 33.56
25.325.3208 | 228.408 | ø 80 mm Geri tepme ventili, PN-16, Gövdesi Demir Döküm, Baskı Yaylı veya Subaplı, Vidalı veya Flanşlı, Buhar İçin | AD | 774.48 | 45.94
25.325.3209 | 228.409 | ø 100 mm Geri tepme ventili, PN-16, Gövdesi Demir Döküm, Baskı Yaylı veya Subaplı, Vidalı veya Flanşlı, Buhar İçin | AD | 1035.93 | 51.68
25.325.3210 | 228.410 | ø 125 mm Geri tepme ventili, PN-16, Gövdesi Demir Döküm, Baskı Yaylı veya Subaplı, Vidalı veya Flanşlı, Buhar İçin | AD | 1638.51 | 55.71
25.325.3211 | 228.411 | ø 150 mm Geri tepme ventili, PN-16, Gövdesi Demir Döküm, Baskı Yaylı veya Subaplı, Vidalı veya Flanşlı, Buhar İçin | AD | 2267.99 | 64.1
25.325.3212 | 228.412 | ø 200 mm Geri tepme ventili, PN-16, Gövdesi Demir Döküm, Baskı Yaylı veya Subaplı, Vidalı veya Flanşlı, Buhar İçin | AD | 3782.8 | 84.55
25.325.3213 | 228.413 | ø 250 mm Geri tepme ventili, PN-16, Gövdesi Demir Döküm, Baskı Yaylı veya Subaplı, Vidalı veya Flanşlı, Buhar İçin | AD | 6785.5 | 92.6
25.325.3301 | 228.601 | ø 15 mm Geri tepme ventili PN 16 gövdesi pirinç, iç aksam komple paslanmaz çelik (flanşlar arası uygulanan dısco tip.) | AD | 87.1 | 13.78
25.325.3302 | 228.602 | ø 20 mm Geri tepme ventili PN 16 gövdesi pirinç, iç aksam komple paslanmaz çelik (flanşlar arası uygulanan dısco tip.) | AD | 102.28 | 17.46
25.325.3303 | 228.603 | ø 25 mm Geri tepme ventili PN 16 gövdesi pirinç, iç aksam komple paslanmaz çelik (flanşlar arası uygulanan dısco tip.) | AD | 120.98 | 19.48
25.325.3304 | 228.604 | ø 32 mm Geri tepme ventili PN 16 gövdesi pirinç, iç aksam komple paslanmaz çelik (flanşlar arası uygulanan dısco tip.) | AD | 178.08 | 21.49
25.325.3305 | 228.605 | ø 40 mm Geri tepme ventili PN 16 gövdesi pirinç, iç aksam komple paslanmaz çelik (flanşlar arası uygulanan dısco tip.) | AD | 211.69 | 26.04
25.325.3306 | 228.606 | ø 50 mm Geri tepme ventili PN 16 gövdesi pirinç, iç aksam komple paslanmaz çelik (flanşlar arası uygulanan dısco tip.) | AD | 292.44 | 31.56
25.325.3307 | 228.607 | ø 65 mm Geri tepme ventili PN 16 gövdesi pirinç, iç aksam komple paslanmaz çelik (flanşlar arası uygulanan dısco tip.) | AD | 375.46 | 33.56
25.325.3308 | 228.608 | ø 80 mm Geri tepme ventili PN 16 gövdesi pirinç, iç aksam komple paslanmaz çelik (flanşlar arası uygulanan dısco tip.) | AD | 491.94 | 45.94
25.325.3309 | 228.609 | ø 100 mm Geri tepme ventili PN 16 gövdesi pirinç, iç aksam komple paslanmaz çelik (flanşlar arası uygulanan dısco tip.) | AD | 657.33 | 51.68
25.325.3401 | 228.301 | ø 15 mm Geri tepme ventili, PN 25-40, Çelik Döküm Gövdeli, Baskı Yaylı ve Subaplı, Teflonitli, Vidalı veya Flanşlı, Buhar İçin | AD | 222.78 | 17.46
25.325.3402 | 228.302 | ø 20 mm Geri tepme ventili, PN 25-40, Çelik Döküm Gövdeli, Baskı Yaylı ve Subaplı, Teflonitli, Vidalı veya Flanşlı, Buhar İçin | AD | 248.64 | 19.48
25.325.3403 | 228.303 | ø 25 mm Geri tepme ventili, PN 25-40, Çelik Döküm Gövdeli, Baskı Yaylı ve Subaplı, Teflonitli, Vidalı veya Flanşlı, Buhar İçin | AD | 309.46 | 21.49
25.325.3404 | 228.304 | ø 32 mm Geri tepme ventili, PN 25-40, Çelik Döküm Gövdeli, Baskı Yaylı ve Subaplı, Teflonitli, Vidalı veya Flanşlı, Buhar İçin | AD | 344.86 | 26.04
25.325.3405 | 228.305 | ø 40 mm Geri tepme ventili, PN 25-40, Çelik Döküm Gövdeli, Baskı Yaylı ve Subaplı, Teflonitli, Vidalı veya Flanşlı, Buhar İçin | AD | 414.1 | 31.56
25.325.3406 | 228.306 | ø 50 mm Geri tepme ventili, PN 25-40, Çelik Döküm Gövdeli, Baskı Yaylı ve Subaplı, Teflonitli, Vidalı veya Flanşlı, Buhar İçin | AD | 546.78 | 33.56
25.325.3407 | 228.307 | ø 65 mm Geri tepme ventili, PN 25-40, Çelik Döküm Gövdeli, Baskı Yaylı ve Subaplı, Teflonitli, Vidalı veya Flanşlı, Buhar İçin | AD | 842.04 | 45.94
25.325.3408 | 228.308 | ø 80 mm Geri tepme ventili, PN 25-40, Çelik Döküm Gövdeli, Baskı Yaylı ve Subaplı, Teflonitli, Vidalı veya Flanşlı, Buhar İçin | AD | 1105 | 51.68
25.325.3409 | 228.309 | ø 100 mm Geri tepme ventili, PN 25-40, Çelik Döküm Gövdeli, Baskı Yaylı ve Subaplı, Teflonitli, Vidalı veya Flanşlı, Buhar İçin | AD | 1691.53 | 55.71
25.325.3410 | 228.310 | ø 125 mm Geri tepme ventili, PN 25-40, Çelik Döküm Gövdeli, Baskı Yaylı ve Subaplı, Teflonitli, Vidalı veya Flanşlı, Buhar İçin | AD | 2740.7 | 64.1
25.325.3411 | 228.311 | ø 150 mm Geri tepme ventili, PN 25-40, Çelik Döküm Gövdeli, Baskı Yaylı ve Subaplı, Teflonitli, Vidalı veya Flanşlı, Buhar İçin | AD | 3705.23 | 84.55
25.325.3412 | 228.312 | ø 200 mm Geri tepme ventili, PN 25-40, Çelik Döküm Gövdeli, Baskı Yaylı ve Subaplı, Teflonitli, Vidalı veya Flanşlı, Buhar İçin | AD | 6315.93 | 92.6
25.325.3413 | 228.313 | ø 250 mm Geri tepme ventili, PN 25-40, Çelik Döküm Gövdeli, Baskı Yaylı ve Subaplı, Teflonitli, Vidalı veya Flanşlı, Buhar İçin | AD | 10194.81 | 96.81
25.327.1101 | 229.101 | EMNİYET VENTİLİ Pirinç,Yaylı,Vidalı,PN-16 ø 15 mm.(1/2) (TS EN ISO 4126-1, 4, 6,7) | AD | 39.36 | 10.06
25.327.1102 | 229.102 | EMNİYET VENTİLİ Pirinç,Yaylı,Vidalı,PN-16 ø 20 mm.(3/4) (TS EN ISO 4126-1, 4, 6,7) | AD | 61.7 | 11.06
25.327.1103 | 229.103 | EMNİYET VENTİLİ Pirinç,Yaylı,Vidalı,PN-16 ø 25 mm.(1)(TS EN ISO 4126-1, 4, 6,7) | AD | 96.74 | 12.09
25.327.1104 | 229.104 | EMNİYET VENTİLİ Pirinç,Yaylı,Vidalı,PN-16 ø 32 mm.(1 1/4)(TS EN ISO 4126-1, 4, 6,7) | AD | 178.55 | 14.09
25.327.1105 | 229.105 | EMNİYET VENTİLİ Pirinç,Yaylı,Vidalı,PN-16 ø 40 mm.(1 1/2)(TS EN ISO 4126-1, 4, 6,7) | AD | 217.41 | 15.1
25.327.1106 | 229.106 | EMNİYET VENTİLİ Pirinç,Yaylı,Vidalı,PN-16 ø 50 mm.(2)(TS EN ISO 4126-1, 4, 6,7) | AD | 283.86 | 16.1
25.327.1201 | 229.201 | EMNİYET VENTİLİ Pik Döküm, Ağırlıklı veya Yaylı Tip, Yavaş Kalkışlı, Flanşlı PN-16,ø 32 mm (TSE belgeli). | AD | 822.14 | 31.56
25.327.1202 | 229.202 | EMNİYET VENTİLİ Pik Döküm, Ağırlıklı veya Yaylı Tip, Yavaş Kalkışlı, Flanşlı PN-16,ø 40 mm (TSE belgeli). | AD | 1044.1 | 33.56
25.327.1203 | 229.203 | EMNİYET VENTİLİ Pik Döküm, Ağırlıklı veya Yaylı Tip, Yavaş Kalkışlı, Flanşlı PN-16,ø 50 mm (TSE belgeli). | AD | 1267.33 | 47.66
25.327.1204 | 229.204 | EMNİYET VENTİLİ Pik Döküm, Ağırlıklı veya Yaylı Tip, Yavaş Kalkışlı, Flanşlı PN-16,ø 65 mm (TSE belgeli). | AD | 2015.09 | 51.68
25.327.1205 | 229.205 | EMNİYET VENTİLİ Pik Döküm, Ağırlıklı veya Yaylı Tip, Yavaş Kalkışlı, Flanşlı PN-16,ø 80 mm (TSE belgeli). | AD | 2710.2 | 55.71
25.327.1206 | 229.206 | EMNİYET VENTİLİ Pik Döküm, Ağırlıklı veya Yaylı Tip, Yavaş Kalkışlı, Flanşlı PN-16,ø 100mm (TSE belgeli). | AD | 3721.59 | 64.1
25.327.1301 | 229.301 | EMNİYET VENTİLİ Pik Döküm, Ağırlıklı veya Yaylı Tip, Ani Kalkışlı, Flanşlı,PN-16,ø 32 mm | AD | 848.21 | 31.56
25.327.1302 | 229.302 | EMNİYET VENTİLİ Pik Döküm, Ağırlıklı veya Yaylı Tip, Ani Kalkışlı, Flanşlı,PN-16,ø 40 mm | AD | 1150.76 | 33.56
25.327.1303 | 229.303 | EMNİYET VENTİLİ Pik Döküm, Ağırlıklı veya Yaylı Tip, Ani Kalkışlı, Flanşlı,PN-16,ø 50 mm | AD | 1425.4 | 47.66
25.327.1304 | 229.304 | EMNİYET VENTİLİ Pik Döküm, Ağırlıklı veya Yaylı Tip, Ani Kalkışlı, Flanşlı,PN-16,ø 65 mm | AD | 2190.24 | 51.68
25.327.1305 | 229.305 | EMNİYET VENTİLİ Pik Döküm, Ağırlıklı veya Yaylı Tip, Ani Kalkışlı, Flanşlı,PN-16,ø 80 mm | AD | 2849.55 | 55.71
25.327.1306 | 229.306 | EMNİYET VENTİLİ Pik Döküm, Ağırlıklı veya Yaylı Tip, Ani Kalkışlı, Flanşlı,PN-16,ø 100mm | AD | 3752.25 | 64.1
25.330.1101 | 219.301 | BORULU TİP GENLEŞME PARÇASI 100 mm Uzama Alabilir. PN 10 Pik Döküm. Flanşlı. ø 40 mm. | AD | 274.93 | 27.53
25.330.1102 | 219.302 | BORULU TİP GENLEŞME PARÇASI 100 mm Uzama Alabilir. PN 10 Pik Döküm. Flanşlı. ø 50 mm. | AD | 323.58 | 39.61
25.330.1103 | 219.303 | BORULU TİP GENLEŞME PARÇASI 100 mm Uzama Alabilir. PN 10 Pik Döküm. Flanşlı. ø 65 mm. | AD | 404.48 | 43.63
25.330.1104 | 219.304 | BORULU TİP GENLEŞME PARÇASI 100 mm Uzama Alabilir. PN 10 Pik Döküm. Flanşlı. ø 80 mm. | AD | 468.38 | 47.66
25.330.1105 | 219.305 | BORULU TİP GENLEŞME PARÇASI 100 mm Uzama Alabilir. PN 10 Pik Döküm. Flanşlı. ø 100 mm | AD | 560.45 | 55.71
25.330.1106 | 219.306 | BORULU TİP GENLEŞME PARÇASI 100 mm Uzama Alabilir. PN 10 Pik Döküm. Flanşlı. ø 125 mm | AD | 644.33 | 69.46
25.330.1107 | 219.307 | BORULU TİP GENLEŞME PARÇASI 100 mm Uzama Alabilir. PN 10 Pik Döküm. Flanşlı. ø 150 mm | AD | 784.68 | 77.51
25.330.1108 | 219.308 | BORULU TİP GENLEŞME PARÇASI 100 mm Uzama Alabilir. PN 10 Pik Döküm. Flanşlı. ø 200 mm | AD | 1117.34 | 85.56
25.330.1201 | 219.401 | Körüklü, açısal, yanal ve eksenel hareketli genleşme parçası: (Kompansatör) ø 40 mm. | AD | 352.79 | 27.53
25.330.1202 | 219.402 | Körüklü, açısal, yanal ve eksenel hareketli genleşme parçası: (Kompansatör) ø 50 mm. | AD | 390.59 | 39.61
25.330.1203 | 219.403 | Körüklü, açısal, yanal ve eksenel hareketli genleşme parçası: (Kompansatör) ø 65 mm. | AD | 451.09 | 43.63
25.330.1204 | 219.404 | Körüklü, açısal, yanal ve eksenel hareketli genleşme parçası: (Kompansatör) ø 80 mm. | AD | 529.86 | 47.66
25.330.1205 | 219.405 | Körüklü, açısal, yanal ve eksenel hareketli genleşme parçası: (Kompansatör) ø 100 mm. | AD | 631.48 | 55.71
25.330.1206 | 219.406 | Körüklü, açısal, yanal ve eksenel hareketli genleşme parçası: (Kompansatör) ø 125 mm. | AD | 781.58 | 69.46
25.330.1207 | 219.407 | Körüklü, açısal, yanal ve eksenel hareketli genleşme parçası: (Kompansatör) ø 150 mm. | AD | 941.03 | 77.51
25.330.1208 | 219.408 | Körüklü, açısal, yanal ve eksenel hareketli genleşme parçası: (Kompansatör) ø 175 mm. | AD | 1200.85 | 81.55
25.330.1209 | 219.409 | Körüklü, açısal, yanal ve eksenel hareketli genleşme parçası: (Kompansatör) ø 200 mm. | AD | 1701.61 | 85.56
25.330.1210 | 219.410 | Körüklü, açısal, yanal ve eksenel hareketli genleşme parçası: (Kompansatör) ø 250 mm. | AD | 2289.09 | 89.6
25.330.1211 | 219.411 | Körüklü, açısal, yanal ve eksenel hareketli genleşme parçası: (Kompansatör) ø 300 mm. | AD | 3070.33 | 93.61
25.330.1401 | 219.801 | KOMPANSATÖR (PN 16,30 mm.Uzama Alabilir.) ø 15 mm. | AD | 176.9 | 13.78
25.330.1402 | 219.802 | KOMPANSATÖR (PN 16,30 mm.Uzama Alabilir.) ø 20 mm. | AD | 214.58 | 17.46
25.330.1403 | 219.803 | KOMPANSATÖR (PN 16,30 mm.Uzama Alabilir.) ø 25 mm. | AD | 217.98 | 19.48
25.330.1404 | 219.804 | KOMPANSATÖR (PN 16,30 mm.Uzama Alabilir.) ø 32 mm. | AD | 232.68 | 23.51
25.330.1405 | 219.805 | KOMPANSATÖR (PN 16,30 mm.Uzama Alabilir.) ø 40 mm. | AD | 258.79 | 27.53
25.330.1406 | 219.806 | KOMPANSATÖR (PN 16,30 mm.Uzama Alabilir.) ø 50 mm. | AD | 304.79 | 41.3
25.330.2101 | 219.1101 | PN 25-40 DIŞTAN BASINÇLI KOMPANSATÖR 30 mm UZAMA, paslanmaz çelik ( AISI 304, 321, 316 kalite ) körüklü eksenel tip genleşme parçası, 25 Ø mm. | AD | 484.19 | 27.53
25.330.2102 | 219.1102 | PN 25-40 DIŞTAN BASINÇLI KOMPANSATÖR 30 mm UZAMA, paslanmaz çelik ( AISI 304, 321, 316 kalite ) körüklü eksenel tip genleşme parçası, 32 Ø mm. | AD | 506.88 | 39.61
25.330.2103 | 219.1103 | PN 25-40 DIŞTAN BASINÇLI KOMPANSATÖR 30 mm UZAMA, paslanmaz çelik ( AISI 304, 321, 316 kalite ) körüklü eksenel tip genleşme parçası, 40 Ø mm. | AD | 544.41 | 39.61
25.330.2104 | 219.1104 | PN 25-40 DIŞTAN BASINÇLI KOMPANSATÖR 30 mm UZAMA, paslanmaz çelik ( AISI 304, 321, 316 kalite ) körüklü eksenel tip genleşme parçası, 50 Ø mm. | AD | 597.25 | 39.61
25.330.2105 | 219.1105 | PN 25-40 DIŞTAN BASINÇLI KOMPANSATÖR 30 mm UZAMA, paslanmaz çelik ( AISI 304, 321, 316 kalite ) körüklü eksenel tip genleşme parçası, 65 Ø mm. | AD | 703.44 | 43.63
25.330.2106 | 219.1106 | PN 25-40 DIŞTAN BASINÇLI KOMPANSATÖR 30 mm UZAMA, paslanmaz çelik ( AISI 304, 321, 316 kalite ) körüklü eksenel tip genleşme parçası, 80 Ø mm. | AD | 805.8 | 47.66
25.330.2107 | 219.1107 | PN 25-40 DIŞTAN BASINÇLI KOMPANSATÖR 30 mm UZAMA, paslanmaz çelik ( AISI 304, 321, 316 kalite ) körüklü eksenel tip genleşme parçası, 100 Ø mm. | AD | 974.38 | 55.71
25.330.2108 | 219.1108 | PN 25-40 DIŞTAN BASINÇLI KOMPANSATÖR 30 mm UZAMA, paslanmaz çelik ( AISI 304, 321, 316 kalite ) körüklü eksenel tip genleşme parçası, 125 Ø mm. | AD | 1225.95 | 69.46
25.330.2109 | 219.1109 | PN 25-40 DIŞTAN BASINÇLI KOMPANSATÖR 30 mm UZAMA, paslanmaz çelik ( AISI 304, 321, 316 kalite ) körüklü eksenel tip genleşme parçası, 150 Ø mm. | AD | 1512.1 | 81.55
25.330.2110 | 219.1110 | PN 25-40 DIŞTAN BASINÇLI KOMPANSATÖR 30 mm UZAMA, paslanmaz çelik ( AISI 304, 321, 316 kalite ) körüklü eksenel tip genleşme parçası, 200 Ø mm. | AD | 2158.88 | 85.56
25.330.2111 | 219.1111 | PN 25-40 DIŞTAN BASINÇLI KOMPANSATÖR 30 mm UZAMA, paslanmaz çelik ( AISI 304, 321, 316 kalite ) körüklü eksenel tip genleşme parçası, 250 Ø mm. | AD | 2963.13 | 89.6
25.330.2112 | 219.1112 | PN 25-40 DIŞTAN BASINÇLI KOMPANSATÖR 30 mm UZAMA, paslanmaz çelik ( AISI 304, 321, 316 kalite ) körüklü eksenel tip genleşme parçası, 300 Ø mm. | AD | 4301.25 | 93.61
25.330.2201 | 219.1201 | Dıştan basınçlı paslanmaz çelik körüklü eksenel tip genleşme parçası (kompansatör) ( AISI 304, 321, 316 kalite ) 60 mm genleşmeli 25 Ø mm. | AD | 561.35 | 27.53
25.330.2202 | 219.1202 | Dıştan basınçlı paslanmaz çelik körüklü eksenel tip genleşme parçası (kompansatör) ( AISI 304, 321, 316 kalite ) 60 mm genleşmeli 32 Ø mm. | AD | 613.55 | 39.61
25.330.2203 | 219.1203 | Dıştan basınçlı paslanmaz çelik körüklü eksenel tip genleşme parçası (kompansatör) ( AISI 304, 321, 316 kalite ) 60 mm genleşmeli 40 Ø mm. | AD | 665.78 | 39.61
25.330.2204 | 219.1204 | Dıştan basınçlı paslanmaz çelik körüklü eksenel tip genleşme parçası (kompansatör) ( AISI 304, 321, 316 kalite ) 60 mm genleşmeli 50 Ø mm. | AD | 738.4 | 39.61
25.330.2205 | 219.1205 | Dıştan basınçlı paslanmaz çelik körüklü eksenel tip genleşme parçası (kompansatör) ( AISI 304, 321, 316 kalite ) 60 mm genleşmeli 65 Ø mm. | AD | 842.19 | 43.63
25.330.2206 | 219.1206 | Dıştan basınçlı paslanmaz çelik körüklü eksenel tip genleşme parçası (kompansatör) ( AISI 304, 321, 316 kalite ) 60 mm genleşmeli 80 Ø mm. | AD | 1014.08 | 47.66
25.330.2207 | 219.1207 | Dıştan basınçlı paslanmaz çelik körüklü eksenel tip genleşme parçası (kompansatör) ( AISI 304, 321, 316 kalite ) 60 mm genleşmeli 100 Ø mm. | AD | 1168.86 | 55.71
25.330.2208 | 219.1208 | Dıştan basınçlı paslanmaz çelik körüklü eksenel tip genleşme parçası (kompansatör) ( AISI 304, 321, 316 kalite ) 60 mm genleşmeli 125 Ø mm. | AD | 1528.53 | 69.46
25.330.2209 | 219.1209 | Dıştan basınçlı paslanmaz çelik körüklü eksenel tip genleşme parçası (kompansatör) ( AISI 304, 321, 316 kalite ) 60 mm genleşmeli 150 Ø mm. | AD | 1893.39 | 81.55
25.330.2210 | 219.1210 | Dıştan basınçlı paslanmaz çelik körüklü eksenel tip genleşme parçası (kompansatör) ( AISI 304, 321, 316 kalite ) 60 mm genleşmeli 200 Ø mm. | AD | 2585.86 | 85.56
25.330.2211 | 219.1211 | Dıştan basınçlı paslanmaz çelik körüklü eksenel tip genleşme parçası (kompansatör) ( AISI 304, 321, 316 kalite ) 60 mm genleşmeli 250 Ø mm. | AD | 3669.43 | 89.6
25.330.2212 | 219.1212 | Dıştan basınçlı paslanmaz çelik körüklü eksenel tip genleşme parçası (kompansatör) ( AISI 304, 321, 316 kalite ) 60 mm genleşmeli 300 Ø mm. | AD | 4602.63 | 93.61
25.330.2301 | 219.1301 | Dıştan basınçlı paslanmaz çelik körüklü eksenel tip genleşme parçası (kompansatör) ( AISI 304, 321, 316 kalite ) 90 mm genleşmeli, 25 Ø mm. | AD | 622.91 | 27.53
25.330.2302 | 219.1302 | Dıştan basınçlı paslanmaz çelik körüklü eksenel tip genleşme parçası (kompansatör) ( AISI 304, 321, 316 kalite ) 90 mm genleşmeli, 32 Ø mm. | AD | 663.15 | 39.61
25.330.2303 | 219.1303 | Dıştan basınçlı paslanmaz çelik körüklü eksenel tip genleşme parçası (kompansatör) ( AISI 304, 321, 316 kalite ) 90 mm genleşmeli, 40 Ø mm. | AD | 711.65 | 39.61
25.330.2304 | 219.1304 | Dıştan basınçlı paslanmaz çelik körüklü eksenel tip genleşme parçası (kompansatör) ( AISI 304, 321, 316 kalite ) 90 mm genleşmeli, 50 Ø mm. | AD | 831.71 | 39.61
25.330.2305 | 219.1305 | Dıştan basınçlı paslanmaz çelik körüklü eksenel tip genleşme parçası (kompansatör) ( AISI 304, 321, 316 kalite ) 90 mm genleşmeli, 65 Ø mm. | AD | 990.76 | 43.63
25.330.2306 | 219.1306 | Dıştan basınçlı paslanmaz çelik körüklü eksenel tip genleşme parçası (kompansatör) ( AISI 304, 321, 316 kalite ) 90 mm genleşmeli, 80 Ø mm. | AD | 1157.79 | 47.66
25.330.2307 | 219.1307 | Dıştan basınçlı paslanmaz çelik körüklü eksenel tip genleşme parçası (kompansatör) ( AISI 304, 321, 316 kalite ) 90 mm genleşmeli, 100 Ø mm. | AD | 1382.74 | 55.71
25.330.2308 | 219.1308 | Dıştan basınçlı paslanmaz çelik körüklü eksenel tip genleşme parçası (kompansatör) ( AISI 304, 321, 316 kalite ) 90 mm genleşmeli, 125 Ø mm. | AD | 1763.33 | 69.46
25.330.2309 | 219.1309 | Dıştan basınçlı paslanmaz çelik körüklü eksenel tip genleşme parçası (kompansatör) ( AISI 304, 321, 316 kalite ) 90 mm genleşmeli, 150 Ø mm. | AD | 2103.48 | 81.55
25.330.2310 | 219.1310 | Dıştan basınçlı paslanmaz çelik körüklü eksenel tip genleşme parçası (kompansatör) ( AISI 304, 321, 316 kalite ) 90 mm genleşmeli, 200 Ø mm. | AD | 2990.15 | 85.56
25.330.2311 | 219.1311 | Dıştan basınçlı paslanmaz çelik körüklü eksenel tip genleşme parçası (kompansatör) ( AISI 304, 321, 316 kalite ) 90 mm genleşmeli, 250 Ø mm. | AD | 4141.24 | 89.6
25.330.2312 | 219.1312 | Dıştan basınçlı paslanmaz çelik körüklü eksenel tip genleşme parçası (kompansatör) ( AISI 304, 321, 316 kalite ) 90 mm genleşmeli, 300 Ø mm. | AD | 5569.16 | 93.61
25.330.3101 | 219.1401 | ÇİFT KÖRÜKLÜ, AÇISAL, YANAL , HAREKETLİ GENLEŞME PARÇASI:(KOMPANSATÖR) Ø25mm | AD | 553.88 | 27.53
25.330.3102 | 219.1402 | ÇİFT KÖRÜKLÜ, AÇISAL, YANAL , HAREKETLİ GENLEŞME PARÇASI:(KOMPANSATÖR) Ø32mm | AD | 619.06 | 39.61
25.330.3103 | 219.1403 | ÇİFT KÖRÜKLÜ, AÇISAL, YANAL , HAREKETLİ GENLEŞME PARÇASI:(KOMPANSATÖR) Ø40mm | AD | 673.3 | 39.61
25.330.3104 | 219.1404 | ÇİFT KÖRÜKLÜ, AÇISAL, YANAL , HAREKETLİ GENLEŞME PARÇASI:(KOMPANSATÖR) Ø50mm | AD | 829.64 | 39.61
25.330.3105 | 219.1405 | ÇİFT KÖRÜKLÜ, AÇISAL, YANAL , HAREKETLİ GENLEŞME PARÇASI:(KOMPANSATÖR) Ø65mm | AD | 893.83 | 43.63
25.330.3106 | 219.1406 | ÇİFT KÖRÜKLÜ, AÇISAL, YANAL , HAREKETLİ GENLEŞME PARÇASI:(KOMPANSATÖR) Ø80mm | AD | 1064.21 | 47.66
25.330.3107 | 219.1407 | ÇİFT KÖRÜKLÜ, AÇISAL, YANAL , HAREKETLİ GENLEŞME PARÇASI:(KOMPANSATÖR) Ø100mm | AD | 1272.91 | 55.71
25.330.3108 | 219.1408 | ÇİFT KÖRÜKLÜ, AÇISAL, YANAL , HAREKETLİ GENLEŞME PARÇASI:(KOMPANSATÖR) Ø125mm | AD | 1546.69 | 69.46
25.330.3109 | 219.1409 | ÇİFT KÖRÜKLÜ, AÇISAL, YANAL , HAREKETLİ GENLEŞME PARÇASI:(KOMPANSATÖR) Ø150mm | AD | 2101.15 | 81.55
25.330.3110 | 219.1410 | ÇİFT KÖRÜKLÜ, AÇISAL, YANAL , HAREKETLİ GENLEŞME PARÇASI:(KOMPANSATÖR) Ø200mm | AD | 3013.94 | 85.56
25.330.3111 | 219.1411 | ÇİFT KÖRÜKLÜ, AÇISAL, YANAL , HAREKETLİ GENLEŞME PARÇASI:(KOMPANSATÖR) Ø250mm | AD | 3948.94 | 89.6
25.330.3201 | 219.1501 | ÇİFT KÖRÜKLÜ, AÇISAL, YANAL , HAREKETLİ GENLEŞME PARÇASI:(KOMPANSATÖR) Ø65mm | AD | 961.88 | 43.63
25.330.3202 | 219.1502 | ÇİFT KÖRÜKLÜ, AÇISAL, YANAL , HAREKETLİ GENLEŞME PARÇASI:(KOMPANSATÖR) Ø80mm | AD | 1204.48 | 47.66
25.330.3203 | 219.1503 | ÇİFT KÖRÜKLÜ, AÇISAL, YANAL , HAREKETLİ GENLEŞME PARÇASI:(KOMPANSATÖR) Ø100mm | AD | 1383.61 | 55.71
25.330.3204 | 219.1504 | ÇİFT KÖRÜKLÜ, AÇISAL, YANAL , HAREKETLİ GENLEŞME PARÇASI:(KOMPANSATÖR) Ø125mm | AD | 1783.35 | 69.46
25.330.3205 | 219.1505 | ÇİFT KÖRÜKLÜ, AÇISAL, YANAL , HAREKETLİ GENLEŞME PARÇASI:(KOMPANSATÖR) Ø150mm | AD | 2192.49 | 81.55
25.330.3206 | 219.1506 | ÇİFT KÖRÜKLÜ, AÇISAL, YANAL , HAREKETLİ GENLEŞME PARÇASI:(KOMPANSATÖR) Ø200mm | AD | 3180.64 | 85.56
25.330.3207 | 219.1507 | ÇİFT KÖRÜKLÜ, AÇISAL, YANAL , HAREKETLİ GENLEŞME PARÇASI:(KOMPANSATÖR) Ø250mm | AD | 4442.66 | 89.6
25.332.1101 | 220.101 | TİTREŞİM YUTUCULARI, PN 16, ø 15 mm. | AD | 231.51 | 13.78
25.332.1102 | 220.102 | TİTREŞİM YUTUCULARI, PN 16, ø 20 mm. | AD | 266.34 | 19.48
25.332.1103 | 220.103 | TİTREŞİM YUTUCULARI, PN 16, ø 25 mm. | AD | 336.06 | 27.53
25.332.1104 | 220.104 | TİTREŞİM YUTUCULARI, PN 16, ø 32 mm. | AD | 348.23 | 27.53
25.332.1105 | 220.105 | TİTREŞİM YUTUCULARI, PN 16, ø 40 mm. | AD | 390.85 | 31.56
25.332.1106 | 220.106 | TİTREŞİM YUTUCULARI, PN 16, ø 50 mm. | AD | 437.11 | 39.61
25.332.1107 | 220.107 | TİTREŞİM YUTUCULARI, PN 16, ø 65 mm. | AD | 509.06 | 43.63
25.332.1108 | 220.108 | TİTREŞİM YUTUCULARI, PN 16, ø 80 mm. | AD | 599.13 | 47.66
25.332.1109 | 220.109 | TİTREŞİM YUTUCULARI, PN 16, ø 100 mm. | AD | 702.36 | 55.71
25.332.1110 | 220.110 | TİTREŞİM YUTUCULARI, PN 16, ø 125 mm. | AD | 851.93 | 69.46
25.332.1111 | 220.111 | TİTREŞİM YUTUCULARI, PN 16, ø 150 mm. | AD | 1083.45 | 81.55
25.332.1112 | 220.112 | TİTREŞİM YUTUCULARI, PN 16, ø 200 mm. | AD | 1516.95 | 85.56
25.332.1113 | 220.113 | TİTREŞİM YUTUCULARI, PN 16, ø 250 mm. | AD | 2424.05 | 89.6
25.332.1301 | 220.301 | 32 Ø mm. KAUÇUK TİTREŞİM YUTUCU PN 16 | AD | 167.98 | 27.53
25.332.1302 | 220.302 | 40 Ø mm. KAUÇUK TİTREŞİM YUTUCU PN 16 | AD | 177.31 | 27.53
25.332.1303 | 220.303 | 50 Ø mm. KAUÇUK TİTREŞİM YUTUCU PN 16 | AD | 210.1 | 39.61
25.332.1304 | 220.304 | 65 Ø mm. KAUÇUK TİTREŞİM YUTUCU PN 16 | AD | 266.21 | 43.63
25.332.1305 | 220.305 | 80 Ø mm. KAUÇUK TİTREŞİM YUTUCU PN 16 | AD | 304.1 | 47.66
25.332.1306 | 220.306 | 100 Ø mm. KAUÇUK TİTREŞİM YUTUCU PN 16 | AD | 366.94 | 55.71
25.332.1307 | 220.307 | 125 Ø mm. KAUÇUK TİTREŞİM YUTUCU PN 16 | AD | 471.66 | 69.46
25.332.1308 | 220.308 | 150 Ø mm. KAUÇUK TİTREŞİM YUTUCU PN 16 | AD | 594.43 | 81.55
25.332.1309 | 220.309 | 200 Ø mm. KAUÇUK TİTREŞİM YUTUCU PN 16 | AD | 794.03 | 85.56
25.332.1310 | 220.310 | 250 Ø mm. KAUÇUK TİTREŞİM YUTUCU PN 16 | AD | 1043.5 | 89.6
25.332.1311 | 220.311 | 300 Ø mm. kauçuk titreşim yutucu PN 16 | AD | 1432.85 | 93.61
25.334.1101 | 222.101 | KONDENSTOP (Termodinamik,Vidalı) ø 15 mm, 1/2" | AD | 336.26 | 13.78
25.334.1102 | 222.102 | KONDENSTOP (Termodinamik,Vidalı) ø 20 mm, 3/4" | AD | 375.35 | 17.46
25.334.1103 | 222.103 | KONDENSTOP (Termodinamik,Vidalı) ø 25 mm, 1" | AD | 440.95 | 19.48
25.334.1104 | 222.104 | KONDENSTOP (Termodinamik,Vidalı) ø 32 mm, 1 1/4" | AD | 510.26 | 21.49
25.334.1105 | 222.105 | KONDENSTOP (Termodinamik,Vidalı) ø 40 mm, 1 1/2" | AD | 521.26 | 26.04
25.334.1106 | 222.106 | KONDENSTOP (Termodinamik,Vidalı) ø 50 mm, 2" | AD | 542.38 | 31.56
25.334.1201 | 222.201 | KONDENSTOP (Termostatik,Vidalı) ø 15 mm, 1/2" | AD | 309.89 | 13.78
25.334.1202 | 222.202 | KONDENSTOP (Termostatik,Vidalı) ø 20 mm, 3/4" | AD | 357.95 | 17.46
25.334.1203 | 222.203 | KONDENSTOP (Termostatik,Vidalı) ø 25 mm, 3/4" | AD | 375.73 | 19.48
25.334.1204 | 222.204 | KONDENSTOP (Termostatik,Vidalı) ø 32 mm, 1" | AD | 393.14 | 21.49
25.334.1205 | 222.205 | KONDENSTOP (Termostatik,Vidalı) ø 40 mm, 1 1/4" | AD | 407.29 | 26.04
25.334.1206 | 222.206 | KONDENSTOP (Termostatik,Vidalı) ø 50 mm, 1 1/2" | AD | 468.04 | 31.56
25.334.1301 | 222.401 | KONDENSTOP (Şamandralı, Termostatik, Hava Boşaltmalı, Flanşlı) ø 15 mm | AD | 819.16 | 17.46
25.334.1302 | 222.402 | KONDENSTOP (Şamandralı, Termostatik, Hava Boşaltmalı, Flanşlı) ø 20 mm | AD | 972.25 | 19.48
25.334.1303 | 222.403 | KONDENSTOP (Şamandralı, Termostatik, Hava Boşaltmalı, Flanşlı) ø 25 mm | AD | 1084.33 | 21.49
25.334.1304 | 222.404 | KONDENSTOP (Şamandralı, Termostatik, Hava Boşaltmalı, Flanşlı) ø 32 mm | AD | 1800.33 | 26.04
25.334.1305 | 222.405 | KONDENSTOP (Şamandralı, Termostatik, Hava Boşaltmalı, Flanşlı) ø 40 mm | AD | 1950.73 | 31.56
25.334.1306 | 222.406 | KONDENSTOP (Şamandralı, Termostatik, Hava Boşaltmalı, Flanşlı) ø 50 mm | AD | 2582.34 | 33.56
25.334.1401 | 222.601 | KONDENSTOP (Ters Kovalı,Termostatik Hava Boşaltmalı, Flanşlı) ø 15 mm | AD | 346.76 | 17.46
25.334.1402 | 222.602 | KONDENSTOP (Ters Kovalı,Termostatik Hava Boşaltmalı, Flanşlı) ø 20 mm | AD | 375.58 | 19.48
25.334.1403 | 222.603 | KONDENSTOP (Ters Kovalı,Termostatik Hava Boşaltmalı, Flanşlı) ø 25 mm | AD | 581.75 | 21.49
25.334.1404 | 222.604 | KONDENSTOP (Ters Kovalı,Termostatik Hava Boşaltmalı, Flanşlı) ø 32 mm | AD | 981.34 | 26.04
25.334.1405 | 222.605 | KONDENSTOP (Ters Kovalı,Termostatik Hava Boşaltmalı, Flanşlı) ø 40 mm | AD | 1235.5 | 31.56
25.334.1406 | 222.606 | KONDENSTOP (Ters Kovalı,Termostatik Hava Boşaltmalı, Flanşlı) ø 50 mm | AD | 1593.2 | 33.56
25.337.1101 | 225.111 | BOŞALTILMAZ, DİŞLİ PİRİNÇ HAVA AYRICI Ø 15 mm, 1/2" | AD | 369.04 | 10.06
25.337.1102 | 225.112 | BOŞALTILMAZ, DİŞLİ PİRİNÇ HAVA AYRICI Ø 20 mm , 3/4" | AD | 449.46 | 11.06
25.337.1103 | 225.113 | BOŞALTILMAZ, DİŞLİ PİRİNÇ HAVA AYRICI Ø 25 mm , 1" | AD | 471.58 | 12.09
25.337.1104 | 225.114 | BOŞALTILMAZ, DİŞLİ PİRİNÇ HAVA AYRICI Ø 32 mm , 1 1/4" | AD | 601.76 | 14.09
25.337.1105 | 225.115 | BOŞALTILMAZ, DİŞLİ PİRİNÇ HAVA AYRICI Ø 40 mm , 1 1/2" | AD | 697.28 | 15.1
25.337.1106 | 225.116 | BOŞALTILMAZ, DİŞLİ PİRİNÇ HAVA AYRICI Ø 50 mm , 2" | AD | 846.69 | 16.1
25.337.1201 | 225.121 | KAYNAKLI HAVA AYRICI Ø 50 mm | AD | 1001.11 | 64.79
25.337.1202 | 225.122 | KAYNAKLI HAVA AYRICI Ø 65 mm | AD | 1051.13 | 68.83
25.337.1203 | 225.123 | KAYNAKLI HAVA AYRICI Ø 80 mm | AD | 1417.7 | 102.05
25.337.1204 | 225.124 | KAYNAKLI HAVA AYRICI Ø 100 mm | AD | 1557.43 | 110.1
25.337.1205 | 225.125 | KAYNAKLI HAVA AYRICI Ø 125 mm | AD | 1900.51 | 119.84
25.337.1206 | 225.126 | KAYNAKLI HAVA AYRICI Ø 150 mm | AD | 2153.43 | 137.63
25.337.1207 | 225.127 | KAYNAKLI HAVA AYRICI Ø 200 mm | AD | 2962.24 | 184.63
25.337.1301 | 225.131 | FLANŞLI HAVA AYRICI Ø 50 mm | AD | 1108.28 | 64.79
25.337.1302 | 225.132 | FLANŞLI HAVA AYRICI Ø 65 mm | AD | 1166.08 | 68.83
25.337.1303 | 225.133 | FLANŞLI HAVA AYRICI Ø 80 mm | AD | 1506.53 | 102.05
25.337.1304 | 225.134 | FLANŞLI HAVA AYRICI Ø 100 mm | AD | 1626.5 | 110.1
25.337.1305 | 225.135 | FLANŞLI HAVA AYRICI Ø 125 mm | AD | 2202.41 | 119.84
25.337.1306 | 225.136 | FLANŞLI HAVA AYRICI Ø 150 mm | AD | 2449.53 | 137.63
25.337.1307 | 225.137 | FLANŞLI HAVA AYRICI Ø 200 mm | AD | 3339.21 | 184.63
25.337.2101 | 225.211 | KAYNAKLI TORTU AYIRICI Ø 50 mm | AD | 740.69 | 64.79
25.337.2102 | 225.212 | KAYNAKLI TORTU AYIRICI Ø 65 mm | AD | 790.83 | 68.83
25.337.2103 | 225.213 | KAYNAKLI TORTU AYIRICI Ø 80 mm | AD | 1153.21 | 102.05
25.337.2104 | 225.214 | KAYNAKLI TORTU AYIRICI Ø 100 mm | AD | 1250.14 | 110.1
25.337.2105 | 225.215 | KAYNAKLI TORTU AYIRICI Ø 125 mm | AD | 1737.18 | 119.84
25.337.2106 | 225.216 | KAYNAKLI TORTU AYIRICI Ø 150 mm | AD | 1939.3 | 137.63
25.337.2107 | 225.217 | KAYNAKLI TORTU AYIRICI Ø 200 mm | AD | 2845.45 | 184.63
25.337.2201 | 225.221 | FLANŞLI TORTU AYIRICI Ø 50 mm | AD | 917.71 | 64.79
25.337.2202 | 225.222 | FLANŞLI TORTU AYIRICI Ø 65 mm | AD | 981.53 | 68.83
25.337.2203 | 225.223 | FLANŞLI TORTU AYIRICI Ø 80 mm | AD | 1379.15 | 102.05
25.337.2204 | 225.224 | FLANŞLI TORTU AYIRICI Ø 100 mm | AD | 1482.6 | 110.1
25.337.2205 | 225.225 | FLANŞLI TORTU AYIRICI Ø 125 mm | AD | 2008.48 | 119.84
25.337.2206 | 225.226 | FLANŞLI TORTU AYIRICI Ø 150 mm | AD | 2225.11 | 137.63
25.337.2207 | 225.227 | FLANŞLI TORTU AYIRICI Ø 200 mm | AD | 3057.23 | 184.63
25.340.1101 | 224.101 | OTOMATİK HAVA ATMA CİHAZI (Buhar İçin Vidalı) ø 15mm, 1/2" | AD | 45.96 | 10.06
25.340.1102 | 224.102 | OTOMATİK HAVA ATMA CİHAZI (Buhar İçin Vidalı) ø 20mm, 3/4" | AD | 79.84 | 11.06
25.340.1201 | 224.301 | OTOMATİK HAVA ATMA CİHAZI (Su İçin,Flanşlı)ø 15 mm, 1/2" | AD | 43.66 | 10.06
25.345.1101 | 213.311 | KULLANIM BASINCI 500M BAR'A KADAR OLAN SELENOİDLER NORMALDE AÇIK DN 15 (1/2") VİDALI | AD | 191.21 | 13.78
25.345.1102 | 213.312 | KULLANIM BASINCI 500M BAR'A KADAR OLAN SELENOİDLER NORMALDE AÇIK DN 15 (1/2") VİDALI | AD | 199.34 | 17.46
25.345.1103 | 213.313 | KULLANIM BASINCI 500M BAR'A KADAR OLAN SELENOİDLER NORMALDE AÇIK DN 25 (1") VİDALI | AD | 235.3 | 19.48
25.345.1104 | 213.314 | KULLANIM BASINCI 500M BAR'A KADAR OLAN SELENOİDLER NORMALDE AÇIK DN 32 (1 1/4") VİDALI | AD | 318.19 | 21.49
25.345.1105 | 213.315 | KULLANIM BASINCI 500M BAR'A KADAR OLAN SELENOİDLER NORMALDE AÇIK DN 40 (1 1/2") VİDALI | AD | 347.23 | 26.04
25.345.1106 | 213.316 | KULLANIM BASINCI 500M BAR'A KADAR OLAN SELENOİDLER NORMALDE AÇIK DN 50 (2") VİDALI | AD | 500.86 | 31.56
25.345.1107 | 213.317 | KULLANIM BASINCI 500M BAR'A KADAR OLAN SELENOİDLER NORMALDE AÇIK DN 65 (2 1/2") FLANŞLI | AD | 1314.2 | 33.56
25.345.1108 | 213.318 | KULLANIM BASINCI 500M BAR'A KADAR OLAN SELENOİDLER NORMALDE AÇIK DN 80 (3") FLANŞLI | AD | 1455.95 | 45.94
25.345.1109 | 213.319 | KULLANIM BASINCI 500M BAR'A KADAR OLAN SELENOİDLER NORMALDE AÇIK DN 100 (4") FLANŞLI | AD | 2605.4 | 51.68
25.345.1110 | 213.320 | KULLANIM BASINCI 500M BAR'A KADAR OLAN SELENOİDLER NORMALDE AÇIK DN 125 (5") FLANŞLI | AD | 4956.39 | 55.71
25.345.1111 | 213.321 | KULLANIM BASINCI 500M BAR'A KADAR OLAN SELENOİDLER NORMALDE AÇIK DN 150 (6") FLANŞLI | AD | 5208.7 | 63.76
25.345.1112 | 213.322 | KULLANIM BASINCI 500M BAR'A KADAR OLAN SELENOİDLER NORMALDE AÇIK DN 200 (8") FLANŞLI | AD | 13759.89 | 84.21
25.345.1201 | 213.351 | KULLANIM BASINCI 6 BAR'A KADAR OLAN SELENOİDLER NORMALDE AÇIK DN 15 (1/2") VİDALI | AD | 328.64 | 13.78
25.345.1202 | 213.352 | KULLANIM BASINCI 6 BAR'A KADAR OLAN SELENOİDLER NORMALDE AÇIK DN 20 (3/4") VİDALI | AD | 346.54 | 17.46
25.345.1203 | 213.353 | KULLANIM BASINCI 6 BAR'A KADAR OLAN SELENOİDLER NORMALDE AÇIK DN 25 (1") VİDALI | AD | 389.98 | 19.48
25.345.1204 | 213.354 | KULLANIM BASINCI 6 BAR'A KADAR OLAN SELENOİDLER NORMALDE AÇIK DN 25 (1") VİDALI | AD | 519.38 | 21.49
25.345.1205 | 213.355 | KULLANIM BASINCI 6 BAR'A KADAR OLAN SELENOİDLER NORMALDE AÇIK DN 40 (1 1/2") VİDALI | AD | 533.64 | 26.04
25.345.1206 | 213.356 | KULLANIM BASINCI 6 BAR'A KADAR OLAN SELENOİDLER NORMALDE AÇIK DN 50 (2") VİDALI | AD | 738.38 | 31.56
25.345.1207 | 213.357 | KULLANIM BASINCI 6 BAR'A KADAR OLAN SELENOİDLER NORMALDE AÇIK DN 65 (2 1/2") FLANŞLI | AD | 1666.79 | 33.56
25.345.1208 | 213.358 | KULLANIM BASINCI 6 BAR'A KADAR OLAN SELENOİDLER NORMALDE AÇIK DN 80 (3") FLANŞLI | AD | 1939.05 | 45.94
25.345.1209 | 213.359 | KULLANIM BASINCI 6 BAR'A KADAR OLAN SELENOİDLER NORMALDE AÇIK DN 100 (4") FLANŞLI | AD | 3257.96 | 51.68
25.345.1210 | 213.360 | KULLANIM BASINCI 6 BAR'A KADAR OLAN SELENOİDLER NORMALDE AÇIK DN 125 (5") FLANŞLI | AD | 5200.65 | 55.71
25.345.1211 | 213.361 | KULLANIM BASINCI 6 BAR'A KADAR OLAN SELENOİDLER NORMALDE AÇIK DN 150 (6") FLANŞLI | AD | 5437.34 | 63.76
25.345.1212 | 213.362 | KULLANIM BASINCI 6 BAR'A KADAR OLAN SELENOİDLER NORMALDE AÇIK DN 200 (8") FLANŞLI | AD | 15221.68 | 84.21
25.345.1301 | 213.381 | KULLANIM BASINCI 500 MM BAR'A KADAR OLAN SELENOİDLER NORMALDE KAPALI DN 15 (1/2") VİDALI | AD | 372.36 | 13.78
25.345.1302 | 213.382 | KULLANIM BASINCI 500 MM BAR'A KADAR OLAN SELENOİDLER NORMALDE KAPALI DN 20 (3/4") VİDALI | AD | 395.03 | 17.46
25.345.1303 | 213.383 | KULLANIM BASINCI 500 MM BAR'A KADAR OLAN SELENOİDLER NORMALDE KAPALI DN 25 (1") VİDALI | AD | 438.8 | 19.48
25.345.1304 | 213.384 | KULLANIM BASINCI 500 MM BAR'A KADAR OLAN SELENOİDLER NORMALDE KAPALI DN 32 (11/4") VİDALI | AD | 630.66 | 21.49
25.345.1305 | 213.385 | KULLANIM BASINCI 500 MM BAR'A KADAR OLAN SELENOİDLER NORMALDE KAPALI DN 40 (11/2") VİDALI | AD | 686.34 | 26.04
25.345.1306 | 213.386 | KULLANIM BASINCI 500 MM BAR'A KADAR OLAN SELENOİDLER NORMALDE KAPALI DN 50 (2") VİDALI | AD | 924.79 | 31.56
25.345.1307 | 213.387 | KULLANIM BASINCI 500 MM BAR'A KADAR OLAN SELENOİDLER NORMALDE KAPALI DN 65 (21/2") VİDALI | AD | 1948.85 | 33.56
25.345.1308 | 213.388 | KULLANIM BASINCI 500 MM BAR'A KADAR OLAN SELENOİDLER NORMALDE KAPALI DN 80 (3") VİDALI | AD | 2205.5 | 45.94
25.345.1309 | 213.389 | KULLANIM BASINCI 500 MM BAR'A KADAR OLAN SELENOİDLER NORMALDE KAPALI DN 100 (4") VİDALI | AD | 3754.21 | 51.68
25.345.1310 | 213.390 | KULLANIM BASINCI 500 MM BAR'A KADAR OLAN SELENOİDLER NORMALDE KAPALI DN 125 (5") VİDALI | AD | 6353.09 | 55.71
25.345.1311 | 213.391 | KULLANIM BASINCI 500 MM BAR'A KADAR OLAN SELENOİDLER NORMALDE KAPALI DN 150 (6") VİDALI | AD | 6687.58 | 63.76
25.345.1312 | 213.392 | KULLANIM BASINCI 500 MM BAR'A KADAR OLAN SELENOİDLER NORMALDE KAPALI DN 200 (8") VİDALI | AD | 17226.56 | 84.21
25.345.1401 | 213.401 | DOĞALGAZ SELENOİD VANALARI 6 BAR'A KADAR (KAPALI) DN 15 (1/2") VİDALI | AD | 534.15 | 15.46
25.345.1402 | 213.402 | DOĞALGAZ SELENOİD VANALARI 6 BAR'A KADAR (KAPALI) DN 20 (3/4") VİDALI | AD | 562.85 | 17.46
25.345.1403 | 213.403 | DOĞALGAZ SELENOİD VANALARI 6 BAR'A KADAR (KAPALI) DN 25 (1") VİDALI | AD | 590.5 | 19.48
25.345.1404 | 213.404 | DOĞALGAZ SELENOİD VANALARI 6 BAR'A KADAR (KAPALI) DN 32 (1 1/4") VİDALI | AD | 798.16 | 21.49
25.345.1405 | 213.405 | DOĞALGAZ SELENOİD VANALARI 6 BAR'A KADAR (KAPALI) DN 40 (1 1/2") VİDALI | AD | 879.48 | 26.04
25.345.1406 | 213.406 | DOĞALGAZ SELENOİD VANALARI 6 BAR'A KADAR (KAPALI) DN 50 (2") VİDALI | AD | 1068.44 | 31.56
25.345.1407 | 213.407 | DOĞALGAZ SELENOİD VANALARI 6 BAR'A KADAR (KAPALI) DN 65 (2 1/2") FLANŞLI | AD | 2061.95 | 33.56
25.345.1408 | 213.408 | DOĞALGAZ SELENOİD VANALARI 6 BAR'A KADAR (KAPALI) DN 80 (3") FLANŞLI | AD | 2550.69 | 45.94
25.345.1409 | 213.409 | DOĞALGAZ SELENOİD VANALARI 6 BAR'A KADAR (KAPALI) DN100 (4") FLANŞLI | AD | 4116.18 | 51.68
25.345.1410 | 213.410 | DOĞALGAZ SELENOİD VANALARI 6 BAR'A KADAR (KAPALI) DN125 (5") FLANŞLI | AD | 6994.15 | 55.71
25.345.1411 | 213.411 | DOĞALGAZ SELENOİD VANALARI 6 BAR'A KADAR (KAPALI) DN150 (6") FLANŞLI | AD | 7164.44 | 63.76
25.345.1412 | 213.412 | DOĞALGAZ SELENOİD VANALARI 6 BAR'A KADAR (KAPALI) DN200 (8") FLANŞLI | AD | 19888.45 | 84.21
25.345.2101 | 225.511 | DOĞALGAZ FİLİTRELERİ 2 BAR DİŞLİ DN15 (1/2") VİDALI | AD | 76.81 | 13.78
25.345.2102 | 225.512 | DOĞALGAZ FİLİTRELERİ 2 BAR DİŞLİ DN20 (3/4") VİDALI | AD | 87.15 | 17.46
25.345.2103 | 225.513 | DOĞALGAZ FİLİTRELERİ 2 BAR DİŞLİ DN25 (1") VİDALI | AD | 102.66 | 19.48
25.345.2104 | 225.514 | DOĞALGAZ FİLİTRELERİ 2 BAR DİŞLİ DN32 (1 1/4") VİDALI | AD | 143.56 | 21.49
25.345.2105 | 225.515 | DOĞALGAZ FİLİTRELERİ 2 BAR DİŞLİ DN40 (1 1/2") VİDALI | AD | 147.81 | 26.04
25.345.2106 | 225.516 | DOĞALGAZ FİLİTRELERİ 2 BAR DİŞLİ DN50 (2") VİDALI | AD | 190.16 | 31.56
25.345.2201 | 225.521 | DOĞALGAZ FİLİTRELERİ 2 BAR DN65 (2 1/2") FLANŞLI | AD | 860.54 | 43.63
25.345.2202 | 225.522 | DOĞALGAZ FİLİTRELERİ 2 BAR DN80 (3") FLANŞLI | AD | 928.11 | 45.94
25.345.2203 | 225.523 | DOĞALGAZ FİLİTRELERİ 2 BAR DN80 (3") FLANŞLI | AD | 1609.18 | 51.68
25.345.2204 | 225.524 | DOĞALGAZ FİLİTRELERİ 2 BAR DN125 (5") FLANŞLI | AD | 2946.34 | 55.71
25.345.2205 | 225.525 | DOĞALGAZ FİLİTRELERİ 2 BAR DN150 (6") FLANŞLI | AD | 3498.64 | 63.76
25.345.2206 | 225.526 | DOĞALGAZ FİLİTRELERİ 2 BAR DN200 (8") FLANŞLI | AD | 8679.31 | 85.56
25.345.2301 | 225.531 | DOĞALGAZ FİLİTRELERİ 6 BAR DİŞLİ DN15 (1/2") VİDALI | AD | 117.69 | 13.78
25.345.2302 | 225.532 | DOĞALGAZ FİLİTRELERİ 6 BAR DİŞLİ DN20 (3/4") VİDALI | AD | 123.19 | 17.46
25.345.2303 | 225.533 | DOĞALGAZ FİLİTRELERİ 6 BAR DİŞLİ DN25 (1") VİDALI | AD | 127.58 | 19.48
25.345.2304 | 225.534 | DOĞALGAZ FİLİTRELERİ 6 BAR DİŞLİ DN32 (1 1/4") VİDALI | AD | 164.53 | 21.49
25.345.2305 | 225.535 | DOĞALGAZ FİLİTRELERİ 6 BAR DİŞLİ DN40 (1 1/2") VİDALI | AD | 172.41 | 26.04
25.345.2306 | 225.536 | DOĞALGAZ FİLİTRELERİ 6 BAR DİŞLİ DN50 (2") VİDALI | AD | 205.39 | 31.56
25.345.2401 | 225.541 | DOĞALGAZ FİLİTRELERİ 6 BAR DN25 (1") FLANŞLI | AD | 396.89 | 19.48
25.345.2402 | 225.542 | DOĞALGAZ FİLİTRELERİ 6 BAR DN32 (1 1/4") FLANŞLI | AD | 513.23 | 21.49
25.345.2403 | 225.543 | DOĞALGAZ FİLİTRELERİ 6 BAR DN25 (1 1/2") FLANŞLI | AD | 534.35 | 26.04
25.345.2404 | 225.544 | DOĞALGAZ FİLİTRELERİ 6 BAR DN25 (2") FLANŞLI | AD | 630.85 | 31.56
25.345.2405 | 225.545 | DOĞALGAZ FİLİTRELERİ 6 BAR DN65 (2 1/2") FLANŞLI | AD | 913.09 | 43.63
25.345.2406 | 225.546 | DOĞALGAZ FİLİTRELERİ 6 BAR DN80 (3") FLANŞLI | AD | 1083.84 | 45.94
25.345.2407 | 225.547 | DOĞALGAZ FİLİTRELERİ 6 BAR DN100 (4") FLANŞLI | AD | 1803.64 | 51.68
25.345.2408 | 225.548 | DOĞALGAZ FİLİTRELERİ 6 BAR DN125 (5") FLANŞLI | AD | 3009.89 | 55.71
25.345.2409 | 225.549 | DOĞALGAZ FİLİTRELERİ 6 BAR DN150 (6") FLANŞLI | AD | 3752.64 | 63.76
25.345.2410 | 225.550 | DOĞALGAZ FİLİTRELERİ 6 BAR DN200 (8") FLANŞLI | AD | 9024.94 | 85.56
25.345.3101 | 212.411 | FİLTRELİ REGÜLATÖR 500 MBAR'A KADAR DN 15 (1/2") VİDALI (TS 10624) | AD | 189.05 | 13.78
25.345.3102 | 212.412 | FİLTRELİ REGÜLATÖR 500 MBAR'A KADAR DN 20 (3/4") VİDALI (TS 10624) | AD | 208.6 | 17.46
25.345.3103 | 212.413 | FİLTRELİ REGÜLATÖR 500 MBAR'A KADAR DN 25 (1") VİDALI (TS 10624) | AD | 234.89 | 19.48
25.345.3201 | 212.421 | FİLTRELİ REGÜLATÖR 1 BAR'A KADAR DN 20 (3/4") VİDALI (TS 10624) | AD | 231.78 | 17.46
25.345.3202 | 212.422 | FİLTRELİ REGÜLATÖR 1 BAR'A KADAR DN 25 (1") VİDALI (TS 10624) | AD | 255.38 | 19.48
25.345.3203 | 212.423 | FİLTRELİ REGÜLATÖR 1 BAR'A KADAR DN 32 (1 1/4") VİDALI (TS 10624) | AD | 463.13 | 21.49
25.345.3204 | 212.424 | FİLTRELİ REGÜLATÖR 1 BAR'A KADAR DN 40 (1 1/2") VİDALI (TS 10624) | AD | 498.64 | 26.04
25.345.3205 | 212.425 | FİLTRELİ REGÜLATÖR 1 BAR'A KADAR DN 50 (2") VİDALI (TS 10624) | AD | 668.79 | 31.56
25.345.3206 | 212.426 | FİLTRELİ REGÜLATÖR 1 BAR'A KADAR DN 65 (2 1/2") VİDALI (TS 10624) | AD | 2389.06 | 45.31
25.345.4101 | 212.432 | FİLTRELİ REGÜLATÖRLER 1 BAR'A KADAR DN 20 (3/4") VİDALI (TS 10624) | AD | 397.99 | 17.46
25.345.4102 | 212.433 | FİLTRELİ REGÜLATÖRLER 1 BAR'A KADAR DN 25 (1") VİDALI (TS 10624) | AD | 427.79 | 19.48
25.345.4103 | 212.434 | FİLTRELİ REGÜLATÖRLER 1 BAR'A KADAR DN 32 (1 1/4") VİDALI (TS 10624) | AD | 815.09 | 21.49
25.345.4104 | 212.435 | FİLTRELİ REGÜLATÖRLER 1 BAR'A KADAR DN 40 (1 1/2") VİDALI (TS 10624) | AD | 860.13 | 26.04
25.345.4105 | 212.436 | FİLTRELİ REGÜLATÖRLER 1 BAR'A KADAR DN 50 (2") VİDALI (TS 10624) | AD | 1018.19 | 31.56
25.345.4106 | 212.437 | FİLTRELİ REGÜLATÖRLER 1 BAR'A KADAR DN 65 (2 1/2") FLANŞLI (TS 10624) | AD | 1529.69 | 45.31
25.345.5101 | 208.201 | Doğalgaz tahliye vanaları 10-40 mbar | AD | 296.29 | 25.84
25.345.5102 | 208.202 | Doğalgaz tahliye vanaları 40-110 mbar | AD | 353.16 | 30.74
25.345.5103 | 208.203 | Doğalgaz tahliye vanaları 90-160 mbar | AD | 384.58 | 34.75
25.345.5104 | 208.204 | Doğalgaz tahliye vanaları 160-500 mbar | AD | 599.16 | 38.79
25.345.5105 | 208.205 | Doğalgaz tahliye vanaları 400-2000 mbar | AD | 718.23 | 46.84
25.345.5106 | 208.206 | Doğalgaz tahliye vanaları 300-6000 mbar | AD | 1031.35 | 62.94
25.350.1001 | 216.301 | Kuru Rotorlu Sirkülasyon Pompası: Düz boruya takılan tip, kuru rotorlu 1450 devir/ min’a. kadar, 0.5-2 m3/h, 0.25-0.70 mSS, 2250-5300 Pa | AD | 1072.49 | 51.04
25.350.1002 | 216.302 | Kuru Rotorlu Sirkülasyon Pompası: Düz boruya takılan tip, kuru rotorlu 1450 devir/ min’a. kadar, 2.1-4 m3/h, 0.40-0.90 mss, 3600-8100 Pa | AD | 1179.18 | 51.04
25.350.1003 | 216.303 | Kuru Rotorlu Sirkülasyon Pompası: Düz boruya takılan tip, kuru rotorlu 1450 devir/ min’a. kadar, 2.1-4 m3/h, 0.91-2.00 mss, 8101-18000 Pa | AD | 1579.23 | 51.04
25.350.1004 | 216.304 | Kuru Rotorlu Sirkülasyon Pompası: Düz boruya takılan tip, kuru rotorlu 1450 devir/ min’a. kadar, 2.1-4 m3/h, 2.01-3.00 mss, 18001-27000 Pa | AD | 1853.05 | 51.04
25.350.1005 | 216.305 | Kuru Rotorlu Sirkülasyon Pompası: Düz boruya takılan tip, kuru rotorlu 1450 devir/ min’a. kadar, 4.1-8 m3/h, 0.50-2.00 mss, 4500-18000 Pa | AD | 2062.38 | 64.79
25.350.1006 | 216.306 | Kuru Rotorlu Sirkülasyon Pompası: Düz boruya takılan tip, kuru rotorlu 1450 devir/ min’a. kadar, 4.1-8 m3/h, 2.01-3.50 mss, 18001-31500 Pa | AD | 2257.96 | 64.79
25.350.1007 | 216.307 | Kuru Rotorlu Sirkülasyon Pompası: Düz boruya takılan tip, kuru rotorlu 1450 devir/ min’a. kadar, 4.1-8 m3/h, 3.51-5.00 mss, 31501-45000 Pa | AD | 2329.08 | 64.79
25.350.1008 | 216.308 | Kuru Rotorlu Sirkülasyon Pompası: Düz boruya takılan tip, kuru rotorlu 1450 devir/ min’a. kadar, 8.1-12 m3/h, 0.50-2.00 mss, 4500-18000 Pa | AD | 2509.51 | 92.31
25.350.1009 | 216.309 | Kuru Rotorlu Sirkülasyon Pompası: Düz boruya takılan tip, kuru rotorlu 1450 devir/ min’a. kadar, 8.1-12 m3/h, 2.05-3.51 mss, 18001-31500 Pa | AD | 2598.41 | 92.31
25.350.1010 | 216.310 | Kuru Rotorlu Sirkülasyon Pompası: Düz boruya takılan tip, kuru rotorlu 1450 devir/ min’a. kadar, 8.1-12 m3/h, 3.51-5.00 mss, 31501-45000 Pa | AD | 2758.43 | 92.31
25.350.1011 | 216.311 | Kuru Rotorlu Sirkülasyon Pompası: Düz boruya takılan tip, kuru rotorlu 1450 devir/ min’a. kadar, 12.1-25 m3/h, 0.50-2.00 mss, 4500-18000 Pa | AD | 2945.98 | 137.63
25.350.1012 | 216.312 | Kuru Rotorlu Sirkülasyon Pompası: Düz boruya takılan tip, kuru rotorlu 1450 devir/ min’a. kadar, 12.1-25 m3/h, 2.01-3.50 mss, 18001-31500 Pa | AD | 3070.43 | 137.63
25.350.1013 | 216.313 | Kuru Rotorlu Sirkülasyon Pompası: Düz boruya takılan tip, kuru rotorlu 1450 devir/ min’a. kadar, 12.1-25 m3/h, 3.51-5.00 mss, 31501-45000 Pa | AD | 3141.55 | 137.63
25.350.1014 | 216.314 | Kuru Rotorlu Sirkülasyon Pompası: Düz boruya takılan tip, kuru rotorlu 1450 devir/ min’a. kadar, 25.1-60 m3/h, 0.50-2.00 mss, 4500-18000 Pa | AD | 3330.79 | 184.63
25.350.1015 | 216.315 | Kuru Rotorlu Sirkülasyon Pompası: Düz boruya takılan tip, kuru rotorlu 1450 devir/ min’a. kadar, 25.1-60 m3/h, 2.01-3.50 mss, 18001-31500 Pa | AD | 3526.38 | 184.63
25.350.1016 | 216.316 | Kuru Rotorlu Sirkülasyon Pompası: Düz boruya takılan tip, kuru rotorlu 1450 devir/ min’a. kadar, 25.1-60 m3/h, 3.51-5.00 mss, 31501-45000 Pa | AD | 3704.18 | 184.63
25.350.1017 | 216.317 | Kuru Rotorlu Sirkülasyon Pompası: Düz boruya takılan tip, kuru rotorlu 1450 devir/ min’a. kadar, 25.1-60 m3/h, 5.01-7.00 mss, 45001-63000 Pa | AD | 3857.98 | 184.63
25.350.1018 | 216.318 | Kuru Rotorlu Sirkülasyon Pompası: Düz boruya takılan tip, kuru rotorlu 1450 devir/ min’a. kadar, 60.1-100m3/h, 1.00-3.50 mss, 9000-31500 Pa | AD | 3974.4 | 229.94
25.350.1019 | 216.319 | Kuru Rotorlu Sirkülasyon Pompası: Düz boruya takılan tip, kuru rotorlu 1450 devir/ min’a. kadar, 60.1-100m3/h, 3.51-5.00 mss, 31500-45000 Pa | AD | 4098.86 | 229.94
25.350.1020 | 216.320 | Kuru Rotorlu Sirkülasyon Pompası: Düz boruya takılan tip, kuru rotorlu 1450 devir/ min’a. kadar, 60.1-100m3/h, 5.01-7.00 mss, 45001-63000 Pa | AD | 4241.1 | 229.94
25.350.1021 | 216.321 | Kuru Rotorlu Sirkülasyon Pompası: Düz boruya takılan tip, kuru rotorlu 1450 devir/ min’a. kadar, 60.1-100m3/h, 7.01-8.50 mss, 63001-76500 Pa | AD | 5130.1 | 229.94
25.350.3001 | 216.901 | DEĞİŞKEN DEVİRLİ ( FREKANS KONVERTÖRLÜ )Islak Rotorlu SİRKÜLASYON POMPASI (0,5 - 3,5) m3/h (1 – 3) mSS (TS EN 16297/1-2-3 ) | AD | 1214.03 | 92.31
25.350.3002 | 216.902 | DEĞİŞKEN DEVİRLİ ( FREKANS KONVERTÖRLÜ )Islak Rotorlu SİRKÜLASYON POMPASI (3,5 - 7,0) m3/h (1 – 3) mSS (TS EN 16297/1-2-3 ) | AD | 3561.73 | 92.31
25.350.3003 | 216.903 | DEĞİŞKEN DEVİRLİ ( FREKANS KONVERTÖRLÜ )Islak Rotorlu SİRKÜLASYON POMPASI (7- 11) m3/h (1 – 3) mSS (TS EN 16297/1-2-3 ) | AD | 4113.83 | 137.63
25.350.3004 | 216.904 | DEĞİŞKEN DEVİRLİ ( FREKANS KONVERTÖRLÜ )Islak Rotorlu SİRKÜLASYON POMPASI (3- 6) m3/h (3 – 5) mSS (TS EN 16297/1-2-3 ) | AD | 4131.2 | 137.63
25.350.3005 | 216.905 | DEĞİŞKEN DEVİRLİ ( FREKANS KONVERTÖRLÜ )Islak Rotorlu SİRKÜLASYON POMPASI (6-9) m3/h (3 – 5) mSS (TS EN 16297/1-2-3 ) | AD | 4328.44 | 137.63
25.350.3006 | 216.906 | DEĞİŞKEN DEVİRLİ ( FREKANS KONVERTÖRLÜ )Islak Rotorlu SİRKÜLASYON POMPASI (9-12) m3/h (3 – 5) mSS (TS EN 16297/1-2-3 ) | AD | 5983.88 | 184.63
25.350.3007 | 216.907 | DEĞİŞKEN DEVİRLİ ( FREKANS KONVERTÖRLÜ )Islak Rotorlu SİRKÜLASYON POMPASI (12-17) m3/h (3 – 5) mSS (TS EN 16297/1-2-3 ) | AD | 6642.99 | 184.63
25.350.3008 | 216.908 | DEĞİŞKEN DEVİRLİ ( FREKANS KONVERTÖRLÜ )Islak Rotorlu SİRKÜLASYON POMPASI (12-20) m3/h (5 - 10) mSS (TS EN 16297/1-2-3 ) | AD | 8718.81 | 229.94
25.350.3009 | 216.910 | DEĞİŞKEN DEVİRLİ ( FREKANS KONVERTÖRLÜ )Islak Rotorlu SİRKÜLASYON POMPASI (20-28) m3/h (5 - 10) mSS (TS EN 16297/1-2-3 ) | AD | 9607.3 | 229.94
25.350.3010 | 216.911 | DEĞİŞKEN DEVİRLİ ( FREKANS KONVERTÖRLÜ )Islak Rotorlu SİRKÜLASYON POMPASI (28-36) m3/h (5 - 10) mSS (TS EN 16297/1-2-3 ) | AD | 11022.06 | 229.94
25.350.3011 | 216.909 | DEĞİŞKEN DEVİRLİ ( FREKANS KONVERTÖRLÜ )Islak Rotorlu SİRKÜLASYON POMPASI (36-50) m3/h (5 - 10) mSS (TS EN 16297/1-2-3 ) | AD | 12943.49 | 275.25
25.350.4001 | 216.951 | 4-13 (m3/h) 1-10 (mss) DEĞİŞKEN DEVİRLİ (FREKANS KONVERTÖRLÜ) KURU ROTORLU SİRKÜLASYON POMPASI | AD | 10055.29 | 137.63
25.350.4002 | 216.952 | 6-14,5 (m3/h) 1-14 (mss) DEĞİŞKEN DEVİRLİ (FREKANS KONVERTÖRLÜ) KURU ROTORLU SİRKÜLASYON POMPASI | AD | 10836.53 | 137.63
25.350.4003 | 216.953 | 6-14,5 (m3/h) 1-26 (mss) DEĞİŞKEN DEVİRLİ (FREKANS KONVERTÖRLÜ) KURU ROTORLU SİRKÜLASYON POMPASI | AD | 11680.64 | 184.63
25.350.4004 | 216.954 | 12-34 (m3/h) 1-17 (mss) DEĞİŞKEN DEVİRLİ (FREKANS KONVERTÖRLÜ) KURU ROTORLU SİRKÜLASYON POMPASI | AD | 11896.7 | 229.94
25.350.4005 | 216.955 | 17-38 (m3/h) 1-20 (mss) DEĞİŞKEN DEVİRLİ (FREKANS KONVERTÖRLÜ) KURU ROTORLU SİRKÜLASYON POMPASI | AD | 12201.1 | 275.25
25.350.4006 | 216.956 | 18-42 (m3/h) 1-27 (mss) DEĞİŞKEN DEVİRLİ (FREKANS KONVERTÖRLÜ) KURU ROTORLU SİRKÜLASYON POMPASI | AD | 14388.96 | 367.56
25.350.4007 | 216.957 | 20-52 (m3/h) 1-30 (mss) DEĞİŞKEN DEVİRLİ (FREKANS KONVERTÖRLÜ) KURU ROTORLU SİRKÜLASYON POMPASI | AD | 15000.36 | 412.88
25.350.4008 | 216.959 | 24-56 (m3/h) 1-20 (mss) DEĞİŞKEN DEVİRLİ (FREKANS KONVERTÖRLÜ) KURU ROTORLU SİRKÜLASYON POMPASI | AD | 14101.94 | 367.56
25.350.4009 | 216.960 | 26-56 (m3/h) 1-20 (mss) DEĞİŞKEN DEVİRLİ (FREKANS KONVERTÖRLÜ) KURU ROTORLU SİRKÜLASYON POMPASI | AD | 14738.35 | 367.56
25.350.4010 | 216.958 | 26-60 (m3/h) 1-17 (mss) DEĞİŞKEN DEVİRLİ (FREKANS KONVERTÖRLÜ) KURU ROTORLU SİRKÜLASYON POMPASI | AD | 13283.68 | 367.56
25.350.4011 | 216.962 | 32-100 (m3/h) 1-14 (mss) DEĞİŞKEN DEVİRLİ (FREKANS KONVERTÖRLÜ) KURU ROTORLU SİRKÜLASYON POMPASI | AD | 15903.96 | 412.88
25.350.4012 | 216.961 | 36-80 (m3/h) 1-20 (mss) DEĞİŞKEN DEVİRLİ (FREKANS KONVERTÖRLÜ) KURU ROTORLU SİRKÜLASYON POMPASI | AD | 15675.84 | 412.88
25.350.4013 | 216.963 | 44-120 (m3/h) 1-18 (mss) DEĞİŞKEN DEVİRLİ (FREKANS KONVERTÖRLÜ) KURU ROTORLU SİRKÜLASYON POMPASI | AD | 16347.89 | 412.88
25.350.4014 | 216.966 | 45-135 (m3/h) 1-40 (mss) DEĞİŞKEN DEVİRLİ (FREKANS KONVERTÖRLÜ) KURU ROTORLU SİRKÜLASYON POMPASI | AD | 25471.73 | 505.19
25.350.4015 | 216.968 | 50-155 (m3/h) 1-52 (mss) DEĞİŞKEN DEVİRLİ (FREKANS KONVERTÖRLÜ) KURU ROTORLU SİRKÜLASYON POMPASI | AD | 23825.9 | 550.5
25.350.4016 | 216.964 | 52-104 (m3/h) 1-64 (mss) DEĞİŞKEN DEVİRLİ (FREKANS KONVERTÖRLÜ) KURU ROTORLU SİRKÜLASYON POMPASI | AD | 26852.36 | 550.5
25.350.4017 | 216.967 | 60-155 (m3/h) 1-48 (mss) DEĞİŞKEN DEVİRLİ (FREKANS KONVERTÖRLÜ) KURU ROTORLU SİRKÜLASYON POMPASI | AD | 27656.66 | 550.5
25.350.4018 | 216.965 | 65-130 (m3/h) 1-30 (mss) DEĞİŞKEN DEVİRLİ (FREKANS KONVERTÖRLÜ) KURU ROTORLU SİRKÜLASYON POMPASI | AD | 22324.39 | 505.19
25.350.4019 | 216.969 | 90-230 (m3/h) 1-21 (mss) DEĞİŞKEN DEVİRLİ (FREKANS KONVERTÖRLÜ) KURU ROTORLU SİRKÜLASYON POMPASI | AD | 23932.65 | 505.19
25.350.4020 | 216.970 | 90-250 (m3/h) 1-25 (mss) DEĞİŞKEN DEVİRLİ (FREKANS KONVERTÖRLÜ) KURU ROTORLU SİRKÜLASYON POMPASI | AD | 28829 | 505.19
25.350.4021 | 216.971 | 90-270 (m3/h) 1-28 (mss) DEĞİŞKEN DEVİRLİ (FREKANS KONVERTÖRLÜ) KURU ROTORLU SİRKÜLASYON POMPASI | AD | 28988 | 550.5
25.350.4022 | 216.972 | 120-260 (m3/h) 1-30 (mss) DEĞİŞKEN DEVİRLİ (FREKANS KONVERTÖRLÜ) KURU ROTORLU SİRKÜLASYON POMPASI | AD | 29300.5 | 550.5
25.355.1001 | 217.101 | SANTRİFÜJ POMPA 1500 D/dk. 3-5 m3/h. 3.0-5 mSS. 27000-45000 Pa | AD | 2464.69 | 115.83
25.355.1002 | 217.102 | SANTRİFÜJ POMPA 1500 D/dk. 3-5 m3/h. 5.1-10 mSS. 45001-90000 Pa | AD | 2636.79 | 133.61
25.355.1003 | 217.103 | SANTRİFÜJ POMPA 1500 D/dk. 3-5 m3/h. 10.1-15 mSS. 90001-135000 Pa | AD | 2929.41 | 143.35
25.355.1004 | 217.104 | SANTRİFÜJ POMPA 1500 D/dk. 3-5 m3/h. 15.1-20 mSS. 135001-180000 Pa | AD | 3151.78 | 151.4
25.355.1005 | 217.105 | SANTRİFÜJ POMPA 1500 D/dk. 3-5 m3/h. 20.1-30 mSS. 180001-270000 Pa | AD | 3246.11 | 165.15
25.355.1006 | 217.106 | SANTRİFÜJ POMPA 1500 D/dk. 3-5 m3/h. 30.1-40 mSS. 270001-360000 Pa | AD | 4299.98 | 174.89
25.355.1007 | 217.107 | SANTRİFÜJ POMPA 1500 D/dk. 3-5 m3/h. 40.1-60 mSS. 360001-540000 Pa | AD | 4485.21 | 188.66
25.355.1008 | 217.108 | SANTRİFÜJ POMPA 1500 D/dk. 3-5 m3/h. 60.1-80 mSS. 540001-720000 Pa | AD | 5493.38 | 202.41
25.355.1009 | 217.109 | SANTRİFÜJ POMPA 1500 D/dk. 3-5 m3/h. 80.1-100 mSS. 720001-900000 Pa | AD | 5880.3 | 212.15
25.355.1010 | 217.110 | SANTRİFÜJ POMPA 1500 D/dk. 5.1-10 m3/h. 3.0-5 mSS. 27000-45000 Pa | AD | 2595.03 | 129.58
25.355.1011 | 217.111 | SANTRİFÜJ POMPA 1500 D/dk. 5.1-10 m3/h. 5.1-10 mSS 45001-90000 Pa | AD | 2672.84 | 147.36
25.355.1012 | 217.112 | SANTRİFÜJ POMPA 1500 D/dk. 5.1-10 m3/h.10.1-15 mSS 90001-135000 Pa | AD | 2990.06 | 161.14
25.355.1013 | 217.113 | SANTRİFÜJ POMPA 1500 D/dk. 5.1-10 m3/h.15.1-20 mSS 135001-180000 Pa | AD | 3278.41 | 170.88
25.355.1014 | 217.114 | SANTRİFÜJ POMPA 1500 D/dk. 5.1-10 m3/h.20.1-30 mSS 180001-270000 Pa | AD | 3399.31 | 184.63
25.355.1015 | 217.115 | SANTRİFÜJ POMPA 1500 D/dk. 5.1-10 m3/h.30.1-40 mSS 270001-360000 Pa | AD | 4484.65 | 198.4
25.355.1016 | 217.116 | SANTRİFÜJ POMPA 1500 D/dk. 5.1-10 m3/h.40.1-60 mSS 360001-540000 Pa | AD | 4712.71 | 212.15
25.355.1017 | 217.117 | SANTRİFÜJ POMPA 1500 D/dk. 5.1-10 m3/h.60.1-80 mSS 540001-720000 Pa | AD | 5583.74 | 225.93
25.355.1018 | 217.118 | SANTRİFÜJ POMPA 1500 D/dk.5.1-10 m3/h.80.1-100 mSS 720001-900000 Pa | AD | 6234.73 | 233.98
25.355.1019 | 217.119 | SANTRİFÜJ POMPA 1500 D/dk.10.1-20 m3/h. 3.0-5 mSS 27000-45000 Pa | AD | 2825.15 | 151.4
25.355.1020 | 217.120 | SANTRİFÜJ POMPA 1500 D/dk.10.1-20 m3/h. 5.1-10 mSS 45001-90000 Pa | AD | 2947.24 | 174.89
25.355.1021 | 217.121 | SANTRİFÜJ POMPA 1500 D/dk.10.1-20 m3/h.10.1-15 mSS 90001-135000 Pa | AD | 3081.89 | 188.66
25.355.1022 | 217.122 | SANTRİFÜJ POMPA 1500 D/dk.10.1-20 m3/h.15.1-20 mSS 135001-180000 Pa | AD | 3514.23 | 198.4
25.355.1023 | 217.123 | SANTRİFÜJ POMPA 1500 D/dk.10.1-20 m3/h.20.1-30 mSS 180001-270000 Pa | AD | 3674.33 | 216.19
25.355.1024 | 217.124 | SANTRİFÜJ POMPA 1500 D/dk.10.1-20 m3/h.30.1-40 mSS 270001-360000 Pa | AD | 4997.39 | 225.93
25.355.1025 | 217.125 | SANTRİFÜJ POMPA 1500 D/dk.10.1-20 m3/h.40.1-60 mSS 360001-540000 Pa | AD | 5036.33 | 247.73
25.355.1026 | 217.126 | SANTRİFÜJ POMPA 1500 D/dk.10.1-20 m3/h.60.1-80 mSS 540001-720000 Pa | AD | 6781.74 | 261.5
25.355.1027 | 217.127 | SANTRİFÜJ POMPA 1500 D/dk.10.1-20 m3/h.80.1-100mSS 720001-900000 Pa | AD | 7460.14 | 271.24
25.355.1028 | 217.128 | SANTRİFÜJ POMPA 1500 D/dk. 21-30 m3/h. 3.0-5 mSS. 27000-45000 Pa | AD | 3234.1 | 165.15
25.355.1029 | 217.129 | SANTRİFÜJ POMPA 1500 D/dk. 21-30 m3/h. 5.1-10 mSS. 45001-90000 Pa | AD | 3323.35 | 192.68
25.355.1030 | 217.130 | SANTRİFÜJ POMPA 1500 D/dk. 21-30 m3/h. 10.1-15 mSS 90001-135000 Pa | AD | 3369.7 | 206.45
25.355.1031 | 217.131 | SANTRİFÜJ POMPA 1500 D/dk. 21-30 m3/h. 15.1-20 mSS 135001-180000 Pa | AD | 3853.23 | 220.2
25.355.1032 | 217.132 | SANTRİFÜJ POMPA 1500 D/dk. 21-30 m3/h. 20.1-30 mSS 180001-270000 Pa | AD | 3891.56 | 239.68
25.355.1033 | 217.133 | SANTRİFÜJ POMPA 1500 D/dk. 21-30 m3/h. 30.1-40 mSS 270001-360000 Pa | AD | 5894.15 | 253.45
25.355.1034 | 217.134 | SANTRİFÜJ POMPA 1500 D/dk. 21-30 m3/h. 40.1-60 mSS 360001-540000 Pa | AD | 6031.96 | 271.24
25.355.1035 | 217.135 | SANTRİFÜJ POMPA 1500 D/dk. 21-30 m3/h. 60.1-80 mSS 540001-720000 Ps | AD | 7993.99 | 289.03
25.355.1036 | 217.136 | SANTRİFÜJ POMPA 1500 D/dk. 21-30 m3/h.80.1-100 mSS 720001-900000 Pa | AD | 9327.89 | 302.78
25.355.1037 | 217.137 | SANTRİFÜJ POMPA 1500 D/dk. 31-40 m3/h. 3.0-5 mSS. 27000-45000 Pa | AD | 3297.54 | 165.15
25.355.1038 | 217.138 | SANTRİFÜJ POMPA 1500 D/dk. 31-40 m3/h. 5.1-10 mSS. 45001-90000 Pa | AD | 3700.54 | 192.68
25.355.1039 | 217.139 | SANTRİFÜJ POMPA 1500 D/dk. 31-40 m3/h. 10.1-15 mSS 90001-135000 Pa | AD | 3733.18 | 206.45
25.355.1040 | 217.140 | SANTRİFÜJ POMPA 1500 D/dk. 31-40 m3/h. 15.1-20 mSS 135001-180000 Pa | AD | 4149.84 | 220.2
25.355.1041 | 217.141 | SANTRİFÜJ POMPA 1500 D/dk. 31-40 m3/h. 20.1-30 mSS 180001-270000 Pa | AD | 5455.18 | 239.68
25.355.1042 | 217.142 | SANTRİFÜJ POMPA 1500 D/dk. 31-40 m3/h. 30.1-40 mSS 270001-360000 Pa | AD | 6084.46 | 253.45
25.355.1043 | 217.143 | SANTRİFÜJ POMPA 1500 D/dk. 31-40 m3/h. 40.1-60 mSS 360001-540000 Pa | AD | 9040.9 | 271.24
25.355.1044 | 217.144 | SANTRİFÜJ POMPA 1500 D/dk. 31-40 m3/h. 60.1-80 mSS 540001-720000 Pa | AD | 10145.69 | 289.03
25.355.1045 | 217.145 | SANTRİFÜJ POMPA 1500 D/dk. 31-40 m3/h.80.1-100 mSS 720001-900000 Pa | AD | 12024.8 | 302.78
25.355.1046 | 217.146 | SANTRİFÜJ POMPA 1500 D/dk. 41-50 m3/h. 3.0-5 mSS 27000-45000 Pa | AD | 3403.35 | 188.66
25.355.1047 | 217.147 | SANTRİFÜJ POMPA 1500 D/dk. 41-50 m3/h. 5.1-10 mSS 45001-90000 Pa | AD | 3859.5 | 216.19
25.355.1048 | 217.148 | SANTRİFÜJ POMPA 1500 D/dk. 41-50 m3/h. 10.1-15 mSS 90001-180000 Pa | AD | 4496.24 | 233.98
25.355.1049 | 217.149 | SANTRİFÜJ POMPA 1500 D/dk. 41-50 m3/h. 15.1-20 mSS 135001-180000 Pa | AD | 4690 | 247.73
25.355.1050 | 217.150 | SANTRİFÜJ POMPA 1500 D/dk. 41-50 m3/h. 20.1-30 mSS 180001-270000 Pa | AD | 5909.64 | 267.2
25.355.1051 | 217.151 | SANTRİFÜJ POMPA 1500 D/dk. 41-50 m3/h. 30.1-40 mSS 270001-360000 Pa | AD | 7449.31 | 280.98
25.355.1052 | 217.152 | SANTRİFÜJ POMPA 1500 D/dk. 41-50 m3/h. 40.1-60 mSS 360001-540000 Pa | AD | 9710.8 | 308.5
25.355.1053 | 217.153 | SANTRİFÜJ POMPA 1500 D/dk. 41-50 m3/h. 60.1-80 mSS 540001-720000 Pa | AD | 9785.18 | 326.29
25.355.1054 | 217.154 | SANTRİFÜJ POMPA 1500 D/dk. 41-50 m3/h.80.1-100 mSS 720001-900000 Pa | AD | 12010.7 | 353.81
25.355.1055 | 217.155 | SANTRİFÜJ POMPA 1500 D/dk. 51-60 m3/h. 3.0-5 mSS. 27000-45000 Pa | AD | 3514.51 | 192.68
25.355.1056 | 217.156 | SANTRİFÜJ POMPA 1500 D/dk. 51-60 m3/h. 5.1-10 mSS. 45001-90000 Pa | AD | 3932.68 | 225.93
25.355.1057 | 217.157 | SANTRİFÜJ POMPA 1500 D/dk. 51-60 m3/h. 10.1-15 mSS 90001-135000 Pa | AD | 4529.96 | 243.71
25.355.1058 | 217.158 | SANTRİFÜJ POMPA 1500 D/dk. 51-60 m3/h. 15.1-20 mSS 135001-180000 Pa | AD | 5334.11 | 257.46
25.355.1059 | 217.159 | SANTRİFÜJ POMPA 1500 D/dk. 51-60 m3/h. 20.1-30 mSS 180001-270000 Pa | AD | 6771.49 | 275.25
25.355.1060 | 217.160 | SANTRİFÜJ POMPA 1500 D/dk. 51-60 m3/h. 30.1-40 mSS 270001-360000 Pa | AD | 8320.3 | 294.73
25.355.1061 | 217.161 | SANTRİFÜJ POMPA 1500 D/dk. 51-60 m3/h. 40.1-60 mSS 360001-540000 Pa | AD | 10097.78 | 316.55
25.355.1062 | 217.162 | SANTRİFÜJ POMPA 1500 D/dk. 51-60 m3/h. 60.1-80 mSS 540001-720000 Pa | AD | 11247.1 | 336.03
25.355.1063 | 217.163 | SANTRİFÜJ POMPA 1500 D/dk. 51-60 m3/h.80.1-100 mSS 720001-900000 Pa | AD | 13905.23 | 353.81
25.355.1064 | 217.164 | SANTRİFÜJ POMPA 1500 D/dk. 61-80 m3/h. 3.0-5 mSS. 27000-45000 Pa | AD | 3743.4 | 192.68
25.355.1065 | 217.165 | SANTRİFÜJ POMPA 1500 D/dk. 61-80 m3/h. 5.0-10 mSS. 45001-90000 Pa | AD | 4179.05 | 233.98
25.355.1066 | 217.166 | SANTRİFÜJ POMPA 1500 D/dk. 61-80 m3/h. 10.1-15 mSS 90001-135000 Pa | AD | 5158.64 | 253.45
25.355.1067 | 217.167 | SANTRİFÜJ POMPA 1500 D/dk. 61-80 m3/h. 15.1-20 mSS 135001-180000 Pa | AD | 6166.81 | 267.2
25.355.1068 | 217.168 | SANTRİFÜJ POMPA 1500 D/dk. 61-80 m3/h. 20.1-30 mSS 180001-270000 Pa | AD | 7817.41 | 289.03
25.355.1069 | 217.169 | SANTRİFÜJ POMPA 1500 D/dk. 61-80 m3/h. 30.1-40 mSS 270001-360000 Pa | AD | 8784.98 | 308.5
25.355.1070 | 217.170 | SANTRİFÜJ POMPA 1500 D/dk. 61-80 m3/h. 40.1-60 mSS 360001-540000 Pa | AD | 10566.45 | 336.03
25.355.1071 | 217.171 | SANTRİFÜJ POMPA 1500 D/dk. 61-80 m3/h. 60.1-80 mSS 540001-720000 Pa | AD | 13725.2 | 353.81
25.355.1072 | 217.172 | SANTRİFÜJ POMPA 1500 D/dk. 61-80 m3/h.80.1-100 mSS 720001-900000 Pa | AD | 14311.6 | 367.56
25.355.1073 | 217.173 | SANTRİFÜJ POMPA 1500 D/dk. 81-100 m3/h. 3.0-5 mSS 27000-45000 Pa | AD | 4128.66 | 216.19
25.355.1074 | 217.174 | SANTRİFÜJ POMPA 1500 D/dk. 81-100 m3/h. 5.0-10 mSS 45001-90000 Pa | AD | 5103.18 | 247.73
25.355.1075 | 217.175 | SANTRİFÜJ POMPA 1500 D/dk. 81-100 m3/h.10.1-15 mSS 90001-135000 Pa | AD | 5875.34 | 267.2
25.355.1076 | 217.176 | SANTRİFÜJ POMPA 1500 D/dk. 81-100 m3/h.15.1-20 mSS 135001-180000 Pa | AD | 6540.63 | 280.98
25.355.1077 | 217.177 | SANTRİFÜJ POMPA 1500 D/dk. 81-100 m3/h.20.1-30 mSS 180001-270000 Pa | AD | 8598.11 | 308.5
25.355.1078 | 217.178 | SANTRİFÜJ POMPA 1500 D/dk. 81-100 m3/h.30.1-40 mSS 270001-360000 Pa | AD | 9236.53 | 326.29
25.355.1079 | 217.179 | SANTRİFÜJ POMPA 1500 D/dk. 81-100 m3/h.40.1-60 mSS 360001-540000 Pa | AD | 12757.6 | 349.78
25.355.1080 | 217.180 | SANTRİFÜJ POMPA 1500 D/dk. 81-100 m3/h.60.1-80 mSS 540001-720000 Pa | AD | 13862.99 | 371.6
25.355.1081 | 217.181 | SANTRİFÜJ POMPA 1500 D/dk. 81-100 m3/h.80.1-100mSS 720001-900000 Pa | AD | 19290.03 | 391.08
25.355.1082 | 217.182 | SANTRİFÜJ POMPA 1500 D/dk.101-150 m3/h. 5.0-10 mSS 45000-90000 Pa | AD | 5768.48 | 261.5
25.355.1083 | 217.183 | SANTRİFÜJ POMPA 1500 D/dk.101-150 m3/h.10.1-15 mSS 90001-135000 Pa | AD | 7573.33 | 284.99
25.355.1084 | 217.184 | SANTRİFÜJ POMPA 1500 D/dk.101-150 m3/h.15.1-20 mSS 135001-180000 Pa | AD | 7826 | 302.78
25.355.1085 | 217.185 | SANTRİFÜJ POMPA 1500 D/dk.101-150 m3/h.20.1-30 mSS 180001-270000 Pa | AD | 8533.59 | 326.29
25.355.1086 | 217.186 | SANTRİFÜJ POMPA 1500 D/dk.101-150 m3/h.30.1-40 mSS 270001-360000 Pa | AD | 10454.49 | 344.08
25.355.1087 | 217.187 | SANTRİFÜJ POMPA 1500 D/dk.101-150 m3/h.40.1-60 mSS 360001-540000 Pa | AD | 12850.29 | 377.3
25.355.1088 | 217.188 | SANTRİFÜJ POMPA 1500 D/dk.101-150 m3/h.60.1-80 mSS 540001-720000 Pa | AD | 22877.33 | 395.09
25.355.1089 | 217.189 | SANTRİFÜJ POMPA 1500 D/dk.101-150 m3/h.80.1-100mSS 720001-900000 Pa | AD | 32667.76 | 412.88
25.355.1090 | 217.190 | SANTRİFÜJ POMPA 1500 D/dk.151-300 m3/h.10.0-20 mSS 90000-180000 Pa | AD | 8859.85 | 302.78
25.355.1091 | 217.191 | SANTRİFÜJ POMPA 1500 D/dk.151-300 m3/h.20.1-35 mSS 180001-315000 Pa | AD | 12538.13 | 336.03
25.355.1092 | 217.192 | SANTRİFÜJ POMPA 1500 D/dk.151-300 m3/h.35.1-55 mSS 315001-495000 Pa | AD | 18085.94 | 412.88
25.355.1093 | 217.193 | SANTRİFÜJ POMPA 1500 D/dk.151-300 m3/h. 56-80 mSS 504000-720000 Pa | AD | 28037.59 | 446.13
25.355.1094 | 217.194 | SANTRİFÜJ POMPA 1500 D/dk.151-300 m3/h. 81-120 mSS 729000-1080000 Pa | AD | 31725.04 | 481.7
25.355.1095 | 217.195 | SANTRİFÜJ POMPA 1500 D/dk.151-300 m3/h.121-160 mSS 1081000-1440000 Pa | AD | 37083.49 | 514.93
25.355.9001 | 217.401 | Düşey milli santrifüj pompa debisi m3/h :0,8-4,0 basıncı mss : (15-35) pa :315.000-135.000 pa | AD | 2125.13 | 137.63
25.355.9002 | 217.402 | Düşey milli santrifüj pompa debisi m3/h :1,2-5,0 basıncı mss :(22-50) pa :198.000-450.000 pa | AD | 2231.24 | 137.63
25.355.9003 | 217.403 | Düşey milli santrifüj pompa debisi m3/h :1,8-5,5 basıncı mss :(23-65) pa : 207.000-585.000 pa | AD | 2451.09 | 184.63
25.355.9004 | 217.404 | Düşey milli santrifüj pompa debisi m3/h :2,1-6,5 basıncı mss : (24-75) pa : 216.000-675.000 pa | AD | 2710.35 | 184.63
25.355.9005 | 217.405 | Düşey milli santrifüj pompa debisi m3/h :2,5-6,8 basıncı mss : (25-85) pa : 225.000-765.000 pa | AD | 3196.23 | 229.94
25.360.1101 | 239.401 | Debisi 2.0-6.0 m3/h, Basıncı 3.0-6.0 mSS DALGIÇ TİP DRENAJ POMPASI | AD | 1510.06 | 109.08
25.360.1102 | 239.402 | Debisi 3.0-10 m3/h, Basıncı 3.0-6.0 mSS DALGIÇ TİP DRENAJ POMPASI | AD | 1586.51 | 109.08
25.360.1103 | 239.403 | Debisi 3.0-10 m3/h, Basıncı 4.0-7.0 mSS DALGIÇ TİP DRENAJ POMPASI | AD | 1992.53 | 113.09
25.360.1104 | 239.404 | Debisi 3.0-15 m3/h, Basıncı 4.0-10 mSS DALGIÇ TİP DRENAJ POMPASI | AD | 2339.8 | 129.19
25.360.1105 | 239.405 | Debisi 2.0-15 m3/h, Basıncı 7.0-15 mSS DALGIÇ TİP DRENAJ POMPASI | AD | 2629.99 | 149.33
25.360.1106 | 239.406 | Debisi 2.0-10 m3/h, Basıncı 12-20 mSS DALGIÇ TİP DRENAJ POMPASI | AD | 3568.65 | 149.33
25.360.1107 | 239.407 | Debisi 5.0-40 m3/h, Basıncı 3.0-15 mSS DALGIÇ TİP DRENAJ POMPASI | AD | 4590.3 | 169.44
25.360.1108 | 239.408 | Debisi 5.0-40 m3/h, Basıncı 5.0-15 mSS DALGIÇ TİP DRENAJ POMPASI | AD | 4877.59 | 169.44
25.360.1109 | 239.409 | Debisi 5.0-50 m3/h, Basıncı 7.0-25 mSS DALGIÇ TİP DRENAJ POMPASI | AD | 6426.53 | 189.58
25.360.1201 | 239.501 | DEBİSİ 5.0-10 m3/h, BASINCI 5.0-10 mSS DALGIÇ TİP SU POMPASI | AD | 1773.41 | 105.04
25.360.1202 | 239.502 | DEBİSİ 5.0-10 m3/h, BASINCI 10-15 mSS DALGIÇ TİP SU POMPASI | AD | 2254.28 | 113.09
25.360.1203 | 239.503 | DEBİSİ 5.0-10 m3/h, BASINCI 15-20 mSS DALGIÇ TİP SU POMPASI | AD | 2772.29 | 121.14
25.360.1204 | 239.504 | DEBİSİ 10-15 m3/h, BASINCI 5.0-10 mSS DALGIÇ TİP SU POMPASI | AD | 2231.53 | 105.04
25.360.1205 | 239.505 | DEBİSİ 10-15 m3/h, BASINCI 10-15 mSS DALGIÇ TİP SU POMPASI | AD | 2521.35 | 125.18
25.360.1206 | 239.506 | DEBİSİ 15-20 m3/h, BASINCI 5.0-10 mSS DALGIÇ TİP SU POMPASI | AD | 2761.7 | 125.18
25.360.1207 | 239.507 | DEBİSİ 15-20 m3/h, BASINCI 10-15 mSS DALGIÇ TİP SU POMPASI | AD | 3402.2 | 137.24
25.360.1208 | 239.508 | DEBİSİ 15-20 m3/h, BASINCI 15-20 mSS DALGIÇ TİP SU POMPASI | AD | 3938.61 | 141.28
25.360.1209 | 239.509 | DEBİSİ 20-25 m3/h, BASINCI 10-15 mSS DALGIÇ TİP SU POMPASI | AD | 3713.45 | 141.28
25.360.1210 | 239.510 | DEBİSİ 20-25 m3/h, BASINCI 15-20 mSS DALGIÇ TİP SU POMPASI | AD | 4634.81 | 149.33
25.360.1211 | 239.511 | DEBİSİ 20-25 m3/h, BASINCI 20-30 mSS DALGIÇ TİP SU POMPASI | AD | 5412.81 | 161.39
25.360.1212 | 239.512 | DEBİSİ 25-30 m3/h, BASINCI 20-25 mSS DALGIÇ TİP SU POMPASI | AD | 5617.64 | 161.39
25.360.1213 | 239.513 | DEBİSİ 25-30 m3/h, BASINCI 25-30 mSS DALGIÇ TİP SU POMPASI | AD | 5654.95 | 169.44
25.360.1214 | 239.514 | DEBİSİ 25-30 m3/h, BASINCI 30-35 mSS DALGIÇ TİP SU POMPASI | AD | 6054.01 | 173.48
25.360.1215 | 239.515 | DEBİSİ 30-40 m3/h, BASINCI 30-35 mSS DALGIÇ TİP SU POMPASI | AD | 7203.2 | 181.53
25.360.1216 | 239.516 | DEBİSİ 30-40 m3/h, BASINCI 35-40 mSS DALGIÇ TİP SU POMPASI | AD | 9518.74 | 185.54
25.360.1217 | 239.517 | DEBİSİ 30-40 m3/h, BASINCI 40-45 mSS DALGIÇ TİP SU POMPASI | AD | 11863.59 | 189.58
25.360.1218 | 239.518 | DEBİSİ 40-50 m3/h, BASINCI 35-40 mSS DALGIÇ TİP SU POMPASI | AD | 12628.35 | 193.59
25.360.1219 | 239.519 | DEBİSİ 40-50 m3/h, BASINCI 40-45 mSS DALGIÇ TİP SU POMPASI | AD | 13499.56 | 201.64
25.360.1220 | 239.520 | DEBİSİ 40-50 m3/h, BASINCI 45-50 mSS DALGIÇ TİP SU POMPASI | AD | 15332.36 | 205.68
25.360.1301 | 239.601 | DEBİSİ 5.0-10 m3/h, BASINCI 5.0-10 mSS PARÇALAYICI BIÇAKLI DALGIÇ TİP SU POMPASI | AD | 4027.95 | 105.04
25.360.1302 | 239.602 | DEBİSİ 5.0-10 m3/h, BASINCI 10-15 mSS PARÇALAYICI BIÇAKLI DALGIÇ TİP SU POMPASI | AD | 4320.04 | 113.09
25.360.1303 | 239.603 | DEBİSİ 5.0-10 m3/h, BASINCI 15-20 mSS PARÇALAYICI BIÇAKLI DALGIÇ TİP SU POMPASI | AD | 4517.45 | 121.14
25.360.1304 | 239.604 | DEBİSİ 10-15 m3/h, BASINCI 5.0-10 mSS PARÇALAYICI BIÇAKLI DALGIÇ TİP SU POMPASI | AD | 4332.53 | 117.13
25.360.1305 | 239.605 | DEBİSİ 10-15 m3/h, BASINCI 10-15 mSS PARÇALAYICI BIÇAKLI DALGIÇ TİP SU POMPASI | AD | 4432.01 | 125.18
25.360.1306 | 239.606 | DEBİSİ 15-20 m3/h, BASINCI 5.0-10 mSS PARÇALAYICI BIÇAKLI DALGIÇ TİP SU POMPASI | AD | 4455.8 | 125.18
25.360.1307 | 239.607 | DEBİSİ 15-20 m3/h, BASINCI 10-15 mSS PARÇALAYICI BIÇAKLI DALGIÇ TİP SU POMPASI | AD | 4559.3 | 137.24
25.360.1308 | 239.608 | DEBİSİ 15-20 m3/h, BASINCI 15-20 mSS PARÇALAYICI BIÇAKLI DALGIÇ TİP SU POMPASI | AD | 5316.79 | 141.28
25.365.1101 | 231.101 | SÜLYEN BOYAYLA BORU BOYANMASI ø 15 mm - 50 mm, (1/2" - 2") arası (2") dahil | MT | 2.95 | 2.53
25.365.1102 | 231.102 | SÜLYEN BOYAYLA BORU BOYANMASI ø 50 mm - 100 mm, (2" - 4") arası (4") dahil | MT | 5.88 | 5.04
25.365.1103 | 231.103 | SÜLYEN BOYAYLA BORU BOYANMASI ø 100 mm - 150 mm, (4" - 6") arası (6") dahil | MT | 8.8 | 7.56
25.365.1104 | 231.104 | SÜLYEN BOYAYLA BORU BOYANMASI ø 150 mm - 200 mm, (6" - 8") arası (8") dahil | MT | 11.73 | 10.08
25.365.1105 | 231.105 | SÜLYEN BOYAYLA BORU BOYANMASI ø 200 mm - 250 mm, (8" - 10") arası (10") dahil | MT | 14.35 | 12.29
25.365.1106 | 231.106 | SÜLYEN BOYAYLA BORU BOYANMASI ø 250 mm - 300 mm, (10" - 12") arası (12") dahil | MT | 17.3 | 14.83
25.365.1107 | 231.107 | SÜLYEN BOYAYLA BORU BOYANMASI ø 300 mm - 350 mm, (12" - 14") arası (14") dahil | MT | 20.21 | 17.33
25.365.1108 | 231.108 | SÜLYEN BOYAYLA BORU BOYANMASI ø 350 mm - 400 mm, (14" - 16") arası (16") dahil | MT | 23.14 | 19.84
25.365.1109 | 231.109 | SÜLYEN BOYAYLA BORU BOYANMASI ø 400 mm - 450 mm, (16" - 18") arası (18") dahil | MT | 25.96 | 22.25
25.365.1110 | 231.110 | SÜLYEN BOYAYLA BORU BOYANMASI ø 450 mm - 500 mm, (18" - 20") ve yukarısı | MT | 28.84 | 24.71
25.365.1201 | 231.201 | YAĞLI BOYA İLE BORU BOYANMASI ø 15 mm - 50 mm, (1/2" - 2") arası (2") dahil | MT | 3.08 | 2.53
25.365.1202 | 231.202 | YAĞLI BOYA İLE BORU BOYANMASI ø 50 mm - 100 mm, (2" - 4") arası (4") dahil | MT | 6.11 | 5.04
25.365.1203 | 231.203 | YAĞLI BOYA İLE BORU BOYANMASI ø 100 mm - 150 mm, (4" - 6") arası (6") dahil | MT | 9.01 | 7.4
25.365.1204 | 231.204 | YAĞLI BOYA İLE BORU BOYANMASI ø 150 mm - 200 mm, (6" - 8") arası (8") dahil | MT | 12.04 | 9.89
25.365.1205 | 231.205 | YAĞLI BOYA İLE BORU BOYANMASI ø 200 mm - 250 mm, (8" - 10") arası (10") dahil | MT | 15.04 | 12.35
25.365.1206 | 231.206 | YAĞLI BOYA İLE BORU BOYANMASI ø 250 mm - 300 mm, (10" - 12") arası (12") dahil | MT | 18.05 | 14.83
25.365.1207 | 231.207 | YAĞLI BOYA İLE BORU BOYANMASI ø 300 mm - 350 mm, (12" - 14") arası (14") dahil | MT | 21.09 | 17.33
25.365.1208 | 231.208 | YAĞLI BOYA İLE BORU BOYANMASI ø 350 mm - 400 mm, (14" - 16") arası (16") dahil | MT | 24.09 | 19.79
25.365.1209 | 231.209 | YAĞLI BOYA İLE BORU BOYANMASI ø 400 mm - 450 mm, (16" - 18") arası (18") dahil | MT | 27.09 | 22.25
25.365.1210 | 231.210 | YAĞLI BOYA İLE BORU BOYANMASI ø 450 mm - 500 mm, (18" - 20") ve yukarısı | MT | 30.09 | 24.71
25.365.2100 | 240.300 | DEPO VB.SAC YÜZEYLERE FİBRO CAMLA İZOLASYON | M2 | 16.05 | 6.3
25.365.2201 | 240.401 | BORU ÜZERİNE FİBRO CAMLA İZOLASYON ø 15-50 mm, (1/2" - 2") arası (2") dahil | MT | 2.59 | 1.03
25.365.2202 | 240.402 | BORU ÜZERİNE FİBRO CAMLA İZOLASYON ø 50-100 mm, (2" - 4") arası (4") dahil | MT | 4.93 | 1.9
25.365.2203 | 240.403 | BORU ÜZERİNE FİBRO CAMLA İZOLASYON ø 100-150 mm, (4" - 6") arası (6") dahil | MT | 7.51 | 2.93
25.365.2204 | 240.404 | BORU ÜZERİNE FİBRO CAMLA İZOLASYON ø 150-200 mm, (6" - 8") arası (8") dahil | MT | 10.15 | 4.01
25.365.2205 | 240.405 | BORU ÜZERİNE FİBRO CAMLA İZOLASYON ø 200-250 mm, (8" - 10") arası (10") dahil | MT | 12.74 | 5.04
25.365.2206 | 240.406 | BORU ÜZERİNE FİBRO CAMLA İZOLASYON ø 250-300 mm, (10" - 12") arası (12") dahil | MT | 15.08 | 5.91
25.365.2207 | 240.407 | BORU ÜZERİNE FİBRO CAMLA İZOLASYON ø 300-350 mm, (12" - 14") arası (14") dahil | MT | 17.66 | 6.94
25.365.2208 | 240.408 | BORU ÜZERİNE FİBRO CAMLA İZOLASYON ø 350-400 mm, (14" - 16") ve yukarısı | MT | 20.25 | 7.96
25.365.3200 | 233.200 | KAYNAKLI PİRİNÇ İMALAT | KG | 51.54 | 4.04
25.365.3300 | 233.300 | KAYNAKLI ALÜMİNYUM İMALAT | KG | 25.1 | 4.04
25.400.1001 | 230.201 | 3,0 CM KALINLIKTA ŞİLTE TİPİ RABİTZ TELLİ TAŞ YÜNÜ TEKNİK YALITIM MALZEMESİ KULLANILARAK, ÜZERİ ALÜMİNYUM (TİP 3003 VEYA 3105 H14 VEYA H16 ALAŞIM)KAPLAMALI ISI YALITIMI | M2 | 45.35 | 27.53
25.400.1002 | 230.202 | 4,0 CM KALINLIKTA ŞİLTE TİPİ RABİTZ TELLİ TAŞ YÜNÜ TEKNİK YALITIM MALZEMESİ KULLANILARAK, ÜZERİ ALÜMİNYUM (TİP 3003 VEYA 3105 H14 VEYA H16 ALAŞIM)KAPLAMALI ISI YALITIMI | M2 | 54.73 | 33.25
25.400.1003 | 230.203 | 5,0 CM KALINLIKTA ŞİLTE TİPİ RABİTZ TELLİ TAŞ YÜNÜ TEKNİK YALITIM MALZEMESİ KULLANILARAK, ÜZERİ ALÜMİNYUM (TİP 3003 VEYA 3105 H14 VEYA H16 ALAŞIM)KAPLAMALI ISI YALITIMI | M2 | 62.28 | 35.25
25.400.1004 | 230.204 | 6,0 CM KALINLIKTA ŞİLTE TİPİ RABİTZ TELLİ TAŞ YÜNÜ TEKNİK YALITIM MALZEMESİ KULLANILARAK, ÜZERİ ALÜMİNYUM (TİP 3003 VEYA 3105 H14 VEYA H16 ALAŞIM)KAPLAMALI ISI YALITIMI | M2 | 72.03 | 37.26
25.400.1005 | 230.205 | 8,0 CM KALINLIKTA ŞİLTE TİPİ RABİTZ TELLİ TAŞ YÜNÜ TEKNİK YALITIM MALZEMESİ KULLANILARAK, ÜZERİ ALÜMİNYUM (TİP 3003 VEYA 3105 H14 VEYA H16 ALAŞIM)KAPLAMALI ISI YALITIMI | M2 | 87.89 | 41.3
25.400.1006 | 230.206 | 10 CM KALINLIKTA ŞİLTE TİPİ RABİTZ TELLİ TAŞ YÜNÜ TEKNİK YALITIM MALZEMESİ KULLANILARAK, ÜZERİ ALÜMİNYUM (TİP 3003 VEYA 3105 H14 VEYA H16 ALAŞIM)KAPLAMALI ISI YALITIMI | M2 | 103.08 | 47
25.400.1007 | 230.212 | 12 CM KALINLIKTA ŞİLTE TİPİ RABİTZ TELLİ TAŞ YÜNÜ TEKNİK YALITIM MALZEMESİ KULLANILARAK, ÜZERİ ALÜMİNYUM (TİP 3003 VEYA 3105 H14 VEYA H16 ALAŞIM)KAPLAMALI ISI YALITIMI | M2 | 116.61 | 51.04
25.400.1020 | 230.207 | 4,0 CM KALINLIKTA TAŞ YÜNÜ LEVHA TEKNİK YALITIM MALZEMESİ KULLANILARAK, ÜZERİ ALÜMİNYUM (TİP 3003 VEYA 3105 H14 VEYA H16 ALAŞIM) KAPLAMALI ISI YALITIMI | M2 | 46.75 | 33.25
25.400.1021 | 230.208 | 5,0 CM KALINLIKTA TAŞ YÜNÜ LEVHA TEKNİK YALITIM MALZEMESİ KULLANILARAK, ÜZERİ ALÜMİNYUM (TİP 3003 VEYA 3105 H14 VEYA H16 ALAŞIM) KAPLAMALI ISI YALITIMI | M2 | 51.96 | 35.25
25.400.1022 | 230.209 | 6,0 CM KALINLIKTA TAŞ YÜNÜ LEVHA TEKNİK YALITIM MALZEMESİ KULLANILARAK, ÜZERİ ALÜMİNYUM (TİP 3003 VEYA 3105 H14 VEYA H16 ALAŞIM) KAPLAMALI ISI YALITIMI | M2 | 57.53 | 37.26
25.400.1023 | 230.210 | 8,0 CM KALINLIKTA TAŞ YÜNÜ LEVHA TEKNİK YALITIM MALZEMESİ KULLANILARAK, ÜZERİ ALÜMİNYUM (TİP 3003 VEYA 3105 H14 VEYA H16 ALAŞIM) KAPLAMALI ISI YALITIMI | M2 | 67.89 | 41.3
25.400.1024 | 230.211 | 10 CM KALINLIKTA TAŞ YÜNÜ LEVHA TEKNİK YALITIM MALZEMESİ KULLANILARAK, ÜZERİ ALÜMİNYUM (TİP 3003 VEYA 3105 H14 VEYA H16 ALAŞIM) KAPLAMALI ISI YALITIMI | M2 | 79.25 | 47
25.400.1025 | 230.213 | 12 CM KALINLIKTA TAŞ YÜNÜ LEVHA TEKNİK YALITIM MALZEMESİ KULLANILARAK, ÜZERİ ALÜMİNYUM KAPLAMALI ISI YALITIMI | M2 | 93.44 | 51.04
25.400.2001 | 230.601 | Cam yünü esaslı prefabrik boru izolasyonu, 25mm, (1/2") ø 21 mm | MT | 8.24 | 3.96
25.400.2002 | 230.602 | Cam yünü esaslı prefabrik boru izolasyonu, 30mm, (1/2") ø 21 mm | MT | 9.48 | 3.96
25.400.2003 | 230.671 | Cam yünü esaslı prefabrik boru izolasyonu, ø 21 mm, 40mm | MT | 12.98 | 3.96
25.400.2004 | 230.672 | Cam yünü esaslı prefabrik boru izolasyonu, ø 21 mm, 50mm | MT | 16.94 | 3.96
25.400.2005 | 230.673 | Cam yünü esaslı prefabrik boru izolasyonu, ø 21 mm, 60mm | MT | 20.64 | 3.96
25.400.2006 | 230.603 | Cam yünü esaslı prefabrik boru izolasyonu, (3/4") ø 27 mm, 25mm | MT | 8.31 | 3.96
25.400.2007 | 230.604 | Cam yünü esaslı prefabrik boru izolasyonu, (3/4") ø 27 mm, 30mm | MT | 9.81 | 3.96
25.400.2008 | 230.674 | Cam yünü esaslı prefabrik boru izolasyonu, ø 27 mm, 40mm | MT | 14.4 | 4.55
25.400.2009 | 230.675 | Cam yünü esaslı prefabrik boru izolasyonu, ø 27 mm, 50mm | MT | 18.68 | 4.55
25.400.2010 | 230.676 | Cam yünü esaslı prefabrik boru izolasyonu, ø 27 mm, 60mm | MT | 22.4 | 4.55
25.400.2011 | 230.605 | Cam yünü esaslı prefabrik boru izolasyonu, (1") ø 34 mm, 30mm | MT | 11.16 | 4.55
25.400.2012 | 230.606 | Cam yünü esaslı prefabrik boru izolasyonu, (1") ø 34 mm, 40mm | MT | 15.1 | 4.55
25.400.2013 | 230.677 | Cam yünü esaslı prefabrik boru izolasyonu, ø 34 mm, 50mm | MT | 19.09 | 4.55
25.400.2014 | 230.678 | Cam yünü esaslı prefabrik boru izolasyonu, ø 34 mm, 60mm | MT | 24.04 | 4.55
25.400.2015 | 230.607 | Cam yünü esaslı prefabrik boru izolasyonu, (1 1/4") ø 42 mm, 30mm | MT | 11.66 | 4.55
25.400.2016 | 230.608 | Cam yünü esaslı prefabrik boru izolasyonu, (1 1/4") ø 42 mm, 40mm | MT | 16.05 | 4.55
25.400.2017 | 230.679 | Cam yünü esaslı prefabrik boru izolasyonu, ø 42 mm, 50mm | MT | 20.61 | 4.55
25.400.2018 | 230.680 | Cam yünü esaslı prefabrik boru izolasyonu, ø 42 mm, 60mm | MT | 25.58 | 4.55
25.400.2019 | 230.609 | Cam yünü esaslı prefabrik boru izolasyonu, (1 1/2") ø 48 mm, 30mm | MT | 12.34 | 4.55
25.400.2020 | 230.610 | Cam yünü esaslı prefabrik boru izolasyonu, (1 1/2") ø 48 mm, 40mm | MT | 16.48 | 4.55
25.400.2021 | 230.681 | Cam yünü esaslı prefabrik boru izolasyonu, ø 48 mm, 50mm | MT | 21.01 | 4.55
25.400.2022 | 230.682 | Cam yünü esaslı prefabrik boru izolasyonu, ø 48 mm, 60mm | MT | 26.11 | 4.55
25.400.2023 | 230.613 | Cam yünü esaslı prefabrik boru izolasyonu, ø 57 mm, 30mm | MT | 13.4 | 5.34
25.400.2024 | 230.614 | Cam yünü esaslı prefabrik boru izolasyonu, ø 57 mm, 40mm | MT | 16.91 | 5.34
25.400.2025 | 230.615 | Cam yünü esaslı prefabrik boru izolasyonu, ø 57 mm, 50mm | MT | 21.18 | 5.34
25.400.2026 | 230.683 | Cam yünü esaslı prefabrik boru izolasyonu, ø 57 mm, 60mm | MT | 27.1 | 5.34
25.400.2027 | 230.611 | Cam yünü esaslı prefabrik boru izolasyonu, (2") ø 60 mm, 30mm | MT | 14.84 | 5.34
25.400.2028 | 230.612 | Cam yünü esaslı prefabrik boru izolasyonu, (2") ø 60 mm, 40mm | MT | 19.1 | 5.34
25.400.2029 | 230.684 | Cam yünü esaslı prefabrik boru izolasyonu, ø 60 mm, 50mm | MT | 23.51 | 5.34
25.400.2030 | 230.685 | Cam yünü esaslı prefabrik boru izolasyonu, ø 60 mm, 60mm | MT | 29.44 | 5.34
25.400.2031 | 230.686 | Cam yünü esaslı prefabrik boru izolasyonu, ø 60 mm, 80mm | MT | 41.98 | 5.34
25.400.2032 | 230.616 | Cam yünü esaslı prefabrik boru izolasyonu, ø 63 mm, 30mm | MT | 15.34 | 6.31
25.400.2033 | 230.617 | Cam yünü esaslı prefabrik boru izolasyonu, ø 63 mm, 40mm | MT | 20.03 | 6.31
25.400.2034 | 230.618 | Cam yünü esaslı prefabrik boru izolasyonu, ø 63 mm, 50mm | MT | 23.6 | 6.31
25.400.2035 | 230.687 | Cam yünü esaslı prefabrik boru izolasyonu, ø 63 mm, 60mm | MT | 30.83 | 6.31
25.400.2036 | 230.688 | Cam yünü esaslı prefabrik boru izolasyonu, ø 63 mm, 80mm | MT | 42.68 | 6.31
25.400.2037 | 230.619 | Cam yünü esaslı prefabrik boru izolasyonu, ø 70 mm, 30mm | MT | 15.6 | 6.31
25.400.2038 | 230.620 | Cam yünü esaslı prefabrik boru izolasyonu, ø 70 mm, 40mm | MT | 21.11 | 6.31
25.400.2039 | 230.621 | Cam yünü esaslı prefabrik boru izolasyonu, ø 70 mm, 50mm | MT | 24.43 | 6.31
25.400.2040 | 230.689 | Cam yünü esaslı prefabrik boru izolasyonu, ø 70 mm, 60mm | MT | 32.63 | 6.31
25.400.2041 | 230.690 | Cam yünü esaslı prefabrik boru izolasyonu, ø 70 mm, 80mm | MT | 45.03 | 6.31
25.400.2042 | 230.622 | Cam yünü esaslı prefabrik boru izolasyonu, ø 76 mm, 30mm | MT | 16.85 | 6.31
25.400.2043 | 230.623 | Cam yünü esaslı prefabrik boru izolasyonu, ø 76 mm, 40mm | MT | 22.78 | 6.31
25.400.2044 | 230.624 | Cam yünü esaslı prefabrik boru izolasyonu, ø 76 mm, 50mm | MT | 26.35 | 6.31
25.400.2045 | 230.691 | Cam yünü esaslı prefabrik boru izolasyonu, ø 76 mm, 60mm | MT | 35.65 | 6.31
25.400.2046 | 230.692 | Cam yünü esaslı prefabrik boru izolasyonu, ø 76 mm, 80mm | MT | 46.81 | 6.31
25.400.2047 | 230.625 | Cam yünü esaslı prefabrik boru izolasyonu, ø 83 mm, 40mm | MT | 23.4 | 7.11
25.400.2048 | 230.626 | Cam yünü esaslı prefabrik boru izolasyonu, ø 83 mm, 50mm | MT | 26.6 | 7.11
25.400.2049 | 230.627 | Cam yünü esaslı prefabrik boru izolasyonu, ø 83 mm, 60mm | MT | 35.44 | 7.11
25.400.2050 | 230.693 | Cam yünü esaslı prefabrik boru izolasyonu, ø 83 mm, 80mm | MT | 49.75 | 7.11
25.400.2051 | 230.628 | Cam yünü esaslı prefabrik boru izolasyonu, ø 89 mm, 40mm | MT | 25.64 | 7.53
25.400.2052 | 230.629 | Cam yünü esaslı prefabrik boru izolasyonu, ø 89 mm, 50mm | MT | 31.03 | 7.53
25.400.2053 | 230.630 | Cam yünü esaslı prefabrik boru izolasyonu, ø 89 mm, 60mm | MT | 37.21 | 7.53
25.400.2054 | 230.694 | Cam yünü esaslı prefabrik boru izolasyonu, ø 89 mm, 80mm | MT | 51.96 | 7.53
25.400.2055 | 230.631 | Cam yünü esaslı prefabrik boru izolasyonu, ø 102 mm, 40mm | MT | 26.69 | 8.5
25.400.2056 | 230.632 | Cam yünü esaslı prefabrik boru izolasyonu, ø 102 mm, 50mm | MT | 33.71 | 8.5
25.400.2057 | 230.633 | Cam yünü esaslı prefabrik boru izolasyonu, ø 102 mm, 60mm | MT | 38.53 | 8.5
25.400.2058 | 230.695 | Cam yünü esaslı prefabrik boru izolasyonu, ø 102 mm, 80mm | MT | 53.7 | 8.5
25.400.2059 | 230.634 | Cam yünü esaslı prefabrik boru izolasyonu, ø 108 mm, 40mm | MT | 28.6 | 8.9
25.400.2060 | 230.635 | Cam yünü esaslı prefabrik boru izolasyonu, ø 108 mm, 50mm | MT | 35.08 | 8.9
25.400.2061 | 230.636 | Cam yünü esaslı prefabrik boru izolasyonu, ø 108 mm, 60mm | MT | 41.41 | 8.9
25.400.2062 | 230.637 | Cam yünü esaslı prefabrik boru izolasyonu, ø 108 mm, 80mm | MT | 57.8 | 8.9
25.400.2063 | 230.638 | Cam yünü esaslı prefabrik boru izolasyonu, ø 114 mm, 40mm | MT | 30.94 | 9.3
25.400.2064 | 230.639 | Cam yünü esaslı prefabrik boru izolasyonu, ø 114 mm, 50mm | MT | 36.98 | 9.3
25.400.2065 | 230.640 | Cam yünü esaslı prefabrik boru izolasyonu, ø 114 mm, 60mm | MT | 44.85 | 9.3
25.400.2066 | 230.641 | Cam yünü esaslı prefabrik boru izolasyonu, ø 114 mm, 80mm | MT | 62.75 | 9.3
25.400.2067 | 230.642 | Cam yünü esaslı prefabrik boru izolasyonu, ø 127 mm, 40mm | MT | 33.2 | 10.68
25.400.2068 | 230.643 | Cam yünü esaslı prefabrik boru izolasyonu, ø 127 mm, 50mm | MT | 38.58 | 10.68
25.400.2069 | 230.644 | Cam yünü esaslı prefabrik boru izolasyonu, ø 127 mm, 60mm | MT | 47.94 | 10.68
25.400.2070 | 230.645 | Cam yünü esaslı prefabrik boru izolasyonu, ø 127 mm, 80mm | MT | 65.03 | 10.68
25.400.2071 | 230.646 | Cam yünü esaslı prefabrik boru izolasyonu, ø 133 mm, 50mm | MT | 40.14 | 11.08
25.400.2072 | 230.647 | Cam yünü esaslı prefabrik boru izolasyonu, ø 133 mm, 60mm | MT | 50.48 | 11.08
25.400.2073 | 230.648 | Cam yünü esaslı prefabrik boru izolasyonu, ø 133 mm, 80mm | MT | 68.11 | 11.08
25.400.2074 | 230.696 | Cam yünü esaslı prefabrik boru izolasyonu, ø 140 mm, 50mm | MT | 44.11 | 11.66
25.400.2075 | 230.697 | Cam yünü esaslı prefabrik boru izolasyonu, ø 140 mm, 60mm | MT | 53.61 | 11.66
25.400.2076 | 230.698 | Cam yünü esaslı prefabrik boru izolasyonu, ø 140 mm, 80mm | MT | 73.74 | 11.66
25.400.2077 | 230.649 | Cam yünü esaslı prefabrik boru izolasyonu, ø 159 mm, 50mm | MT | 47.33 | 13.44
25.400.2078 | 230.650 | Cam yünü esaslı prefabrik boru izolasyonu, ø 159 mm, 60mm | MT | 57.51 | 13.44
25.400.2079 | 230.651 | Cam yünü esaslı prefabrik boru izolasyonu, ø 159 mm, 80mm | MT | 77.85 | 13.44
25.400.2080 | 230.652 | Cam yünü esaslı prefabrik boru izolasyonu, ø 169 mm, 50mm | MT | 51.56 | 13.83
25.400.2081 | 230.653 | Cam yünü esaslı prefabrik boru izolasyonu, ø 169 mm, 60mm | MT | 63.83 | 13.83
25.400.2082 | 230.654 | Cam yünü esaslı prefabrik boru izolasyonu, ø 169 mm, 80mm | MT | 85.6 | 13.83
25.400.2083 | 230.655 | Cam yünü esaslı prefabrik boru izolasyonu, ø 193 mm, 50mm | MT | 56.64 | 16.01
25.400.2084 | 230.656 | Cam yünü esaslı prefabrik boru izolasyonu, ø 193 mm, 60mm | MT | 69.86 | 16.01
25.400.2085 | 230.657 | Cam yünü esaslı prefabrik boru izolasyonu, ø 193 mm, 80mm | MT | 94.4 | 16.01
25.400.2086 | 230.658 | Cam yünü esaslı prefabrik boru izolasyonu, ø 219 mm, 50mm | MT | 63.51 | 18.19
25.400.2087 | 230.659 | Cam yünü esaslı prefabrik boru izolasyonu, ø 219 mm, 60mm | MT | 78.95 | 18.19
25.400.2088 | 230.660 | Cam yünü esaslı prefabrik boru izolasyonu, ø 219 mm, 80mm | MT | 110.64 | 18.19
25.400.2089 | 230.661 | Cam yünü esaslı prefabrik boru izolasyonu, ø 244 mm, 50mm | MT | 71.65 | 19.98
25.400.2090 | 230.662 | Cam yünü esaslı prefabrik boru izolasyonu, ø 244 mm, 60mm | MT | 85.15 | 19.98
25.400.2091 | 230.663 | Cam yünü esaslı prefabrik boru izolasyonu, ø 244 mm, 80mm | MT | 117.51 | 19.98
25.400.2092 | 230.664 | Cam yünü esaslı prefabrik boru izolasyonu, ø 273 mm, 50mm | MT | 79.76 | 22.73
25.400.2093 | 230.665 | Cam yünü esaslı prefabrik boru izolasyonu, ø 273 mm, 60mm | MT | 92.85 | 22.73
25.400.2094 | 230.666 | Cam yünü esaslı prefabrik boru izolasyonu, ø 273 mm, 80mm | MT | 127.99 | 22.73
25.400.2501 | 230.1201 | (1/4") DIŞ ÇAP:15 Ø mm ET: 25 mm CAM YÜNÜ ESASLI ALÜMINYUM FOLYO KAPLI PREFABRIK BORU YALITIMI (TS EN 14303) | MT | 10.59 | 3.15
25.400.2502 | 230.1202 | (1/4") DIŞ ÇAP:15 Ø mm ET:30 mm CAM YÜNÜ ESASLI ALÜMINYUM FOLYO KAPLI PREFABRIK BORU YALITIMI (TS EN 14303) | MT | 11.55 | 3.15
25.400.2503 | 230.1203 | (1/4") DIŞ ÇAP:15 Ø mm ET:40 mm CAM YÜNÜ ESASLI ALÜMINYUM FOLYO KAPLI PREFABRIK BORU YALITIMI (TS EN 14303) | MT | 14.84 | 3.15
25.400.2504 | 230.1204 | (1/4") DIŞ ÇAP:15 Ø mm ET:50 mm CAM YÜNÜ ESASLI ALÜMINYUM FOLYO KAPLI PREFABRIK BORU YALITIMI (TS EN 14303) | MT | 18.85 | 3.15
25.400.2505 | 230.1205 | (1/2") DIŞ ÇAP:21 Ø mm ET:25 mm CAM YÜNÜ ESASLI ALÜMINYUM FOLYO KAPLI PREFABRIK BORU YALITIMI (TS EN 14303) | MT | 11.79 | 3.96
25.400.2506 | 230.1206 | (1/2") DIŞ ÇAP:21 Ø mm ET:30 mm CAM YÜNÜ ESASLI ALÜMINYUM FOLYO KAPLI PREFABRIK BORU YALITIMI (TS EN 14303) | MT | 13.13 | 3.96
25.400.2507 | 230.1207 | (1/2") DIŞ ÇAP:21 Ø mm ET:40 mm CAM YÜNÜ ESASLI ALÜMINYUM FOLYO KAPLI PREFABRIK BORU YALITIMI (TS EN 14303) | MT | 16.24 | 3.96
25.400.2508 | 230.1208 | (1/2") DIŞ ÇAP:21 Ø mm ET:50 mm CAM YÜNÜ ESASLI ALÜMINYUM FOLYO KAPLI PREFABRIK BORU YALITIMI (TS EN 14303) | MT | 20.91 | 3.96
25.400.2509 | 230.1209 | (1/2") DIŞ ÇAP:21 Ø mm ET:60 mm CAM YÜNÜ ESASLI ALÜMINYUM FOLYO KAPLI PREFABRIK BORU YALITIMI (TS EN 14303) | MT | 24.23 | 3.96
25.400.2510 | 230.1210 | (3/4") DIŞ ÇAP:27 Ø mm ET:25 mm CAM YÜNÜ ESASLI ALÜMINYUM FOLYO KAPLI PREFABRIK BORU YALITIMI (TS EN 14303) | MT | 12.95 | 4.55
25.400.2511 | 230.1211 | (3/4") DIŞ ÇAP:27 Ø mm ET:30 mm CAM YÜNÜ ESASLI ALÜMINYUM FOLYO KAPLI PREFABRIK BORU YALITIMI (TS EN 14303) | MT | 14.11 | 4.55
25.400.2512 | 230.1212 | (3/4") DIŞ ÇAP:27 Ø mm ET:40 mm CAM YÜNÜ ESASLI ALÜMINYUM FOLYO KAPLI PREFABRIK BORU YALITIMI (TS EN 14303) | MT | 17.7 | 4.55
25.400.2513 | 230.1213 | (3/4") DIŞ ÇAP:27 Ø mm ET:50 mm CAM YÜNÜ ESASLI ALÜMINYUM FOLYO KAPLI PREFABRIK BORU YALITIMI (TS EN 14303) | MT | 21.98 | 4.55
25.400.2514 | 230.1214 | (3/4") DIŞ ÇAP:27 Ø mm ET:60 mm CAM YÜNÜ ESASLI ALÜMINYUM FOLYO KAPLI PREFABRIK BORU YALITIMI (TS EN 14303) | MT | 25.85 | 4.55
25.400.2515 | 230.1215 | (1") DIŞ ÇAP:33 Ø mm ET:25 mm CAM YÜNÜ ESASLI ALÜMINYUM FOLYO KAPLI PREFABRIK BORU YALITIMI (TS EN 14303) | MT | 13.44 | 4.55
25.400.2516 | 230.1216 | (1") DIŞ ÇAP:33 Ø mm ET:30 mm CAM YÜNÜ ESASLI ALÜMINYUM FOLYO KAPLI PREFABRIK BORU YALITIMI (TS EN 14303) | MT | 14.96 | 4.55
25.400.2517 | 230.1217 | (1") DIŞ ÇAP:33 Ø mm ET:40 mm CAM YÜNÜ ESASLI ALÜMINYUM FOLYO KAPLI PREFABRIK BORU YALITIMI (TS EN 14303) | MT | 18.68 | 4.55
25.400.2518 | 230.1218 | (1") DIŞ ÇAP:33 Ø mm ET:50 mm CAM YÜNÜ ESASLI ALÜMINYUM FOLYO KAPLI PREFABRIK BORU YALITIMI (TS EN 14303) | MT | 22.81 | 4.55
25.400.2519 | 230.1219 | (1") DIŞ ÇAP:33 Ø mm ET:60 mm CAM YÜNÜ ESASLI ALÜMINYUM FOLYO KAPLI PREFABRIK BORU YALITIMI (TS EN 14303) | MT | 28.19 | 4.55
25.400.2520 | 230.1220 | (1 1/4") DIŞ ÇAP:42 Ø mm ET:25 mm CAM YÜNÜ ESASLI ALÜMINYUM FOLYO KAPLI PREFABRIK BORU YALITIMI (TS EN 14303) | MT | 14.13 | 4.55
25.400.2521 | 230.1221 | (1 1/4") DIŞ ÇAP:42 Ø mm ET:30 mm CAM YÜNÜ ESASLI ALÜMINYUM FOLYO KAPLI PREFABRIK BORU YALITIMI (TS EN 14303) | MT | 15.65 | 4.55
25.400.2522 | 230.1222 | (1 1/4") DIŞ ÇAP:42 Ø mm ET:40 mm CAM YÜNÜ ESASLI ALÜMINYUM FOLYO KAPLI PREFABRIK BORU YALITIMI (TS EN 14303) | MT | 19.78 | 4.55
25.400.2523 | 230.1223 | (1 1/4") DIŞ ÇAP:42 Ø mm ET:50 mm CAM YÜNÜ ESASLI ALÜMINYUM FOLYO KAPLI PREFABRIK BORU YALITIMI (TS EN 14303) | MT | 25.43 | 4.55
25.400.2524 | 230.1224 | (1 1/4") DIŞ ÇAP:42 Ø mm ET:60 mm CAM YÜNÜ ESASLI ALÜMINYUM FOLYO KAPLI PREFABRIK BORU YALITIMI (TS EN 14303) | MT | 29.01 | 4.55
25.400.2525 | 230.1225 | (1 1/2") DIŞ ÇAP:48 Ø mm ET:25 mm CAM YÜNÜ ESASLI ALÜMINYUM FOLYO KAPLI PREFABRIK BORU YALITIMI (TS EN 14303) | MT | 15.1 | 4.55
25.400.2526 | 230.1226 | (1 1/2") DIŞ ÇAP:48 Ø mm ET:30 mm CAM YÜNÜ ESASLI ALÜMINYUM FOLYO KAPLI PREFABRIK BORU YALITIMI (TS EN 14303) | MT | 16.33 | 4.55
25.400.2527 | 230.1227 | (1 1/2") DIŞ ÇAP:48 Ø mm ET:40 mm CAM YÜNÜ ESASLI ALÜMINYUM FOLYO KAPLI PREFABRIK BORU YALITIMI (TS EN 14303) | MT | 20.74 | 4.55
25.400.2528 | 230.1228 | (1 1/2") DIŞ ÇAP:48 Ø mm ET:50 mm CAM YÜNÜ ESASLI ALÜMINYUM FOLYO KAPLI PREFABRIK BORU YALITIMI (TS EN 14303) | MT | 25.43 | 4.55
25.400.2529 | 230.1229 | (1 1/2") DIŞ ÇAP:48 Ø mm ET:60 mm CAM YÜNÜ ESASLI ALÜMINYUM FOLYO KAPLI PREFABRIK BORU YALITIMI (TS EN 14303) | MT | 31.21 | 4.55
25.400.2530 | 230.1230 | (2") DIŞ ÇAP:60 Ø mm ET:25 mm CAM YÜNÜ ESASLI ALÜMINYUM FOLYO KAPLI PREFABRIK BORU YALITIMI (TS EN 14303) | MT | 16.91 | 5.34
25.400.2531 | 230.1231 | (2") DIŞ ÇAP:60 Ø mm ET:30 mm CAM YÜNÜ ESASLI ALÜMINYUM FOLYO KAPLI PREFABRIK BORU YALITIMI (TS EN 14303) | MT | 18.41 | 5.34
25.400.2532 | 230.1232 | (2") DIŞ ÇAP:60 Ø mm ET:40 mm CAM YÜNÜ ESASLI ALÜMINYUM FOLYO KAPLI PREFABRIK BORU YALITIMI (TS EN 14303) | MT | 23.74 | 5.34
25.400.2533 | 230.1233 | (2") DIŞ ÇAP:60 Ø mm ET:50 mm CAM YÜNÜ ESASLI ALÜMINYUM FOLYO KAPLI PREFABRIK BORU YALITIMI (TS EN 14303) | MT | 27.66 | 5.34
25.400.2534 | 230.1234 | (2") DIŞ ÇAP:60 Ø mm ET:60 mm CAM YÜNÜ ESASLI ALÜMINYUM FOLYO KAPLI PREFABRIK BORU YALITIMI (TS EN 14303) | MT | 34.55 | 5.34
25.400.2535 | 230.1235 | (2") DIŞ ÇAP:60 Ø mm ET:80 mm CAM YÜNÜ ESASLI ALÜMINYUM FOLYO KAPLI PREFABRIK BORU YALITIMI (TS EN 14303) | MT | 49.69 | 5.34
25.400.2536 | 230.1236 | (2 1/2") DIŞ ÇAP:76 Ø mm ET:25 mm CAM YÜNÜ ESASLI ALÜMINYUM FOLYO KAPLI PREFABRIK BORU YALITIMI (TS EN 14303) | MT | 19.74 | 6.31
25.400.2537 | 230.1237 | (2 1/2") DIŞ ÇAP:76 Ø mm ET:30 mm CAM YÜNÜ ESASLI ALÜMINYUM FOLYO KAPLI PREFABRIK BORU YALITIMI (TS EN 14303) | MT | 21.53 | 6.31
25.400.2538 | 230.1238 | (2 1/2") DIŞ ÇAP:76 Ø mm ET:40 mm CAM YÜNÜ ESASLI ALÜMINYUM FOLYO KAPLI PREFABRIK BORU YALITIMI (TS EN 14303) | MT | 27.41 | 6.31
25.400.2539 | 230.1239 | (2 1/2") DIŞ ÇAP:76 Ø mm ET:50 mm CAM YÜNÜ ESASLI ALÜMINYUM FOLYO KAPLI PREFABRIK BORU YALITIMI (TS EN 14303) | MT | 31.3 | 6.31
25.400.2540 | 230.1240 | (2 1/2") DIŞ ÇAP:76 Ø mm ET:60 mm CAM YÜNÜ ESASLI ALÜMINYUM FOLYO KAPLI PREFABRIK BORU YALITIMI (TS EN 14303) | MT | 38.34 | 6.31
25.400.2541 | 230.1241 | (2 1/2") DIŞ ÇAP:76 Ø mm ET:80 mm CAM YÜNÜ ESASLI ALÜMINYUM FOLYO KAPLI PREFABRIK BORU YALITIMI (TS EN 14303) | MT | 56.66 | 6.31
25.400.2542 | 230.1242 | (2 1/2") DIŞ ÇAP:76 Ø mm ET:100 mm CAM YÜNÜ ESASLI ALÜMINYUM FOLYO KAPLI PREFABRIK BORU YALITIMI (TS EN 14303) | MT | 70.85 | 6.31
25.400.2543 | 230.1243 | (3") DIŞ ÇAP:89 Ø mm ET:25 mm CAM YÜNÜ ESASLI ALÜMINYUM FOLYO KAPLI PREFABRIK BORU YALITIMI (TS EN 14303) | MT | 22.34 | 7.53
25.400.2544 | 230.1244 | (3") DIŞ ÇAP:89 Ø mm ET:30 mm CAM YÜNÜ ESASLI ALÜMINYUM FOLYO KAPLI PREFABRIK BORU YALITIMI (TS EN 14303) | MT | 24.41 | 7.53
25.400.2545 | 230.1245 | (3") DIŞ ÇAP:89 Ø mm ET:40 mm CAM YÜNÜ ESASLI ALÜMINYUM FOLYO KAPLI PREFABRIK BORU YALITIMI (TS EN 14303) | MT | 30.19 | 7.53
25.400.2546 | 230.1246 | (3") DIŞ ÇAP:89 Ø mm ET:50 mm CAM YÜNÜ ESASLI ALÜMINYUM FOLYO KAPLI PREFABRIK BORU YALITIMI (TS EN 14303) | MT | 34.88 | 7.53
25.400.2547 | 230.1247 | (3") DIŞ ÇAP:89 Ø mm ET:60 mm CAM YÜNÜ ESASLI ALÜMINYUM FOLYO KAPLI PREFABRIK BORU YALITIMI (TS EN 14303) | MT | 43.13 | 7.53
25.400.2548 | 230.1248 | (3") DIŞ ÇAP:89 Ø mm ET:80 mm CAM YÜNÜ ESASLI ALÜMINYUM FOLYO KAPLI PREFABRIK BORU YALITIMI (TS EN 14303) | MT | 61.61 | 7.53
25.400.2549 | 230.1249 | (3") DIŞ ÇAP:89 Ø mm ET:100 mm CAM YÜNÜ ESASLI ALÜMINYUM FOLYO KAPLI PREFABRIK BORU YALITIMI (TS EN 14303) | MT | 86.13 | 7.53
25.400.2550 | 230.1250 | (4") DIŞ ÇAP:114 Ø mm ET:25 mm CAM YÜNÜ ESASLI ALÜMINYUM FOLYO KAPLI PREFABRIK BORU YALITIMI (TS EN 14303) | MT | 21.84 | 9.3
25.400.2551 | 230.1251 | (4") DIŞ ÇAP:114 Ø mm ET:30 mm CAM YÜNÜ ESASLI ALÜMINYUM FOLYO KAPLI PREFABRIK BORU YALITIMI (TS EN 14303) | MT | 29.28 | 9.3
25.400.2552 | 230.1252 | (4") DIŞ ÇAP:114 Ø mm ET:40 mm CAM YÜNÜ ESASLI ALÜMINYUM FOLYO KAPLI PREFABRIK BORU YALITIMI (TS EN 14303) | MT | 36.16 | 9.3
25.400.2553 | 230.1253 | (4") DIŞ ÇAP:114 Ø mm ET:50 mm CAM YÜNÜ ESASLI ALÜMINYUM FOLYO KAPLI PREFABRIK BORU YALITIMI (TS EN 14303) | MT | 41.54 | 9.3
25.400.2554 | 230.1254 | (4") DIŞ ÇAP:114 Ø mm ET:60 mm CAM YÜNÜ ESASLI ALÜMINYUM FOLYO KAPLI PREFABRIK BORU YALITIMI (TS EN 14303) | MT | 50.9 | 9.3
25.400.2555 | 230.1255 | (4") DIŞ ÇAP:114 Ø mm ET:80 mm CAM YÜNÜ ESASLI ALÜMINYUM FOLYO KAPLI PREFABRIK BORU YALITIMI (TS EN 14303) | MT | 69.08 | 9.3
25.400.2556 | 230.1256 | (4") DIŞ ÇAP:114 Ø mm ET:100 mm CAM YÜNÜ ESASLI ALÜMINYUM FOLYO KAPLI PREFABRIK BORU YALITIMI (TS EN 14303) | MT | 104.66 | 9.3
25.400.2557 | 230.1257 | (5") DIŞ ÇAP:114 Ø mm ET:30 mm CAM YÜNÜ ESASLI ALÜMINYUM FOLYO KAPLI PREFABRIK BORU YALITIMI (TS EN 14303) | MT | 36.66 | 11.66
25.400.2558 | 230.1258 | (5") DIŞ ÇAP:114 Ø mm ET:40 mm CAM YÜNÜ ESASLI ALÜMINYUM FOLYO KAPLI PREFABRIK BORU YALITIMI (TS EN 14303) | MT | 43 | 11.66
25.400.2559 | 230.1259 | (5") DIŞ ÇAP:114 Ø mm ET:50 mm CAM YÜNÜ ESASLI ALÜMINYUM FOLYO KAPLI PREFABRIK BORU YALITIMI (TS EN 14303) | MT | 48.66 | 11.66
25.400.2560 | 230.1260 | (5") DIŞ ÇAP:114 Ø mm ET:60 mm CAM YÜNÜ ESASLI ALÜMINYUM FOLYO KAPLI PREFABRIK BORU YALITIMI (TS EN 14303) | MT | 59.95 | 11.66
25.400.2561 | 230.1261 | (5") DIŞ ÇAP:114 Ø mm ET:80 mm CAM YÜNÜ ESASLI ALÜMINYUM FOLYO KAPLI PREFABRIK BORU YALITIMI (TS EN 14303) | MT | 80.63 | 11.66
25.400.2562 | 230.1262 | (5") DIŞ ÇAP:114 Ø mm ET:100 mm CAM YÜNÜ ESASLI ALÜMINYUM FOLYO KAPLI PREFABRIK BORU YALITIMI (TS EN 14303) | MT | 116.89 | 11.66
25.400.2563 | 230.1263 | (6") DIŞ ÇAP:169 Ø mm ET:30 mm CAM YÜNÜ ESASLI ALÜMINYUM FOLYO KAPLI PREFABRIK BORU YALITIMI (TS EN 14303) | MT | 43.3 | 13.83
25.400.2564 | 230.1264 | (6") DIŞ ÇAP:169 Ø mm ET:40 mm CAM YÜNÜ ESASLI ALÜMINYUM FOLYO KAPLI PREFABRIK BORU YALITIMI (TS EN 14303) | MT | 49.38 | 13.83
25.400.2565 | 230.1265 | (6") DIŞ ÇAP:169 Ø mm ET:50 mm CAM YÜNÜ ESASLI ALÜMINYUM FOLYO KAPLI PREFABRIK BORU YALITIMI (TS EN 14303) | MT | 58.6 | 13.83
25.400.2566 | 230.1266 | (6") DIŞ ÇAP:169 Ø mm ET:60 mm CAM YÜNÜ ESASLI ALÜMINYUM FOLYO KAPLI PREFABRIK BORU YALITIMI (TS EN 14303) | MT | 70.03 | 13.83
25.400.2567 | 230.1267 | (6") DIŞ ÇAP:169 Ø mm ET:80 mm CAM YÜNÜ ESASLI ALÜMINYUM FOLYO KAPLI PREFABRIK BORU YALITIMI (TS EN 14303) | MT | 91.81 | 13.83
25.400.2568 | 230.1268 | (6") DIŞ ÇAP:169 Ø mm ET:100 mm CAM YÜNÜ ESASLI ALÜMINYUM FOLYO KAPLI PREFABRIK BORU YALITIMI (TS EN 14303) | MT | 128.61 | 13.83
25.400.2569 | 230.1269 | (8") DIŞ ÇAP:219 Ø mm ET:30 mm CAM YÜNÜ ESASLI ALÜMINYUM FOLYO KAPLI PREFABRIK BORU YALITIMI (TS EN 14303) | MT | 56.08 | 18.19
25.400.2570 | 230.1270 | (8") DIŞ ÇAP:219 Ø mm ET:40 mm CAM YÜNÜ ESASLI ALÜMINYUM FOLYO KAPLI PREFABRIK BORU YALITIMI (TS EN 14303) | MT | 68.71 | 18.19
25.400.2571 | 230.1271 | (8") DIŞ ÇAP:219 Ø mm ET:50 mm CAM YÜNÜ ESASLI ALÜMINYUM FOLYO KAPLI PREFABRIK BORU YALITIMI (TS EN 14303) | MT | 71.09 | 18.19
25.400.2572 | 230.1272 | (8") DIŞ ÇAP:219 Ø mm ET:60 mm CAM YÜNÜ ESASLI ALÜMINYUM FOLYO KAPLI PREFABRIK BORU YALITIMI (TS EN 14303) | MT | 89.9 | 18.19
25.400.2573 | 230.1273 | (8") DIŞ ÇAP:219 Ø mm ET:80 mm CAM YÜNÜ ESASLI ALÜMINYUM FOLYO KAPLI PREFABRIK BORU YALITIMI (TS EN 14303) | MT | 116.91 | 18.19
25.400.2574 | 230.1274 | (8") DIŞ ÇAP:219 Ø mm ET:100 mm CAM YÜNÜ ESASLI ALÜMINYUM FOLYO KAPLI PREFABRIK BORU YALITIMI (TS EN 14303) | MT | 151.24 | 18.19
25.400.2575 | 230.1275 | (10") DIŞ ÇAP:273 Ø mm ET:30 mm CAM YÜNÜ ESASLI ALÜMINYUM FOLYO KAPLI PREFABRIK BORU YALITIMI (TS EN 14303) | MT | 67.36 | 22.73
25.400.2576 | 230.1276 | (10") DIŞ ÇAP:273 Ø mm ET:40 mm CAM YÜNÜ ESASLI ALÜMINYUM FOLYO KAPLI PREFABRIK BORU YALITIMI (TS EN 14303) | MT | 82.51 | 22.73
25.400.2577 | 230.1277 | (10") DIŞ ÇAP:273 Ø mm ET:50 mm CAM YÜNÜ ESASLI ALÜMINYUM FOLYO KAPLI PREFABRIK BORU YALITIMI (TS EN 14303) | MT | 87.34 | 22.73
25.400.2578 | 230.1278 | (10") DIŞ ÇAP:273 Ø mm ET:60 mm CAM YÜNÜ ESASLI ALÜMINYUM FOLYO KAPLI PREFABRIK BORU YALITIMI (TS EN 14303) | MT | 100.43 | 22.73
25.400.2579 | 230.1279 | (10") DIŞ ÇAP:273 Ø mm ET:80 mm CAM YÜNÜ ESASLI ALÜMINYUM FOLYO KAPLI PREFABRIK BORU YALITIMI (TS EN 14303) | MT | 140.15 | 22.73
25.400.2580 | 230.1280 | (12") DIŞ ÇAP:324 Ø mm ET:30 mm CAM YÜNÜ ESASLI ALÜMINYUM FOLYO KAPLI PREFABRIK BORU YALITIMI (TS EN 14303) | MT | 75.48 | 26.69
25.400.2581 | 230.1281 | (12") DIŞ ÇAP:324 Ø mm ET:40 mm CAM YÜNÜ ESASLI ALÜMINYUM FOLYO KAPLI PREFABRIK BORU YALITIMI (TS EN 14303) | MT | 91.54 | 26.69
25.400.2582 | 230.1282 | (12") DIŞ ÇAP:324 Ø mm ET:50 mm CAM YÜNÜ ESASLI ALÜMINYUM FOLYO KAPLI PREFABRIK BORU YALITIMI (TS EN 14303) | MT | 100.26 | 26.69
25.400.2583 | 230.1283 | (12") DIŞ ÇAP:324 Ø mm ET:60 mm CAM YÜNÜ ESASLI ALÜMINYUM FOLYO KAPLI PREFABRIK BORU YALITIMI (TS EN 14303) | MT | 111.29 | 26.69
25.400.2584 | 230.1284 | (14") DIŞ ÇAP:356 Ø mm ET:30 mm CAM YÜNÜ ESASLI ALÜMINYUM FOLYO KAPLI PREFABRIK BORU YALITIMI (TS EN 14303) | MT | 80.84 | 29.45
25.400.2585 | 230.1285 | (14") DIŞ ÇAP:356 Ø mm ET:40 mm CAM YÜNÜ ESASLI ALÜMINYUM FOLYO KAPLI PREFABRIK BORU YALITIMI (TS EN 14303) | MT | 96.34 | 29.45
25.400.2586 | 230.1286 | (14") DIŞ ÇAP:356 Ø mm ET:50 mm CAM YÜNÜ ESASLI ALÜMINYUM FOLYO KAPLI PREFABRIK BORU YALITIMI (TS EN 14303) | MT | 105.64 | 29.45
25.400.3001 | 241.701 | DIŞ ÇAP ø15 mm 1/4" ET KALINLIĞI 25 mm TAŞ YÜNÜ ESASLI PREFABRİK BORU YALITIMI | MT | 9.43 | 3.15
25.400.3002 | 241.702 | DIŞ ÇAP ø15 mm 1/4" ET KALINLIĞI 30 mm TAŞ YÜNÜ ESASLI PREFABRİK BORU YALITIMI | MT | 11.4 | 3.15
25.400.3003 | 241.703 | DIŞ ÇAP ø15 mm 1/4" ET KALINLIĞI 40 mm TAŞ YÜNÜ ESASLI PREFABRİK BORU YALITIMI | MT | 15.5 | 3.15
25.400.3004 | 241.704 | DIŞ ÇAP ø15 mm 1/4" ET KALINLIĞI 50 mm TAŞ YÜNÜ ESASLI PREFABRİK BORU YALITIMI | MT | 17.54 | 3.15
25.400.3005 | 241.705 | DIŞ ÇAP ø21 mm 1/2" ET KALINLIĞI 25 mm TAŞ YÜNÜ ESASLI PREFABRİK BORU YALITIMI | MT | 11.06 | 3.96
25.400.3006 | 241.706 | DIŞ ÇAP ø21 mm 1/2" ET KALINLIĞI 30 mm TAŞ YÜNÜ ESASLI PREFABRİK BORU YALITIMI | MT | 12.8 | 3.96
25.400.3007 | 241.707 | DIŞ ÇAP ø21 mm 1/2" ET KALINLIĞI 40 mm TAŞ YÜNÜ ESASLI PREFABRİK BORU YALITIMI | MT | 16.96 | 3.96
25.400.3008 | 241.708 | DIŞ ÇAP ø21 mm 1/2" ET KALINLIĞI 50 mm TAŞ YÜNÜ ESASLI PREFABRİK BORU YALITIMI | MT | 20.04 | 3.96
25.400.3009 | 241.709 | DIŞ ÇAP ø21 mm 1/2" ET KALINLIĞI 60 mm TAŞ YÜNÜ ESASLI PREFABRİK BORU YALITIMI | MT | 26.16 | 3.96
25.400.3010 | 241.710 | DIŞ ÇAP ø27 mm 3/4" ET KALINLIĞI 25 mm TAŞ YÜNÜ ESASLI PREFABRİK BORU YALITIMI | MT | 12.53 | 4.55
25.400.3011 | 241.711 | DIŞ ÇAP ø27 mm 3/4" ET KALINLIĞI 30 mm TAŞ YÜNÜ ESASLI PREFABRİK BORU YALITIMI | MT | 14.26 | 4.55
25.400.3012 | 241.712 | DIŞ ÇAP ø27 mm 3/4" ET KALINLIĞI 40 mm TAŞ YÜNÜ ESASLI PREFABRİK BORU YALITIMI | MT | 18.64 | 4.55
25.400.3013 | 241.713 | DIŞ ÇAP ø27 mm 3/4" ET KALINLIĞI 50 mm TAŞ YÜNÜ ESASLI PREFABRİK BORU YALITIMI | MT | 22.01 | 4.55
25.400.3014 | 241.714 | DIŞ ÇAP ø27 mm 3/4" ET KALINLIĞI 60 mm TAŞ YÜNÜ ESASLI PREFABRİK BORU YALITIMI | MT | 28.29 | 4.55
25.400.3015 | 241.715 | DIŞ ÇAP ø33 mm 1" ET KALINLIĞI 25 mm TAŞ YÜNÜ ESASLI PREFABRİK BORU YALITIMI | MT | 13.39 | 4.55
25.400.3016 | 241.716 | DIŞ ÇAP ø33 mm 1" ET KALINLIĞI 30 mm TAŞ YÜNÜ ESASLI PREFABRİK BORU YALITIMI | MT | 15.29 | 4.55
25.400.3017 | 241.717 | DIŞ ÇAP ø33 mm 1" ET KALINLIĞI 40 mm TAŞ YÜNÜ ESASLI PREFABRİK BORU YALITIMI | MT | 19.96 | 4.55
25.400.3018 | 241.718 | DIŞ ÇAP ø33 mm 1" ET KALINLIĞI 50 mm TAŞ YÜNÜ ESASLI PREFABRİK BORU YALITIMI | MT | 23.46 | 4.55
25.400.3019 | 241.719 | DIŞ ÇAP ø33 mm 1" ET KALINLIĞI 60 mm TAŞ YÜNÜ ESASLI PREFABRİK BORU YALITIMI | MT | 29.9 | 4.55
25.400.3020 | 241.720 | DIŞ ÇAP ø42 mm 11/4" ET KALINLIĞI 25 mm TAŞ YÜNÜ ESASLI PREFABRİK BORU YALITIMI | MT | 14.49 | 4.55
25.400.3021 | 241.721 | DIŞ ÇAP ø42 mm 11/4" ET KALINLIĞI 30 mm TAŞ YÜNÜ ESASLI PREFABRİK BORU YALITIMI | MT | 16.16 | 4.55
25.400.3022 | 241.722 | DIŞ ÇAP ø42 mm 11/4" ET KALINLIĞI 40 mm TAŞ YÜNÜ ESASLI PREFABRİK BORU YALITIMI | MT | 20.7 | 4.55
25.400.3023 | 241.723 | DIŞ ÇAP ø42 mm 11/4" ET KALINLIĞI 50 mm TAŞ YÜNÜ ESASLI PREFABRİK BORU YALITIMI | MT | 25.23 | 4.55
25.400.3024 | 241.724 | DIŞ ÇAP ø42 mm 11/4" ET KALINLIĞI 60 mm TAŞ YÜNÜ ESASLI PREFABRİK BORU YALITIMI | MT | 32.23 | 4.55
25.400.3025 | 241.725 | DIŞ ÇAP ø48 mm 11/2" ET KALINLIĞI 25 mm TAŞ YÜNÜ ESASLI PREFABRİK BORU YALITIMI | MT | 15.58 | 4.55
25.400.3026 | 241.726 | DIŞ ÇAP ø48 mm 11/2" ET KALINLIĞI 30 mm TAŞ YÜNÜ ESASLI PREFABRİK BORU YALITIMI | MT | 17.34 | 4.55
25.400.3027 | 241.727 | DIŞ ÇAP ø48 mm 11/2" ET KALINLIĞI 40 mm TAŞ YÜNÜ ESASLI PREFABRİK BORU YALITIMI | MT | 22.01 | 4.55
25.400.3028 | 241.728 | DIŞ ÇAP ø48 mm 11/2" ET KALINLIĞI 50 mm TAŞ YÜNÜ ESASLI PREFABRİK BORU YALITIMI | MT | 26.98 | 4.55
25.400.3029 | 241.729 | DIŞ ÇAP ø48 mm 11/2" ET KALINLIĞI 60 mm TAŞ YÜNÜ ESASLI PREFABRİK BORU YALITIMI | MT | 34.13 | 4.55
25.400.3030 | 241.730 | DIŞ ÇAP ø60 mm 2" ET KALINLIĞI 25 mm TAŞ YÜNÜ ESASLI PREFABRİK BORU YALITIMI | MT | 17.31 | 5.34
25.400.3031 | 241.731 | DIŞ ÇAP ø60 mm 2" ET KALINLIĞI 30 mm TAŞ YÜNÜ ESASLI PREFABRİK BORU YALITIMI | MT | 18.64 | 5.34
25.400.3032 | 241.732 | DIŞ ÇAP ø60 mm 2" ET KALINLIĞI 40 mm TAŞ YÜNÜ ESASLI PREFABRİK BORU YALITIMI | MT | 23.45 | 5.34
25.400.3033 | 241.733 | DIŞ ÇAP ø60 mm 2" ET KALINLIĞI 50 mm TAŞ YÜNÜ ESASLI PREFABRİK BORU YALITIMI | MT | 30.46 | 5.34
25.400.3034 | 241.734 | DIŞ ÇAP ø60 mm 2" ET KALINLIĞI 60 mm TAŞ YÜNÜ ESASLI PREFABRİK BORU YALITIMI | MT | 38.34 | 5.34
25.400.3035 | 241.735 | DIŞ ÇAP ø60 mm 2" ET KALINLIĞI 80 mm TAŞ YÜNÜ ESASLI PREFABRİK BORU YALITIMI | MT | 51.93 | 5.34
25.400.3036 | 241.736 | DIŞ ÇAP ø76 mm 21/2" ET KALINLIĞI 25 mm TAŞ YÜNÜ ESASLI PREFABRİK BORU YALITIMI | MT | 19.23 | 6.31
25.400.3037 | 241.737 | DIŞ ÇAP ø76 mm 21/2" ET KALINLIĞI 30 mm TAŞ YÜNÜ ESASLI PREFABRİK BORU YALITIMI | MT | 20.84 | 6.31
25.400.3038 | 241.738 | DIŞ ÇAP ø76 mm 21/2" ET KALINLIĞI 40 mm TAŞ YÜNÜ ESASLI PREFABRİK BORU YALITIMI | MT | 27.85 | 6.31
25.400.3039 | 241.739 | DIŞ ÇAP ø76 mm 21/2" ET KALINLIĞI 50 mm TAŞ YÜNÜ ESASLI PREFABRİK BORU YALITIMI | MT | 34.28 | 6.31
25.400.3040 | 241.740 | DIŞ ÇAP ø76 mm 21/2" ET KALINLIĞI 60 mm TAŞ YÜNÜ ESASLI PREFABRİK BORU YALITIMI | MT | 43.63 | 6.31
25.400.3041 | 241.741 | DIŞ ÇAP ø76 mm 21/2" ET KALINLIĞI 80 mm TAŞ YÜNÜ ESASLI PREFABRİK BORU YALITIMI | MT | 56.34 | 6.31
25.400.3042 | 241.742 | DIŞ ÇAP ø76 mm 21/2" ET KALINLIĞI 100 mm TAŞ YÜNÜ ESASLI PREFABRİK BORU YALITIMI | MT | 76.93 | 6.31
25.400.3043 | 241.743 | DIŞ ÇAP ø89 mm 3" ET KALINLIĞI 25 mm TAŞ YÜNÜ ESASLI PREFABRİK BORU YALITIMI | MT | 22.06 | 7.53
25.400.3044 | 241.744 | DIŞ ÇAP ø89 mm 3" ET KALINLIĞI 30 mm TAŞ YÜNÜ ESASLI PREFABRİK BORU YALITIMI | MT | 23.38 | 7.53
25.400.3045 | 241.745 | DIŞ ÇAP ø89 mm 3" ET KALINLIĞI 40 mm TAŞ YÜNÜ ESASLI PREFABRİK BORU YALITIMI | MT | 31.85 | 7.53
25.400.3046 | 241.746 | DIŞ ÇAP ø89 mm 3" ET KALINLIĞI 50 mm TAŞ YÜNÜ ESASLI PREFABRİK BORU YALITIMI | MT | 38.99 | 7.53
25.400.3047 | 241.747 | DIŞ ÇAP ø89 mm 3" ET KALINLIĞI 60 mm TAŞ YÜNÜ ESASLI PREFABRİK BORU YALITIMI | MT | 47.76 | 7.53
25.400.3048 | 241.748 | DIŞ ÇAP ø89 mm 3" ET KALINLIĞI 80 mm TAŞ YÜNÜ ESASLI PREFABRİK BORU YALITIMI | MT | 63.69 | 7.53
25.400.3049 | 241.749 | DIŞ ÇAP ø89 mm 3" ET KALINLIĞI 100 mm TAŞ YÜNÜ ESASLI PREFABRİK BORU YALITIMI | MT | 83.54 | 7.53
25.400.3050 | 241.750 | DIŞ ÇAP ø114 mm 4" ET KALINLIĞI 25 mm TAŞ YÜNÜ ESASLI PREFABRİK BORU YALITIMI | MT | 27.7 | 9.3
25.400.3051 | 241.751 | DIŞ ÇAP ø114 mm 4" ET KALINLIĞI 30 mm TAŞ YÜNÜ ESASLI PREFABRİK BORU YALITIMI | MT | 28.29 | 9.3
25.400.3052 | 241.752 | DIŞ ÇAP ø114 mm 4" ET KALINLIĞI 40 mm TAŞ YÜNÜ ESASLI PREFABRİK BORU YALITIMI | MT | 35.29 | 9.3
25.400.3053 | 241.753 | DIŞ ÇAP ø114 mm 4" ET KALINLIĞI 50 mm TAŞ YÜNÜ ESASLI PREFABRİK BORU YALITIMI | MT | 46.83 | 9.3
25.400.3054 | 241.754 | DIŞ ÇAP ø114 mm 4" ET KALINLIĞI 60 mm TAŞ YÜNÜ ESASLI PREFABRİK BORU YALITIMI | MT | 53.99 | 9.3
25.400.3055 | 241.755 | DIŞ ÇAP ø114 mm 4" ET KALINLIĞI 80 mm TAŞ YÜNÜ ESASLI PREFABRİK BORU YALITIMI | MT | 72.1 | 9.3
25.400.3056 | 241.756 | DIŞ ÇAP ø114 mm 4" ET KALINLIĞI 100 mm TAŞ YÜNÜ ESASLI PREFABRİK BORU YALITIMI | MT | 103.21 | 9.3
25.400.3057 | 241.757 | DIŞ ÇAP ø140 mm 5" ET KALINLIĞI 30 mm TAŞ YÜNÜ ESASLI PREFABRİK BORU YALITIMI | MT | 33.65 | 11.66
25.400.3058 | 241.758 | DIŞ ÇAP ø140 mm 5" ET KALINLIĞI 40 mm TAŞ YÜNÜ ESASLI PREFABRİK BORU YALITIMI | MT | 41.83 | 11.66
25.400.3059 | 241.759 | DIŞ ÇAP ø140 mm 5" ET KALINLIĞI 50 mm TAŞ YÜNÜ ESASLI PREFABRİK BORU YALITIMI | MT | 53.38 | 11.66
25.400.3060 | 241.760 | DIŞ ÇAP ø140 mm 5" ET KALINLIĞI 60 mm TAŞ YÜNÜ ESASLI PREFABRİK BORU YALITIMI | MT | 63.88 | 11.66
25.400.3061 | 241.761 | DIŞ ÇAP ø140 mm 5" ET KALINLIĞI 80 mm TAŞ YÜNÜ ESASLI PREFABRİK BORU YALITIMI | MT | 83.3 | 11.66
25.400.3062 | 241.762 | DIŞ ÇAP ø140 mm 5" ET KALINLIĞI 100 mm TAŞ YÜNÜ ESASLI PREFABRİK BORU YALITIMI | MT | 117.63 | 11.66
25.400.3063 | 241.763 | DIŞ ÇAP ø169 mm 6" ET KALINLIĞI 30 mm TAŞ YÜNÜ ESASLI PREFABRİK BORU YALITIMI | MT | 39.09 | 13.83
25.400.3064 | 241.764 | DIŞ ÇAP ø169 mm 6" ET KALINLIĞI 40 mm TAŞ YÜNÜ ESASLI PREFABRİK BORU YALITIMI | MT | 49.45 | 13.83
25.400.3065 | 241.765 | DIŞ ÇAP ø169 mm 6" ET KALINLIĞI 50 mm TAŞ YÜNÜ ESASLI PREFABRİK BORU YALITIMI | MT | 63.19 | 13.83
25.400.3066 | 241.766 | DIŞ ÇAP ø169 mm 6" ET KALINLIĞI 60 mm TAŞ YÜNÜ ESASLI PREFABRİK BORU YALITIMI | MT | 73.85 | 13.83
25.400.3067 | 241.767 | DIŞ ÇAP ø169 mm 6" ET KALINLIĞI 80 mm TAŞ YÜNÜ ESASLI PREFABRİK BORU YALITIMI | MT | 96.49 | 13.83
25.400.3068 | 241.768 | DIŞ ÇAP ø169 mm 6" ET KALINLIĞI 100 mm TAŞ YÜNÜ ESASLI PREFABRİK BORU YALITIMI | MT | 130.8 | 13.83
25.400.3069 | 241.769 | DIŞ ÇAP ø219 mm 8" ET KALINLIĞI 30 mm TAŞ YÜNÜ ESASLI PREFABRİK BORU YALITIMI | MT | 51.19 | 18.19
25.400.3070 | 241.770 | DIŞ ÇAP ø219 mm 8" ET KALINLIĞI 40 mm TAŞ YÜNÜ ESASLI PREFABRİK BORU YALITIMI | MT | 63.75 | 18.19
25.400.3071 | 241.771 | DIŞ ÇAP ø219 mm 8" ET KALINLIĞI 50 mm TAŞ YÜNÜ ESASLI PREFABRİK BORU YALITIMI | MT | 76.75 | 18.19
25.400.3072 | 241.772 | DIŞ ÇAP ø219 mm 8" ET KALINLIĞI 60 mm TAŞ YÜNÜ ESASLI PREFABRİK BORU YALITIMI | MT | 90.63 | 18.19
25.400.3073 | 241.773 | DIŞ ÇAP ø219 mm 8" ET KALINLIĞI 80 mm TAŞ YÜNÜ ESASLI PREFABRİK BORU YALITIMI | MT | 122.76 | 18.19
25.400.3074 | 241.774 | DIŞ ÇAP ø219 mm 8" ET KALINLIĞI 100 mm TAŞ YÜNÜ ESASLI PREFABRİK BORU YALITIMI | MT | 157.46 | 18.19
25.400.3075 | 241.775 | DIŞ ÇAP ø273 mm 10" ET KALINLIĞI 30 mm TAŞ YÜNÜ ESASLI PREFABRİK BORU YALITIMI | MT | 61.59 | 22.73
25.400.3076 | 241.776 | DIŞ ÇAP ø273 mm 10" ET KALINLIĞI 40 mm TAŞ YÜNÜ ESASLI PREFABRİK BORU YALITIMI | MT | 76.61 | 22.73
25.400.3077 | 241.777 | DIŞ ÇAP ø273 mm 10" ET KALINLIĞI 50 mm TAŞ YÜNÜ ESASLI PREFABRİK BORU YALITIMI | MT | 90.5 | 22.73
25.400.3078 | 241.778 | DIŞ ÇAP ø273 mm 10" ET KALINLIĞI 60 mm TAŞ YÜNÜ ESASLI PREFABRİK BORU YALITIMI | MT | 109.48 | 22.73
25.400.3079 | 241.779 | DIŞ ÇAP ø273 mm 10" ET KALINLIĞI 80 mm TAŞ YÜNÜ ESASLI PREFABRİK BORU YALITIMI | MT | 145.26 | 22.73
25.400.3080 | 241.780 | DIŞ ÇAP ø324 mm 12" ET KALINLIĞI 30 mm TAŞ YÜNÜ ESASLI PREFABRİK BORU YALITIMI | MT | 71.39 | 26.69
25.400.3081 | 241.781 | DIŞ ÇAP ø324 mm 12" ET KALINLIĞI 40 mm TAŞ YÜNÜ ESASLI PREFABRİK BORU YALITIMI | MT | 89.35 | 26.69
25.400.3082 | 241.782 | DIŞ ÇAP ø324 mm 12" ET KALINLIĞI 50 mm TAŞ YÜNÜ ESASLI PREFABRİK BORU YALITIMI | MT | 106.88 | 26.69
25.400.3083 | 241.783 | DIŞ ÇAP ø324 mm 12" ET KALINLIĞI 60 mm TAŞ YÜNÜ ESASLI PREFABRİK BORU YALITIMI | MT | 128.05 | 26.69
25.400.3084 | 241.784 | DIŞ ÇAP ø356 mm 14" ET KALINLIĞI 30 mm TAŞ YÜNÜ ESASLI PREFABRİK BORU YALITIMI | MT | 81 | 29.45
25.400.3085 | 241.785 | DIŞ ÇAP ø356 mm 14" ET KALINLIĞI. 40 mm TAŞ YÜNÜ ESASLI PREFABRİK BORU YALITIMI | MT | 97.8 | 29.45
25.400.3086 | 241.786 | DIŞ ÇAP ø356 mm 14" ET KALINLIĞI 50 mm TAŞ YÜNÜ ESASLI PREFABRİK BORU YALITIMI | MT | 116.79 | 29.45
25.400.3501 | 241.801 | DIŞ ÇAP ø15 mm 1/4" ET KALINLIĞINDA 25 mm TAŞ YÜNÜ ESASLI ALMÜMİNYUM FOLYO KAPLI PREFABRİK BORU YALITIMI | MT | 13.09 | 3.15
25.400.3502 | 241.802 | DIŞ ÇAP ø15 mm 1/4" ET KALINLIĞI 30 mm TAŞ YÜNÜ ESASLI ALMÜMİNYUM FOLYO KAPLI PREFABRİK BORU YALITIMI | MT | 15.19 | 3.15
25.400.3503 | 241.803 | DIŞ ÇAP ø15 mm 1/4" ET KALINLIĞI 40 mm TAŞ YÜNÜ ESASLI ALMÜMİNYUM FOLYO KAPLI PREFABRİK BORU YALITIMI | MT | 18.99 | 3.15
25.400.3504 | 241.804 | DIŞ ÇAP ø15 mm 1/4" ET KALINLIĞI 50 mm TAŞ YÜNÜ ESASLI ALMÜMİNYUM FOLYO KAPLI PREFABRİK BORU YALITIMI | MT | 22.8 | 3.15
25.400.3505 | 241.805 | DIŞ ÇAP ø21 mm 1/2" ET KALINLIĞI 25 mm TAŞ YÜNÜ ESASLI ALMÜMİNYUM FOLYO KAPLI PREFABRİK BORU YALITIMI | MT | 13.83 | 3.96
25.400.3506 | 241.806 | DIŞ ÇAP ø21 mm 1/2" ET KALINLIĞI 30 mm TAŞ YÜNÜ ESASLI ALMÜMİNYUM FOLYO KAPLI PREFABRİK BORU YALITIMI | MT | 16.09 | 3.96
25.400.3507 | 241.807 | DIŞ ÇAP ø21 mm 1/2" ET KALINLIĞI 40 mm TAŞ YÜNÜ ESASLI ALMÜMİNYUM FOLYO KAPLI PREFABRİK BORU YALITIMI | MT | 19.74 | 3.96
25.400.3508 | 241.808 | DIŞ ÇAP ø21 mm 1/2" ET KALINLIĞI 50 mm TAŞ YÜNÜ ESASLI ALMÜMİNYUM FOLYO KAPLI PREFABRİK BORU YALITIMI | MT | 24.86 | 3.96
25.400.3509 | 241.809 | DIŞ ÇAP ø21 mm 1/2" ET KALINLIĞI 60 mm TAŞ YÜNÜ ESASLI ALMÜMİNYUM FOLYO KAPLI PREFABRİK BORU YALITIMI | MT | 29.81 | 3.96
25.400.3510 | 241.810 | DIŞ ÇAP ø27 mm 3/4" ET KALINLIĞI 25 mm TAŞ YÜNÜ ESASLI ALMÜMİNYUM FOLYO KAPLI PREFABRİK BORU YALITIMI | MT | 15.44 | 4.55
25.400.3511 | 241.811 | DIŞ ÇAP ø27 mm 3/4" ET KALINLIĞI 30 mm TAŞ YÜNÜ ESASLI ALMÜMİNYUM FOLYO KAPLI PREFABRİK BORU YALITIMI | MT | 17.76 | 4.55
25.400.3512 | 241.812 | DIŞ ÇAP ø27 mm 3/4" ET KALINLIĞI 40 mm TAŞ YÜNÜ ESASLI ALMÜMİNYUM FOLYO KAPLI PREFABRİK BORU YALITIMI | MT | 21.86 | 4.55
25.400.3513 | 241.813 | DIŞ ÇAP ø27 mm 3/4" ET KALINLIĞI 50 mm TAŞ YÜNÜ ESASLI ALMÜMİNYUM FOLYO KAPLI PREFABRİK BORU YALITIMI | MT | 26.54 | 4.55
25.400.3514 | 241.814 | DIŞ ÇAP ø27 mm 3/4" ET KALINLIĞI 60 mm TAŞ YÜNÜ ESASLI ALMÜMİNYUM FOLYO KAPLI PREFABRİK BORU YALITIMI | MT | 32.23 | 4.55
25.400.3515 | 241.815 | DIŞ ÇAP ø33 mm 1" ET KALINLIĞI 25 mm TAŞ YÜNÜ ESASLI ALMÜMİNYUM FOLYO KAPLI PREFABRİK BORU YALITIMI | MT | 16.16 | 4.55
25.400.3516 | 241.816 | DIŞ ÇAP ø33 mm 1" ET KALINLIĞI 30 mm TAŞ YÜNÜ ESASLI ALMÜMİNYUM FOLYO KAPLI PREFABRİK BORU YALITIMI | MT | 19.09 | 4.55
25.400.3517 | 241.817 | DIŞ ÇAP ø33 mm 1" ET KALINLIĞI 40 mm TAŞ YÜNÜ ESASLI ALMÜMİNYUM FOLYO KAPLI PREFABRİK BORU YALITIMI | MT | 22.88 | 4.55
25.400.3518 | 241.818 | DIŞ ÇAP ø33 mm 1" ET KALINLIĞI 50 mm TAŞ YÜNÜ ESASLI ALMÜMİNYUM FOLYO KAPLI PREFABRİK BORU YALITIMI | MT | 27.7 | 4.55
25.400.3519 | 241.819 | DIŞ ÇAP ø33 mm 1" ET KALINLIĞI 60 mm TAŞ YÜNÜ ESASLI ALMÜMİNYUM FOLYO KAPLI PREFABRİK BORU YALITIMI | MT | 33.84 | 4.55
25.400.3520 | 241.820 | DIŞ ÇAP ø42 mm 11/4" ET KALINLIĞI 25 mm TAŞ YÜNÜ ESASLI ALMÜMİNYUM FOLYO KAPLI PREFABRİK BORU YALITIMI | MT | 17.93 | 4.55
25.400.3521 | 241.821 | DIŞ ÇAP ø42 mm 11/4" ET KALINLIĞI 30 mm TAŞ YÜNÜ ESASLI ALMÜMİNYUM FOLYO KAPLI PREFABRİK BORU YALITIMI | MT | 19.96 | 4.55
25.400.3522 | 241.822 | DIŞ ÇAP ø42 mm 11/4" ET KALINLIĞI 40 mm TAŞ YÜNÜ ESASLI ALMÜMİNYUM FOLYO KAPLI PREFABRİK BORU YALITIMI | MT | 24.04 | 4.55
25.400.3523 | 241.823 | DIŞ ÇAP ø42 mm 11/4" ET KALINLIĞI 50 mm TAŞ YÜNÜ ESASLI ALMÜMİNYUM FOLYO KAPLI PREFABRİK BORU YALITIMI | MT | 29.9 | 4.55
25.400.3524 | 241.824 | DIŞ ÇAP ø42 mm 11/4" ET KALINLIĞI 60 mm TAŞ YÜNÜ ESASLI ALMÜMİNYUM FOLYO KAPLI PREFABRİK BORU YALITIMI | MT | 36.61 | 4.55
25.400.3525 | 241.825 | DIŞ ÇAP ø48 mm 11/2" ET KALINLIĞI 25 mm TAŞ YÜNÜ ESASLI ALMÜMİNYUM FOLYO KAPLI PREFABRİK BORU YALITIMI | MT | 19.38 | 4.55
25.400.3526 | 241.826 | DIŞ ÇAP ø48 mm 11/2" ET KALINLIĞI 30 mm TAŞ YÜNÜ ESASLI ALMÜMİNYUM FOLYO KAPLI PREFABRİK BORU YALITIMI | MT | 21.28 | 4.55
25.400.3527 | 241.827 | DIŞ ÇAP ø48 mm 11/2" ET KALINLIĞI 40 mm TAŞ YÜNÜ ESASLI ALMÜMİNYUM FOLYO KAPLI PREFABRİK BORU YALITIMI | MT | 25.65 | 4.55
25.400.3528 | 241.828 | DIŞ ÇAP ø48 mm 11/2" ET KALINLIĞI 50 mm TAŞ YÜNÜ ESASLI ALMÜMİNYUM FOLYO KAPLI PREFABRİK BORU YALITIMI | MT | 31.5 | 4.55
25.400.3529 | 241.829 | DIŞ ÇAP ø48 mm 11/2" ET KALINLIĞI 60 mm TAŞ YÜNÜ ESASLI ALMÜMİNYUM FOLYO KAPLI PREFABRİK BORU YALITIMI | MT | 39.25 | 4.55
25.400.3530 | 241.830 | DIŞ ÇAP ø60 mm 2" ET KALINLIĞI 25 mm TAŞ YÜNÜ ESASLI ALMÜMİNYUM FOLYO KAPLI PREFABRİK BORU YALITIMI | MT | 21.55 | 5.34
25.400.3531 | 241.831 | DIŞ ÇAP ø60 mm 2" ET KALINLIĞI 30 mm TAŞ YÜNÜ ESASLI ALMÜMİNYUM FOLYO KAPLI PREFABRİK BORU YALITIMI | MT | 22.86 | 5.34
25.400.3532 | 241.832 | DIŞ ÇAP ø60 mm 2" ET KALINLIĞI 40 mm TAŞ YÜNÜ ESASLI ALMÜMİNYUM FOLYO KAPLI PREFABRİK BORU YALITIMI | MT | 27.84 | 5.34
25.400.3533 | 241.833 | DIŞ ÇAP ø60 mm 2" ET KALINLIĞI 50 mm TAŞ YÜNÜ ESASLI ALMÜMİNYUM FOLYO KAPLI PREFABRİK BORU YALITIMI | MT | 35.29 | 5.34
25.400.3534 | 241.834 | DIŞ ÇAP ø60 mm 2" ET KALINLIĞI 60 mm TAŞ YÜNÜ ESASLI ALMÜMİNYUM FOLYO KAPLI PREFABRİK BORU YALITIMI | MT | 41.41 | 5.34
25.400.3535 | 241.835 | DIŞ ÇAP ø60 mm 2" ET KALINLIĞI 80 mm TAŞ YÜNÜ ESASLI ALMÜMİNYUM FOLYO KAPLI PREFABRİK BORU YALITIMI | MT | 62.29 | 5.34
25.400.3536 | 241.836 | DIŞ ÇAP ø76 mm 21/2" ET KALINLIĞI 25 mm TAŞ YÜNÜ ESASLI ALMÜMİNYUM FOLYO KAPLI PREFABRİK BORU YALITIMI | MT | 24.5 | 6.31
25.400.3537 | 241.837 | DIŞ ÇAP ø76 mm 21/2" ET KALINLIĞI 30 mm TAŞ YÜNÜ ESASLI ALMÜMİNYUM FOLYO KAPLI PREFABRİK BORU YALITIMI | MT | 25.51 | 6.31
25.400.3538 | 241.838 | DIŞ ÇAP ø76 mm 21/2" ET KALINLIĞI 40 mm TAŞ YÜNÜ ESASLI ALMÜMİNYUM FOLYO KAPLI PREFABRİK BORU YALITIMI | MT | 31.65 | 6.31
25.400.3539 | 241.839 | DIŞ ÇAP ø76 mm 21/2" ET KALINLIĞI 50 mm TAŞ YÜNÜ ESASLI ALMÜMİNYUM FOLYO KAPLI PREFABRİK BORU YALITIMI | MT | 40.26 | 6.31
25.400.3540 | 241.840 | DIŞ ÇAP ø76 mm 21/2" ET KALINLIĞI 60 mm TAŞ YÜNÜ ESASLI ALMÜMİNYUM FOLYO KAPLI PREFABRİK BORU YALITIMI | MT | 49.46 | 6.31
25.400.3541 | 241.841 | DIŞ ÇAP ø76 mm 21/2" ET KALINLIĞI 80 mm TAŞ YÜNÜ ESASLI ALMÜMİNYUM FOLYO KAPLI PREFABRİK BORU YALITIMI | MT | 66.13 | 6.31
25.400.3542 | 241.842 | DIŞ ÇAP ø76 mm 21/2" ET KALINLIĞI 100 mm TAŞ YÜNÜ ESASLI ALMÜMİNYUM FOLYO KAPLI PREFABRİK BORU YALITIMI | MT | 89.34 | 6.31
25.400.3543 | 241.843 | DIŞ ÇAP ø89 mm 3" ET KALINLIĞI 25 mm TAŞ YÜNÜ ESASLI ALMÜMİNYUM FOLYO KAPLI PREFABRİK BORU YALITIMI | MT | 26.59 | 7.53
25.400.3544 | 241.844 | DIŞ ÇAP ø89 mm 3" ET KALINLIĞI 30 mm TAŞ YÜNÜ ESASLI ALMÜMİNYUM FOLYO KAPLI PREFABRİK BORU YALITIMI | MT | 28.91 | 7.53
25.400.3545 | 241.845 | DIŞ ÇAP ø89 mm 3" ET KALINLIĞI 40 mm TAŞ YÜNÜ ESASLI ALMÜMİNYUM FOLYO KAPLI PREFABRİK BORU YALITIMI | MT | 36.51 | 7.53
25.400.3546 | 241.846 | DIŞ ÇAP ø89 mm 3" ET KALINLIĞI 50 mm TAŞ YÜNÜ ESASLI ALMÜMİNYUM FOLYO KAPLI PREFABRİK BORU YALITIMI | MT | 44.55 | 7.53
25.400.3547 | 241.847 | DIŞ ÇAP ø89 mm 3" ET KALINLIĞI 60 mm TAŞ YÜNÜ ESASLI ALMÜMİNYUM FOLYO KAPLI PREFABRİK BORU YALITIMI | MT | 54.04 | 7.53
25.400.3548 | 241.848 | DIŞ ÇAP ø89 mm 3" ET KALINLIĞI 80 mm TAŞ YÜNÜ ESASLI ALMÜMİNYUM FOLYO KAPLI PREFABRİK BORU YALITIMI | MT | 74.79 | 7.53
25.400.3549 | 241.849 | DIŞ ÇAP ø89 mm 3" ET KALINLIĞI 100 mm TAŞ YÜNÜ ESASLI ALMÜMİNYUM FOLYO KAPLI PREFABRİK BORU YALITIMI | MT | 98.88 | 7.53
25.400.3550 | 241.850 | DIŞ ÇAP ø114 mm 4" ET KALINLIĞI 25 mm TAŞ YÜNÜ ESASLI ALMÜMİNYUM FOLYO KAPLI PREFABRİK BORU YALITIMI | MT | 32.81 | 9.3
25.400.3551 | 241.851 | DIŞ ÇAP ø114 mm 4" ET KALINLIĞI 30 mm TAŞ YÜNÜ ESASLI ALMÜMİNYUM FOLYO KAPLI PREFABRİK BORU YALITIMI | MT | 35 | 9.3
25.400.3552 | 241.852 | DIŞ ÇAP ø114 mm 4" ET KALINLIĞI 40 mm TAŞ YÜNÜ ESASLI ALMÜMİNYUM FOLYO KAPLI PREFABRİK BORU YALITIMI | MT | 42.89 | 9.3
25.400.3553 | 241.853 | DIŞ ÇAP ø114 mm 4" ET KALINLIĞI 50 mm TAŞ YÜNÜ ESASLI ALMÜMİNYUM FOLYO KAPLI PREFABRİK BORU YALITIMI | MT | 52.23 | 9.3
25.400.3554 | 241.854 | DIŞ ÇAP ø114 mm 4" ET KALINLIĞI 60 mm TAŞ YÜNÜ ESASLI ALMÜMİNYUM FOLYO KAPLI PREFABRİK BORU YALITIMI | MT | 59.98 | 9.3
25.400.3555 | 241.855 | DIŞ ÇAP ø114 mm 4" ET KALINLIĞI 80 mm TAŞ YÜNÜ ESASLI ALMÜMİNYUM FOLYO KAPLI PREFABRİK BORU YALITIMI | MT | 85.69 | 9.3
25.400.3556 | 241.856 | DIŞ ÇAP ø114 mm 4" ET KALINLIĞI 100 mm TAŞ YÜNÜ ESASLI ALMÜMİNYUM FOLYO KAPLI PREFABRİK BORU YALITIMI | MT | 114.89 | 9.3
25.400.3557 | 241.857 | DIŞ ÇAP ø140 mm 5" ET KALINLIĞI 30 mm TAŞ YÜNÜ ESASLI ALMÜMİNYUM FOLYO KAPLI PREFABRİK BORU YALITIMI | MT | 40.39 | 11.66
25.400.3558 | 241.858 | DIŞ ÇAP ø140 mm 5" ET KALINLIĞI 40 mm TAŞ YÜNÜ ESASLI ALMÜMİNYUM FOLYO KAPLI PREFABRİK BORU YALITIMI | MT | 48.69 | 11.66
25.400.3559 | 241.859 | DIŞ ÇAP ø140 mm 5" ET KALINLIĞI 50 mm TAŞ YÜNÜ ESASLI ALMÜMİNYUM FOLYO KAPLI PREFABRİK BORU YALITIMI | MT | 58.91 | 11.66
25.400.3560 | 241.860 | DIŞ ÇAP ø140 mm 5" ET KALINLIĞI 60 mm TAŞ YÜNÜ ESASLI ALMÜMİNYUM FOLYO KAPLI PREFABRİK BORU YALITIMI | MT | 70.6 | 11.66
25.400.3561 | 241.861 | DIŞ ÇAP ø140 mm 5" ET KALINLIĞI 80 mm TAŞ YÜNÜ ESASLI ALMÜMİNYUM FOLYO KAPLI PREFABRİK BORU YALITIMI | MT | 97.19 | 11.66
25.400.3562 | 241.862 | DIŞ ÇAP ø140 mm 5" ET KALINLIĞI 100 mm TAŞ YÜNÜ ESASLI ALMÜMİNYUM FOLYO KAPLI PREFABRİK BORU YALITIMI | MT | 132.96 | 11.66
25.400.3563 | 241.863 | DIŞ ÇAP ø169 mm 6" ET KALINLIĞI 30 mm TAŞ YÜNÜ ESASLI ALMÜMİNYUM FOLYO KAPLI PREFABRİK BORU YALITIMI | MT | 48.44 | 13.83
25.400.3564 | 241.864 | DIŞ ÇAP ø169 mm 6" ET KALINLIĞI 40 mm TAŞ YÜNÜ ESASLI ALMÜMİNYUM FOLYO KAPLI PREFABRİK BORU YALITIMI | MT | 58.23 | 13.83
25.400.3565 | 241.865 | DIŞ ÇAP ø169 mm 6" ET KALINLIĞI 50 mm TAŞ YÜNÜ ESASLI ALMÜMİNYUM FOLYO KAPLI PREFABRİK BORU YALITIMI | MT | 70.64 | 13.83
25.400.3566 | 241.866 | DIŞ ÇAP ø169 mm 6" ET KALINLIĞI 60 mm TAŞ YÜNÜ ESASLI ALMÜMİNYUM FOLYO KAPLI PREFABRİK BORU YALITIMI | MT | 80.43 | 13.83
25.400.3567 | 241.867 | DIŞ ÇAP ø169 mm 6" ET KALINLIĞI 80 mm TAŞ YÜNÜ ESASLI ALMÜMİNYUM FOLYO KAPLI PREFABRİK BORU YALITIMI | MT | 111.09 | 13.83
25.400.3568 | 241.868 | DIŞ ÇAP ø169 mm 6" ET KALINLIĞI 100 mm TAŞ YÜNÜ ESASLI ALMÜMİNYUM FOLYO KAPLI PREFABRİK BORU YALITIMI | MT | 146.88 | 13.83
25.400.3569 | 241.869 | DIŞ ÇAP ø219 mm 8" ET KALINLIĞI 30 mm TAŞ YÜNÜ ESASLI ALMÜMİNYUM FOLYO KAPLI PREFABRİK BORU YALITIMI | MT | 61.26 | 18.19
25.400.3570 | 241.870 | DIŞ ÇAP ø219 mm 8" ET KALINLIĞI 40 mm TAŞ YÜNÜ ESASLI ALMÜMİNYUM FOLYO KAPLI PREFABRİK BORU YALITIMI | MT | 74.71 | 18.19
25.400.3571 | 241.871 | DIŞ ÇAP ø219 mm 8" ET KALINLIĞI 50 mm TAŞ YÜNÜ ESASLI ALMÜMİNYUM FOLYO KAPLI PREFABRİK BORU YALITIMI | MT | 85.53 | 18.19
25.400.3572 | 241.872 | DIŞ ÇAP ø219 mm 8" ET KALINLIĞI 60 mm TAŞ YÜNÜ ESASLI ALMÜMİNYUM FOLYO KAPLI PREFABRİK BORU YALITIMI | MT | 99.39 | 18.19
25.400.3573 | 241.873 | DIŞ ÇAP ø219 mm 8" ET KALINLIĞI 80 mm TAŞ YÜNÜ ESASLI ALMÜMİNYUM FOLYO KAPLI PREFABRİK BORU YALITIMI | MT | 135.9 | 18.19
25.400.3574 | 241.874 | DIŞ ÇAP ø219 mm 8" ET KALINLIĞI 100 mm TAŞ YÜNÜ ESASLI ALMÜMİNYUM FOLYO KAPLI PREFABRİK BORU YALITIMI | MT | 169.88 | 18.19
25.400.3575 | 241.875 | DIŞ ÇAP ø273 mm 10" ET KALINLIĞI 30 mm TAŞ YÜNÜ ESASLI ALMÜMİNYUM FOLYO KAPLI PREFABRİK BORU YALITIMI | MT | 73.55 | 22.73
25.400.3576 | 241.876 | DIŞ ÇAP ø273 mm 10" ET KALINLIĞI 40 mm TAŞ YÜNÜ ESASLI ALMÜMİNYUM FOLYO KAPLI PREFABRİK BORU YALITIMI | MT | 84.65 | 22.73
25.400.3577 | 241.877 | DIŞ ÇAP ø273 mm 10" ET KALINLIĞI 50 mm TAŞ YÜNÜ ESASLI ALMÜMİNYUM FOLYO KAPLI PREFABRİK BORU YALITIMI | MT | 99.99 | 22.73
25.400.3578 | 241.878 | DIŞ ÇAP ø273 mm 10" ET KALINLIĞI 60 mm TAŞ YÜNÜ ESASLI ALMÜMİNYUM FOLYO KAPLI PREFABRİK BORU YALITIMI | MT | 120.43 | 22.73
25.400.3579 | 241.879 | DIŞ ÇAP ø273 mm 10" ET KALINLIĞI 80 mm TAŞ YÜNÜ ESASLI ALMÜMİNYUM FOLYO KAPLI PREFABRİK BORU YALITIMI | MT | 163.53 | 22.73
25.400.3580 | 241.880 | DIŞ ÇAP ø324 mm 12" ET KALINLIĞI 30 mm TAŞ YÜNÜ ESASLI ALMÜMİNYUM FOLYO KAPLI PREFABRİK BORU YALITIMI | MT | 84.24 | 26.69
25.400.3581 | 241.881 | DIŞ ÇAP ø324 mm 12" ET KALINLIĞI 40 mm TAŞ YÜNÜ ESASLI ALMÜMİNYUM FOLYO KAPLI PREFABRİK BORU YALITIMI | MT | 102.5 | 26.69
25.400.3582 | 241.882 | DIŞ ÇAP ø324 mm 12" ET KALINLIĞI 50 mm TAŞ YÜNÜ ESASLI ALMÜMİNYUM FOLYO KAPLI PREFABRİK BORU YALITIMI | MT | 120.75 | 26.69
25.400.3583 | 241.883 | DIŞ ÇAP ø324 mm 12" ET KALINLIĞI 60 mm TAŞ YÜNÜ ESASLI ALMÜMİNYUM FOLYO KAPLI PREFABRİK BORU YALITIMI | MT | 141.91 | 26.69
25.400.3584 | 241.884 | DIŞ ÇAP ø356 mm 14" ET KALINLIĞI 30 mm TAŞ YÜNÜ ESASLI ALMÜMİNYUM FOLYO KAPLI PREFABRİK BORU YALITIMI | MT | 94.15 | 29.45
25.400.3585 | 241.885 | DIŞ ÇAP ø356 mm 14" ET KALINLIĞI 40 mm TAŞ YÜNÜ ESASLI ALMÜMİNYUM FOLYO KAPLI PREFABRİK BORU YALITIMI | MT | 113.15 | 29.45
25.400.3586 | 241.886 | DIŞ ÇAP ø356 mm 14" ET KALINLIĞI 50 mm TAŞ YÜNÜ ESASLI ALMÜMİNYUM FOLYO KAPLI PREFABRİK BORU YALITIMI | MT | 130.66 | 29.45
25.400.4001 | 241.302 | Polietilen esaslı prefabrik boru izolesi ø 22 mm 10 mm.et kalınlığında (TS EN 14313) | MT | 2.03 | 1.38
25.400.4002 | 241.303 | Polietilen esaslı prefabrik boru izolesi ø 22 mm 15 mm.et.kal. (TS EN 14313) | MT | 2.46 | 1.38
25.400.4003 | 241.304 | Polietilen esaslı prefabrik boru izolesi ø 22 mm 20 mm.et kalınlığında (TS EN 14313) | MT | 3.41 | 1.38
25.400.4004 | 241.305 | Polietilen esaslı prefabrik boru izolesi ø 22 mm 30 mm.et kalınlığında (TS EN 14313) | MT | 6.26 | 1.38
25.400.4005 | 241.307 | Polietilen esaslı prefabrik boru izolesi ø 28 mm 10 mm.et kalınlığında (TS EN 14313) | MT | 2.55 | 1.79
25.400.4006 | 241.308 | Polietilen esaslı prefabrik boru izolesi ø 28 mm 15 mm.et kalınlığında (TS EN 14313) | MT | 3.15 | 1.79
25.400.4007 | 241.309 | Polietilen esaslı prefabrik boru izolesi ø 28 mm 20 mm.et kalınlığında (TS EN 14313) | MT | 3.99 | 1.79
25.400.4008 | 241.310 | Polietilen esaslı prefabrik boru izolesi ø 28 mm 30 mm.et kalınlığında (TS EN 14313) | MT | 7.09 | 1.79
25.400.4009 | 241.312 | Polietilen esaslı prefabrik boru izolesi ø 35 mm 10 mm.et kalınlığında (TS EN 14313) | MT | 2.73 | 1.79
25.400.4010 | 241.313 | Polietilen esaslı prefabrik boru izolesi ø 35 mm 15 mm.et kalınlığında (TS EN 14313) | MT | 3.3 | 1.79
25.400.4011 | 241.314 | Polietilen esaslı prefabrik boru izolesi ø 35 mm 20 mm.et kalınlığında (TS EN 14313) | MT | 4.33 | 1.79
25.400.4012 | 241.315 | Polietilen esaslı prefabrik boru izolesi ø 35 mm 30 mm.et kalınlığında (TS EN 14313) | MT | 7.85 | 1.79
25.400.4013 | 241.316 | Polietilen esaslı prefabrik boru izolesi ø 42 mm 10 mm.et kalınlığında (TS EN 14313) | MT | 3.25 | 2.19
25.400.4014 | 241.317 | Polietilen esaslı prefabrik boru izolesi ø 42 mm 15 mm.et kalınlığında (TS EN 14313) | MT | 3.91 | 2.19
25.400.4015 | 241.318 | Polietilen esaslı prefabrik boru izolesi ø 42 mm 20 mm.et kalınlığında (TS EN 14313) | MT | 5.66 | 2.19
25.400.4016 | 241.319 | Polietilen esaslı prefabrik boru izolesi ø 42 mm 30 mm.et kalınlığında (TS EN 14313) | MT | 8.94 | 2.19
25.400.4017 | 241.320 | Polietilen esaslı prefabrik boru izolesi ø 48 mm 10 mm.et kalınlığında (TS EN 14313) | MT | 3.28 | 2.19
25.400.4018 | 241.321 | Polietilen esaslı prefabrik boru izolesi ø 48 mm 15 mm.et kalınlığında (TS EN 14313) | MT | 4.29 | 2.19
25.400.4019 | 241.322 | Polietilen esaslı prefabrik boru izolesi ø 48 mm 20 mm.et kalınlığında (TS EN 14313) | MT | 6.08 | 2.19
25.400.4020 | 241.323 | Polietilen esaslı prefabrik boru izolesi ø 48 mm 30 mm.et kalınlığında (TS EN 14313) | MT | 10.08 | 2.19
25.400.4021 | 241.324 | Polietilen esaslı prefabrik boru izolesi ø 60 mm 10 mm.et kalınlığında (TS EN 14313) | MT | 4.69 | 3.15
25.400.4022 | 241.325 | Polietilen esaslı prefabrik boru izolesi ø 60 mm 15 mm.et kalınlığında (TS EN 14313) | MT | 5.9 | 3.15
25.400.4023 | 241.326 | POLİETİLEN ESASLI PREFABRİK BORU İZOLESİ ø 60 mm 20 mm.et kalınlığında | MT | 8.33 | 3.15
25.400.4024 | 241.327 | POLİETİLEN ESASLI PREFABRİK BORU İZOLESİ ø 60 mm 30 mm.et kalınlığında | MT | 13.49 | 3.15
25.400.4025 | 241.328 | POLİETİLEN ESASLI PREFABRİK BORU İZOLESİ ø 76 mm 10 mm.et kalınlığında | MT | 5.65 | 3.56
25.400.4026 | 241.329 | POLİETİLEN ESASLI PREFABRİK BORU İZOLESİ ø 76 mm 15 mm.et kalınlığında | MT | 7.35 | 3.56
25.400.4027 | 241.330 | POLİETİLEN ESASLI PREFABRİK BORU İZOLESİ ø 76 mm 20 mm.et kalınlığında | MT | 9.71 | 3.56
25.400.4028 | 241.331 | POLİETİLEN ESASLI PREFABRİK BORU İZOLESİ ø 76 mm 30 mm.et kalınlığında | MT | 18.59 | 3.56
25.400.4029 | 241.332 | POLİETİLEN ESASLI PREFABRİK BORU İZOLESİ ø 89 mm 10 mm.et kalınlığında | MT | 7.45 | 4.38
25.400.4030 | 241.333 | POLİETİLEN ESASLI PREFABRİK BORU İZOLESİ ø 89 mm 15 mm.et kalınlığında | MT | 8.9 | 4.38
25.400.4031 | 241.334 | POLİETİLEN ESASLI PREFABRİK BORU İZOLESİ ø 89 mm 20 mm.et kalınlığında | MT | 11.96 | 4.38
25.400.4032 | 241.335 | POLİETİLEN ESASLI PREFABRİK BORU İZOLESİ ø 89 mm 30 mm.et kalınlığında | MT | 25.1 | 4.38
25.400.4033 | 241.338 | POLİETİLEN ESASLI PREFABRİK BORU İZOLESİ ø 114 mm 15 mm.et kalınlığında | MT | 11.1 | 5.75
25.400.4034 | 241.339 | POLİETİLEN ESASLI PREFABRİK BORU İZOLESİ ø 114 mm 20 mm.et kalınlığında | MT | 15.43 | 5.75
25.400.4035 | 241.340 | POLİETİLEN ESASLI PREFABRİK BORU İZOLESİ ø 114 mm 30 mm.et kalınlığında | MT | 28.41 | 5.75
25.400.4036 | 241.341 | POLİETİLEN ESASLI PREFABRİK BORU İZOLESİ ø 139 mm 20 mm.et kalınlığında | MT | 25.66 | 5.75
25.400.4501 | 241.352 | (1/2") boru dış çap 22Ø mm et: 10 mm alüm.kompozıt fılm kaplı polıetılen esaslı prefab.boru yalıtımı | MT | 3.64 | 1.38
25.400.4502 | 241.353 | (1/2") boru dış çap 22Ø mm et: 15 mm alüm.kompozıt fılm kaplı polıetılen esaslı prefab.boru yalıtımı | MT | 4.03 | 1.38
25.400.4503 | 241.354 | (1/2") boru dış çap 22Ø mm et: 20 mm alüm.kompozıt fılm kaplı polıetılen esaslı prefab.boru yalıtımı | MT | 7.35 | 1.38
25.400.4504 | 241.355 | (1/2") boru dış çap 22Ø mm et: 30 mm alüm.kompozıt fılm kaplı polıetılen esaslı prefab.boru yalıtımı | MT | 13.01 | 1.38
25.400.4505 | 241.357 | (3/4") boru dış çap 28Ø mm et: 10 mm alüm.kompozıt fılm kaplı polıetılen esaslı prefab.boru yalıtımı | MT | 4.41 | 1.79
25.400.4506 | 241.358 | (3/4") boru dış çap 28Ø mm et: 15 mm alüm.kompozıt fılm kaplı polıetılen esaslı prefab.boru yalıtımı | MT | 6.46 | 1.79
25.400.4507 | 241.359 | (3/4") boru dış çap 28Ø mm et: 20 mm alüm.kompozıt fılm kaplı polıetılen esaslı prefab.boru yalıtımı | MT | 8.73 | 1.79
25.400.4508 | 241.360 | (3/4") boru dış çap 28Ø mm et: 30 mm alüm.kompozıt fılm kaplı polıetılen esaslı prefab.boru yalıtımı | MT | 14.46 | 1.79
25.400.4509 | 241.362 | (1") boru dış çap 35Ø mm et: 10 mm alüm.kompozıt fılm kaplı polıetılen esaslı prefab.boru yalıtımı | MT | 4.85 | 1.79
25.400.4510 | 241.363 | (1") boru dış çap 35Ø mm et: 15 mm alüm.kompozıt fılm kaplı polıetılen esaslı prefab.boru yalıtımı | MT | 7.15 | 1.79
25.400.4511 | 241.364 | (1") boru dış çap 35Ø mm et: 20 mm alüm.kompozıt fılm kaplı polıetılen esaslı prefab.boru yalıtımı | MT | 9.75 | 1.79
25.400.4512 | 241.365 | (1") boru dış çap 35Ø mm et: 30 mm alüm.kompozıt fılm kaplı polıetılen esaslı prefab.boru yalıtımı | MT | 15.61 | 1.79
25.400.4513 | 241.366 | (1 1/4") boru dış çap 42Ø mm et: 10 mm alüm.kompozıt fılm kaplı polıetılen esas prefab.boru yalıtım | MT | 6.11 | 2.19
25.400.4514 | 241.367 | (1 1/4") boru dış çap 42Ø mm et: 15 mm alüm.kompozıt fılm kaplı polıetılen esas prefab.boru yalıtım | MT | 8.24 | 2.19
25.400.4515 | 241.368 | (1 1/4") boru dış çap 42Ø mm et: 20 mm alüm.kompozıt fılm kaplı polıetılen esas prefab.boru yalıtım | MT | 12.04 | 2.19
25.400.4516 | 241.369 | (1 1/4") boru dış çap 42Ø mm et: 30 mm alüm.kompozıt fılm kaplı polıetılen esas prefab.boru yalıtım | MT | 17.54 | 2.19
25.400.4517 | 241.370 | (1 1/2") boru dış çap 48Ø mm et: 10 mm alüm.kompozıt fılm kaplı polıetılen esas prefab.boru yalıtım | MT | 6.28 | 2.19
25.400.4518 | 241.371 | (1 1/2") boru dış çap 48Ø mm et: 15 mm alüm.kompozıt fılm kaplı polıetılen esas prefab.boru yalıtım | MT | 9.45 | 2.19
25.400.4519 | 241.372 | (1 1/2") boru dış çap 48Ø mm et: 20mm alüm.kompozıt fılm kaplı polıetılen esas prefab.boru yalıtım | MT | 14.01 | 2.19
25.400.4520 | 241.373 | (1 1/2") boru dış çap 48Ø mm et: 30mm alüm.kompozıt fılm kaplı polıetılen esas prefab.boru yalıtım | MT | 19.5 | 2.19
25.400.4521 | 241.374 | (2") boru dış çap 60Ø mm et: 10mm alüm.kompozıt fılm kaplı polıetılen esas prefab.boru yalıtım | MT | 8.69 | 3.15
25.400.4522 | 241.375 | (2") boru dış çap 60Ø mm et: 15mm alüm.kompozıt fılm kaplı polıetılen esas prefab.boru yalıtım | MT | 12.71 | 3.15
25.400.4523 | 241.376 | (2") boru dış çap 60Ø mm et: 20 mm alüm.kompozıt fılm kaplı polıetılen esas prefab.boru yalıtım | MT | 17.88 | 3.15
25.400.4524 | 241.377 | (2") boru dış çap 60Ø mm et: 30 mm alüm.kompozıt fılm kaplı polıetılen esas prefab.boru yalıtım | MT | 24.08 | 3.15
25.400.4525 | 241.378 | (2 1/2") boru dış çap 76Ø mm et: 10 mm alüm.kompozıt fılm kaplı polıetılen esas prefab.boru yalıtım | MT | 11.05 | 3.56
25.400.4526 | 241.379 | (2 1/2") boru dış çap 76Ø mm et: 15 mm alüm.kompozıt fılm kaplı polıetılen esas prefab.boru yalıtım | MT | 15.09 | 3.56
25.400.4527 | 241.380 | (2 1/2") boru dış çap 76Ø mm et: 20 mm alüm.kompozıt fılm kaplı polıetılen esas prefab.boru yalıtım | MT | 21.21 | 3.56
25.400.4528 | 241.381 | (2 1/2") boru dış çap 76Ø mm et: 30 mm alüm.kompozıt fılm kaplı polıetılen esas prefab.boru yalıtım | MT | 27.41 | 3.56
25.400.4529 | 241.382 | (3") boru dış çap 89Ø mm et: 10 mm alüm.kompozıt fılm kaplı polıetılen esas prefab.boru yalıtım | MT | 13.8 | 4.38
25.400.4530 | 241.383 | (3") boru dış çap 89Ø mm et: 15 mm alüm.kompozıt fılm kaplı polıetılen esas prefab.boru yalıtım | MT | 17.51 | 4.38
25.400.4531 | 241.384 | (3") boru dış çap 89Ø mm et: 20 mm alüm.kompozıt fılm kaplı polıetılen esas prefab.boru yalıtım | MT | 22.54 | 4.38
25.400.4532 | 241.385 | (3") boru dış çap 89Ø mm et: 30 mm alüm.kompozıt fılm kaplı polıetılen esas prefab.boru yalıtım | MT | 30.69 | 4.38
25.400.4533 | 241.388 | (4") boru dış çap 114Ø mm et: 15 mm alüm.kompozıt fılm kaplı polıetılen esas prefab.boru yalıtım | MT | 22.25 | 5.75
25.400.4534 | 241.389 | (4") boru dış çap 114Ø mm et: 20 mm alüm.kompozıt fılm kaplı polıetılen esas prefab.boru yalıtım | MT | 29.2 | 5.75
25.400.4535 | 241.390 | (4") boru dış çap 114Ø mm et: 30 mm alüm.kompozıt fılm kaplı polıetılen esas prefab.boru yalıtım | MT | 37.09 | 5.75
25.400.4536 | 241.391 | (5") boru dış çap 139Ø mm et: 20 mm alüm.kompozıt fılm kaplı polıetılen esas prefab.boru yalıtım | MT | 40.43 | 5.75
25.400.4537 | 241.392 | (5") boru dış çap 139Ø mm et: 30 mm alüm.kompozıt fılm kaplı polıetılen esas prefab.boru yalıtım | MT | 53.79 | 5.75
25.400.4538 | 241.393 | (6") boru dış çap 165Ø mm et: 20 mm alüm.kompozıt fılm kaplı polıetılen esas prefab.boru yalıtım | MT | 49.5 | 5.75
25.400.4539 | 241.394 | (6") boru dış çap 165Ø mm et: 30 mm alüm.kompozıt fılm kaplı polıetılen esas prefab.boru yalıtım | MT | 66.58 | 5.75
25.400.5001 | 241.401 | (3/8") ø 18,t=9 mm.kauçuk esaslı prefabrik boru izolesi | MT | 2.66 | 0.99
25.400.5002 | 241.402 | (3/8") ø 18,t=13 mm.kauçuk esaslı prefabrik boru izolesi | MT | 3.54 | 0.99
25.400.5003 | 241.403 | (3/8") ø 18,t=19 mm.kauçuk esaslı prefabrik boru izolesi | MT | 5.29 | 0.99
25.400.5004 | 241.404 | (3/8") ø 18,t=25 mm.kauçuk esaslı prefabrik boru izolesi | MT | 7.85 | 0.99
25.400.5005 | 241.405 | (3/8") ø 18,t=32 mm.kauçuk esaslı prefabrik boru izolesi | MT | 12.2 | 0.99
25.400.5006 | 241.406 | (1/2") ø 22,t= 9 mm.kauçuk esaslı prefabrik boru izolesi | MT | 3.24 | 1.38
25.400.5007 | 241.407 | (1/2") ø 22,t=13 mm.kauçuk esaslı prefabrik boru izolesi | MT | 4.19 | 1.38
25.400.5008 | 241.408 | (1/2") ø 22,t=19 mm.kauçuk esaslı prefabrik boru izolesi | MT | 6.16 | 1.38
25.400.5009 | 241.409 | (1/2") ø 22,t=25 mm.kauçuk esaslı prefabrik boru izolesi | MT | 8.8 | 1.38
25.400.5010 | 241.410 | (1/2") ø 22,t=32 mm.kauçuk esaslı prefabrik boru izolesi | MT | 11.6 | 1.38
25.400.5011 | 241.411 | (3/4") ø 28,t= 9 mm.kauçuk esaslı prefabrik boru izolesi | MT | 3.88 | 1.79
25.400.5012 | 241.412 | (3/4") ø 28,t=13 mm.kauçuk esaslı prefabrik boru izolesi | MT | 5.06 | 1.79
25.400.5013 | 241.413 | (3/4") ø 28,t=19 mm.kauçuk esaslı prefabrik boru izolesi | MT | 7.36 | 1.79
25.400.5014 | 241.414 | (3/4") ø 28,t=25 mm.kauçuk esaslı prefabrik boru izolesi | MT | 9.99 | 1.79
25.400.5015 | 241.415 | (3/4") ø 28,t=32 mm.kauçuk esaslı prefabrik boru izolesi | MT | 15.41 | 1.79
25.400.5016 | 241.416 | (1") ø 35,t= 9 mm.kauçuk esaslı prefabrik boru izolesi | MT | 4.34 | 1.79
25.400.5017 | 241.417 | (1") ø 35,t=13 mm.kauçuk esaslı prefabrik boru izolesi | MT | 5.61 | 1.79
25.400.5018 | 241.418 | (1") ø 35,t=19 mm.kauçuk esaslı prefabrik boru izolesi | MT | 8.3 | 1.79
25.400.5019 | 241.419 | (1") ø 35,t=25 mm.kauçuk esaslı prefabrik boru izolesi | MT | 11.7 | 1.79
25.400.5020 | 241.420 | (1") ø 35,t=32 mm.kauçuk esaslı prefabrik boru izolesi | MT | 16.88 | 1.79
25.400.5021 | 241.421 | (1 1/4") ø 42,t= 9 mm.kauçuk esaslı prefabrik boru izolesi | MT | 5.08 | 2.19
25.400.5022 | 241.422 | (1 1/4") ø 42,t=13 mm.kauçuk esaslı prefabrik boru izolesi | MT | 6.59 | 2.19
25.400.5023 | 241.423 | (1 1/4") ø 42,t=19 mm.kauçuk esaslı prefabrik boru izolesi | MT | 9.34 | 2.19
25.400.5024 | 241.424 | (1 1/4") ø 42,t=25 mm.kauçuk esaslı prefabrik boru izolesi | MT | 13.74 | 2.19
25.400.5025 | 241.425 | (1 1/4") ø 42,t=32 mm.kauçuk esaslı prefabrik boru izolesi | MT | 19.91 | 2.19
25.400.5026 | 241.426 | (1 1/2") ø 48,t= 9 mm.kauçuk esaslı prefabrik boru izolesi | MT | 5.5 | 2.19
25.400.5027 | 241.427 | (1 1/2") ø 48,t=13 mm.kauçuk esaslı prefabrik boru izolesi | MT | 6.95 | 2.19
25.400.5028 | 241.428 | (1 1/2") ø 48,t=19 mm.kauçuk esaslı prefabrik boru izolesi | MT | 10.24 | 2.19
25.400.5029 | 241.429 | (1 1/2") ø 48,t=25 mm.kauçuk esaslı prefabrik boru izolesi | MT | 15.09 | 2.19
25.400.5030 | 241.430 | (1 1/2") ø 48,t=32 mm.kauçuk esaslı prefabrik boru izolesi | MT | 20.35 | 2.19
25.400.5031 | 241.431 | (2") ø 60,t= 9 mm.kauçuk esaslı prefabrik boru izolesi | MT | 7.24 | 3.15
25.400.5032 | 241.432 | (2") ø 60,t=13 mm.kauçuk esaslı prefabrik boru izolesi | MT | 9 | 3.15
25.400.5033 | 241.433 | (2") ø 60,t=19 mm.kauçuk esaslı prefabrik boru izolesi | MT | 12.8 | 3.15
25.400.5034 | 241.434 | (2") ø 60,t=25 mm.kauçuk esaslı prefabrik boru izolesi | MT | 18 | 3.15
25.400.5035 | 241.435 | (2") ø 60,t=32 mm.kauçuk esaslı prefabrik boru izolesi | MT | 25.28 | 3.15
25.400.5036 | 241.436 | (2 1/2") ø 76,t= 9 mm.kauçuk esaslı prefabrik boru izolesi | MT | 8.74 | 3.56
25.400.5037 | 241.437 | (2 1/2") ø 76,t=13 mm.kauçuk esaslı prefabrik boru izolesi | MT | 10.68 | 3.56
25.400.5038 | 241.438 | (2 1/2") ø 76,t=19 mm.kauçuk esaslı prefabrik boru izolesi | MT | 14.88 | 3.56
25.400.5039 | 241.439 | (2 1/2") ø 76,t=25 mm.kauçuk esaslı prefabrik boru izolesi | MT | 22.51 | 3.56
25.400.5040 | 241.440 | (2 1/2") ø 76,t=32 mm.kauçuk esaslı prefabrik boru izolesi | MT | 29.99 | 3.56
25.400.5041 | 241.441 | (3") ø 89,t= 9 mm.kauçuk esaslı prefabrik boru izolesi | MT | 10.49 | 4.38
25.400.5042 | 241.442 | (3") ø 89,t=13 mm.kauçuk esaslı prefabrik boru izolesi | MT | 12.5 | 4.38
25.400.5043 | 241.443 | (3") ø 89,t=19 mm.kauçuk esaslı prefabrik boru izolesi | MT | 17.71 | 4.38
25.400.5044 | 241.444 | (3") ø 89,t=25 mm.kauçuk esaslı prefabrik boru izolesi | MT | 24.76 | 4.38
25.400.5045 | 241.445 | (3") ø 89,t=32 mm.kauçuk esaslı prefabrik boru izolesi | MT | 34.14 | 4.38
25.400.5046 | 241.446 | (4") ø 114,t= 9 mm.kauçuk esaslı prefabrik boru izolesi | MT | 14.31 | 5.75
25.400.5047 | 241.447 | (4") ø 114,t=13 mm.kauçuk esaslı prefabrik boru izolesi | MT | 16.78 | 5.75
25.400.5048 | 241.448 | (4") ø 114,t=19 mm.kauçuk esaslı prefabrik boru izolesi | MT | 23.2 | 5.75
25.400.5049 | 241.449 | (4") ø 114,t=25 mm.kauçuk esaslı prefabrik boru izolesi | MT | 34.6 | 5.75
25.400.5050 | 241.450 | (4") ø 114,t=32 mm.kauçuk esaslı prefabrik boru izolesi | MT | 43.3 | 5.75
25.400.5501 | 241.506 | (1/2’’) DIŞ BORU ÇAPI 22 Ø mm ET KALINLIĞI 9 mm ALÜMINYUM KOMPOZIT FILM KAPLI KAUÇUK KÖPÜĞÜ ESASLI PREFABRIK BORU YALITIMI | MT | 6.2 | 1.38
25.400.5502 | 241.507 | (1/2’’) DIŞ BORU ÇAPI 22 Ø mm ET KALINLIĞI 13 mm ALÜMINYUM KOMPOZIT FILM KAPLI KAUÇUK KÖPÜĞÜ ESASLI PREFABRIK BORU YALITIMI | MT | 8.55 | 1.38
25.400.5503 | 241.508 | (1/2’’) DIŞ BORU ÇAPI 22 Ø mm ET KALINLIĞI 19 mm ALÜMINYUM KOMPOZIT FILM KAPLI KAUÇUK KÖPÜĞÜ ESASLI PREFABRIK BORU YALITIMI | MT | 14.78 | 1.38
25.400.5504 | 241.509 | (1/2’’) DIŞ BORU ÇAPI 22 Ø mm ET KALINLIĞI 25 mm ALÜMINYUM KOMPOZIT FILM KAPLI KAUÇUK KÖPÜĞÜ ESASLI PREFABRIK BORU YALITIMI | MT | 23.35 | 1.38
25.400.5505 | 241.510 | (1/2’’) DIŞ BORU ÇAPI 22 Ø mm ET KALINLIĞI 32 mm ALÜMINYUM KOMPOZIT FILM KAPLI KAUÇUK KÖPÜĞÜ ESASLI PREFABRIK BORU YALITIMI | MT | 52.48 | 1.38
25.400.5506 | 241.511 | (3/4’’) DIŞ BORU ÇAPI 28 Ø mm ET KALINLIĞI 9 mm ALÜMINYUM KOMPOZIT FILM KAPLI KAUÇUK KÖPÜĞÜ ESASLI PREFABRIK BORU YALITIMI | MT | 7.19 | 1.79
25.400.5507 | 241.512 | (3/4’’) DIŞ BORU ÇAPI 28 Ø mm ET KALINLIĞI 13 mm ALÜMINYUM KOMPOZIT FILM KAPLI KAUÇUK KÖPÜĞÜ ESASLI PREFABRIK BORU YALITIMI | MT | 9.79 | 1.79
25.400.5508 | 241.513 | (3/4’’) DIŞ BORU ÇAPI 28 Ø mm ET KALINLIĞI 19 mm ALÜMINYUM KOMPOZIT FILM KAPLI KAUÇUK KÖPÜĞÜ ESASLI PREFABRIK BORU YALITIMI | MT | 17.09 | 1.79
25.400.5509 | 241.514 | (3/4’’) DIŞ BORU ÇAPI 28 Ø mm ET KALINLIĞI 25 mm ALÜMINYUM KOMPOZIT FILM KAPLI KAUÇUK KÖPÜĞÜ ESASLI PREFABRIK BORU YALITIMI | MT | 25.64 | 1.79
25.400.5510 | 241.515 | (3/4’’) DIŞ BORU ÇAPI 28 Ø mm ET KALINLIĞI 32 mm ALÜMINYUM KOMPOZIT FILM KAPLI KAUÇUK KÖPÜĞÜ ESASLI PREFABRIK BORU YALITIMI | MT | 44.86 | 1.79
25.400.5511 | 241.516 | (1’’) DIŞ BORU ÇAPI 35 Ø mm ET KALINLIĞI 9 mm ALÜMINYUM KOMPOZIT FILM KAPLI KAUÇUK KÖPÜĞÜ ESASLI PREFABRIK BORU YALITIMI | MT | 8.26 | 1.79
25.400.5512 | 241.517 | (1’’) DIŞ BORU ÇAPI 35 Ø mm ET KALINLIĞI 13 mm ALÜMINYUM KOMPOZIT FILM KAPLI KAUÇUK KÖPÜĞÜ ESASLI PREFABRIK BORU YALITIMI | MT | 10.8 | 1.79
25.400.5513 | 241.518 | (1’’) DIŞ BORU ÇAPI 35 Ø mm ET KALINLIĞI 19 mm ALÜMINYUM KOMPOZIT FILM KAPLI KAUÇUK KÖPÜĞÜ ESASLI PREFABRIK BORU YALITIMI | MT | 19.34 | 1.79
25.400.5514 | 241.519 | (1’’) DIŞ BORU ÇAPI 35 Ø mm ET KALINLIĞI 25 mm ALÜMINYUM KOMPOZIT FILM KAPLI KAUÇUK KÖPÜĞÜ ESASLI PREFABRIK BORU YALITIMI | MT | 29.99 | 1.79
25.400.5515 | 241.520 | (1’’) DIŞ BORU ÇAPI 35 Ø mm ET KALINLIĞI 32 mm ALÜMINYUM KOMPOZIT FILM KAPLI KAUÇUK KÖPÜĞÜ ESASLI PREFABRIK BORU YALITIMI | MT | 45.1 | 1.79
25.400.5516 | 241.521 | (1 1/4’’) DIŞ BORU ÇAPI 42 Ø mm ET KALINLIĞI 9 mm ALÜMINYUM KOMPOZIT FILM KAPLI KAUÇUK KÖPÜĞÜ ESASLI PREFABRIK BORU YALITIMI | MT | 9.66 | 2.19
25.400.5517 | 241.522 | (1 1/4’’) DIŞ BORU ÇAPI 42 Ø mm ET KALINLIĞI 13 mm ALÜMINYUM KOMPOZIT FILM KAPLI KAUÇUK KÖPÜĞÜ ESASLI PREFABRIK BORU YALITIMI | MT | 12.79 | 2.19
25.400.5518 | 241.523 | (1 1/4’’) DIŞ BORU ÇAPI 42 Ø mm ET KALINLIĞI 19 mm ALÜMINYUM KOMPOZIT FILM KAPLI KAUÇUK KÖPÜĞÜ ESASLI PREFABRIK BORU YALITIMI | MT | 22.91 | 2.19
25.400.5519 | 241.524 | (1 1/4’’) DIŞ BORU ÇAPI 42 Ø mm ET KALINLIĞI 25 mm ALÜMINYUM KOMPOZIT FILM KAPLI KAUÇUK KÖPÜĞÜ ESASLI PREFABRIK BORU YALITIMI | MT | 34.86 | 2.19
25.400.5520 | 241.525 | (1 1/4’’) DIŞ BORU ÇAPI 42 Ø mm ET KALINLIĞI 32 mm ALÜMINYUM KOMPOZIT FILM KAPLI KAUÇUK KÖPÜĞÜ ESASLI PREFABRIK BORU YALITIMI | MT | 52.31 | 2.19
25.400.5521 | 241.526 | (1 1/2’’) DIŞ BORU ÇAPI 48 Ø mm ET KALINLIĞI 9 mm ALÜMINYUM KOMPOZIT FILM KAPLI KAUÇUK KÖPÜĞÜ ESASLI PREFABRIK BORU YALITIMI | MT | 10.95 | 2.19
25.400.5522 | 241.527 | (1 1/2’’) DIŞ BORU ÇAPI 48 Ø mm ET KALINLIĞI 13 mm ALÜMINYUM KOMPOZIT FILM KAPLI KAUÇUK KÖPÜĞÜ ESASLI PREFABRIK BORU YALITIMI | MT | 13.86 | 2.19
25.400.5523 | 241.528 | (1 1/2’’) DIŞ BORU ÇAPI 48 Ø mm ET KALINLIĞI 19 mm ALÜMINYUM KOMPOZIT FILM KAPLI KAUÇUK KÖPÜĞÜ ESASLI PREFABRIK BORU YALITIMI | MT | 25.54 | 2.19
25.400.5524 | 241.529 | (1 1/2’’) DIŞ BORU ÇAPI 48 Ø mm ET KALINLIĞI 25 mm ALÜMINYUM KOMPOZIT FILM KAPLI KAUÇUK KÖPÜĞÜ ESASLI PREFABRIK BORU YALITIMI | MT | 38.39 | 2.19
25.400.5525 | 241.530 | (1 1/2’’) DIŞ BORU ÇAPI 48 Ø mm ET KALINLIĞI 32 mm ALÜMINYUM KOMPOZIT FILM KAPLI KAUÇUK KÖPÜĞÜ ESASLI PREFABRIK BORU YALITIMI | MT | 55.86 | 2.19
25.400.5526 | 241.531 | (2’’) DIŞ BORU ÇAPI 60 Ø mm ET KALINLIĞI 9 mm ALÜMINYUM KOMPOZIT FILM KAPLI KAUÇUK KÖPÜĞÜ ESASLI PREFABRIK BORU YALITIMI | MT | 13.94 | 3.15
25.400.5527 | 241.532 | (2’’) DIŞ BORU ÇAPI 60 Ø mm ET KALINLIĞI 13 mm ALÜMINYUM KOMPOZIT FILM KAPLI KAUÇUK KÖPÜĞÜ ESASLI PREFABRIK BORU YALITIMI | MT | 18.73 | 3.15
25.400.5528 | 241.533 | (2’’) DIŞ BORU ÇAPI 60 Ø mm ET KALINLIĞI 19 mm ALÜMINYUM KOMPOZIT FILM KAPLI KAUÇUK KÖPÜĞÜ ESASLI PREFABRIK BORU YALITIMI | MT | 31.15 | 3.15
25.400.5529 | 241.534 | (2’’) DIŞ BORU ÇAPI 60 Ø mm ET KALINLIĞI 25 mm ALÜMINYUM KOMPOZIT FILM KAPLI KAUÇUK KÖPÜĞÜ ESASLI PREFABRIK BORU YALITIMI | MT | 45.53 | 3.15
25.400.5530 | 241.535 | (2’’) DIŞ BORU ÇAPI 60 Ø mm ET KALINLIĞI 32 mm ALÜMINYUM KOMPOZIT FILM KAPLI KAUÇUK KÖPÜĞÜ ESASLI PREFABRIK BORU YALITIMI | MT | 65.31 | 3.15
25.400.5531 | 241.536 | (2 1/2’’) DIŞ BORU ÇAPI 76 Ø mm ET KALINLIĞI 9 mm ALÜMINYUM KOMPOZIT FILM KAPLI KAUÇUK KÖPÜĞÜ ESASLI PREFABRIK BORU YALITIMI | MT | 17.1 | 3.56
25.400.5532 | 241.537 | (2 1/2’’) DIŞ BORU ÇAPI 76 Ø mm ET KALINLIĞI 13 mm ALÜMINYUM KOMPOZIT FILM KAPLI KAUÇUK KÖPÜĞÜ ESASLI PREFABRIK BORU YALITIMI | MT | 21.98 | 3.56
25.400.5533 | 241.538 | (2 1/2’’) DIŞ BORU ÇAPI 76 Ø mm ET KALINLIĞI 19 mm ALÜMINYUM KOMPOZIT FILM KAPLI KAUÇUK KÖPÜĞÜ ESASLI PREFABRIK BORU YALITIMI | MT | 35.36 | 3.56
25.400.5534 | 241.539 | (2 1/2’’) DIŞ BORU ÇAPI 76 Ø mm ET KALINLIĞI 25 mm ALÜMINYUM KOMPOZIT FILM KAPLI KAUÇUK KÖPÜĞÜ ESASLI PREFABRIK BORU YALITIMI | MT | 56.21 | 3.56
25.400.5535 | 241.540 | (2 1/2’’) DIŞ BORU ÇAPI 76 Ø mm ET KALINLIĞI 32 mm ALÜMINYUM KOMPOZIT FILM KAPLI KAUÇUK KÖPÜĞÜ ESASLI PREFABRIK BORU YALITIMI | MT | 79.69 | 3.56
25.400.5536 | 241.541 | (3’’) DIŞ BORU ÇAPI 89 Ø mm ET KALINLIĞI 9 mm ALÜMINYUM KOMPOZIT FILM KAPLI KAUÇUK KÖPÜĞÜ ESASLI PREFABRIK BORU YALITIMI | MT | 20.8 | 4.38
25.400.5537 | 241.542 | (3’’) DIŞ BORU ÇAPI 89 Ø mm ET KALINLIĞI 13 mm ALÜMINYUM KOMPOZIT FILM KAPLI KAUÇUK KÖPÜĞÜ ESASLI PREFABRIK BORU YALITIMI | MT | 24.98 | 4.38
25.400.5538 | 241.543 | (3’’) DIŞ BORU ÇAPI 89 Ø mm ET KALINLIĞI 19 mm ALÜMINYUM KOMPOZIT FILM KAPLI KAUÇUK KÖPÜĞÜ ESASLI PREFABRIK BORU YALITIMI | MT | 43.55 | 4.38
25.400.5539 | 241.544 | (3’’) DIŞ BORU ÇAPI 89 Ø mm ET KALINLIĞI 25 mm ALÜMINYUM KOMPOZIT FILM KAPLI KAUÇUK KÖPÜĞÜ ESASLI PREFABRIK BORU YALITIMI | MT | 62.03 | 4.38
25.400.5540 | 241.545 | (3’’) DIŞ BORU ÇAPI 89 Ø mm ET KALINLIĞI 32 mm ALÜMINYUM KOMPOZIT FILM KAPLI KAUÇUK KÖPÜĞÜ ESASLI PREFABRIK BORU YALITIMI | MT | 92.8 | 4.38
25.400.5541 | 241.546 | (4’’) DIŞ BORU ÇAPI 114 Ø mm ET KALINLIĞI 9 mm ALÜMINYUM KOMPOZIT FILM KAPLI KAUÇUK KÖPÜĞÜ ESASLI PREFABRIK BORU YALITIMI | MT | 30.03 | 5.75
25.400.5542 | 241.547 | (4’’) DIŞ BORU ÇAPI 114 Ø mm ET KALINLIĞI 13 mm ALÜMINYUM KOMPOZIT FILM KAPLI KAUÇUK KÖPÜĞÜ ESASLI PREFABRIK BORU YALITIMI | MT | 36.5 | 5.75
25.400.5543 | 241.548 | (4’’) DIŞ BORU ÇAPI 114 Ø mm ET KALINLIĞI 19 mm ALÜMINYUM KOMPOZIT FILM KAPLI KAUÇUK KÖPÜĞÜ ESASLI PREFABRIK BORU YALITIMI | MT | 56.83 | 5.75
25.400.5544 | 241.549 | (4’’) DIŞ BORU ÇAPI 114 Ø mm ET KALINLIĞI 25 mm ALÜMINYUM KOMPOZIT FILM KAPLI KAUÇUK KÖPÜĞÜ ESASLI PREFABRIK BORU YALITIMI | MT | 84.93 | 5.75
25.400.5545 | 241.550 | (4’’) DIŞ BORU ÇAPI 114 Ø mm ET KALINLIĞI 32 mm ALÜMINYUM KOMPOZIT FILM KAPLI KAUÇUK KÖPÜĞÜ ESASLI PREFABRIK BORU YALITIMI | MT | 115.79 | 5.75
25.400.6001 | 241.2006 | (1/2’’) BORU DIŞ ÇAP: 22Ø mm ET KALINLIĞI: 9 mm TOPLAM KALINLIĞI 300 MIKRON VE ÜZERINDE OLAN 1 KAT POLIMER (PVC, POLYPROPLEN, POLYESTER VB.) 1 KAT ALÜMINYUM FOLYO, 1 KAT POLYESTER FILM KAPLI ELASTOMERIK KAUÇUK KÖPÜĞÜ PREFABRIK BORU YALITIMI | MT | 9.09 | 2.19
25.400.6002 | 241.2007 | (1/2’’) BORU DIŞ ÇAP: 22Ø mm ET KALINLIĞI: 13 mm TOPLAM KALINLIĞI 300 MIKRON VE ÜZERINDE OLAN 1 KAT POLIMER (PVC, POLYPROPLEN, POLYESTER VB.) 1 KAT ALÜMINYUM FOLYO, 1 KAT POLYESTER FILM KAPLI ELASTOMERIK KAUÇUK KÖPÜĞÜ PREFABRIK BORU YALITIMI | MT | 11.89 | 2.19
25.400.6003 | 241.2008 | (1/2’’) BORU DIŞ ÇAP: 22Ø mm ET KALINLIĞI: 19 mm TOPLAM KALINLIĞI 300 MIKRON VE ÜZERINDE OLAN 1 KAT POLIMER (PVC, POLYPROPLEN, POLYESTER VB.) 1 KAT ALÜMINYUM FOLYO, 1 KAT POLYESTER FILM KAPLI ELASTOMERIK KAUÇUK KÖPÜĞÜ PREFABRIK BORU YALITIMI | MT | 19.39 | 2.19
25.400.6004 | 241.2009 | (1/2’’) BORU DIŞ ÇAP: 22Ø mm ET KALINLIĞI: 25 mm TOPLAM KALINLIĞI 300 MIKRON VE ÜZERINDE OLAN 1 KAT POLIMER (PVC, POLYPROPLEN, POLYESTER VB.) 1 KAT ALÜMINYUM FOLYO, 1 KAT POLYESTER FILM KAPLI ELASTOMERIK KAUÇUK KÖPÜĞÜ PREFABRIK BORU YALITIMI | MT | 28.23 | 2.19
25.400.6005 | 241.2010 | (1/2’’) BORU DIŞ ÇAP: 22Ø mm ET KALINLIĞI: 32 mm TOPLAM KALINLIĞI 300 MIKRON VE ÜZERINDE OLAN 1 KAT POLIMER (PVC, POLYPROPLEN, POLYESTER VB.) 1 KAT ALÜMINYUM FOLYO, 1 KAT POLYESTER FILM KAPLI ELASTOMERIK KAUÇUK KÖPÜĞÜ PREFABRIK BORU YALITIMI | MT | 39.09 | 2.19
25.400.6006 | 241.2011 | (3/4’’) BORU DIŞ ÇAP: 28Ø mm ET KALINLIĞI: 9 mm TOPLAM KALINLIĞI 300 MIKRON VE ÜZERINDE OLAN 1 KAT POLIMER (PVC, POLYPROPLEN, POLYESTER VB.) 1 KAT ALÜMINYUM FOLYO, 1 KAT POLYESTER FILM KAPLI ELASTOMERIK KAUÇUK KÖPÜĞÜ PREFABRIK BORU YALITIMI | MT | 10.23 | 2.19
25.400.6007 | 241.2012 | (3/4’’) BORU DIŞ ÇAP: 28Ø mm ET KALINLIĞI: 13 mm TOPLAM KALINLIĞI 300 MIKRON VE ÜZERINDE OLAN 1 KAT POLIMER (PVC, POLYPROPLEN, POLYESTER VB.) 1 KAT ALÜMINYUM FOLYO, 1 KAT POLYESTER FILM KAPLI ELASTOMERIK KAUÇUK KÖPÜĞÜ PREFABRIK BORU YALITIMI | MT | 13.7 | 2.76
25.400.6008 | 241.2013 | (3/4’’) BORU DIŞ ÇAP: 28Ø mm ET KALINLIĞI: 19 mm TOPLAM KALINLIĞI 300 MIKRON VE ÜZERINDE OLAN 1 KAT POLIMER (PVC, POLYPROPLEN, POLYESTER VB.) 1 KAT ALÜMINYUM FOLYO, 1 KAT POLYESTER FILM KAPLI ELASTOMERIK KAUÇUK KÖPÜĞÜ PREFABRIK BORU YALITIMI | MT | 22.16 | 2.76
25.400.6009 | 241.2014 | (3/4’’) BORU DIŞ ÇAP: 28Ø mm ET KALINLIĞI: 25 mm TOPLAM KALINLIĞI 300 MIKRON VE ÜZERINDE OLAN 1 KAT POLIMER (PVC, POLYPROPLEN, POLYESTER VB.) 1 KAT ALÜMINYUM FOLYO, 1 KAT POLYESTER FILM KAPLI ELASTOMERIK KAUÇUK KÖPÜĞÜ PREFABRIK BORU YALITIMI | MT | 32.15 | 2.76
25.400.6010 | 241.2015 | (3/4’’) BORU DIŞ ÇAP: 28Ø mm ET KALINLIĞI: 32 mm TOPLAM KALINLIĞI 300 MIKRON VE ÜZERINDE OLAN 1 KAT POLIMER (PVC, POLYPROPLEN, POLYESTER VB.) 1 KAT ALÜMINYUM FOLYO, 1 KAT POLYESTER FILM KAPLI ELASTOMERIK KAUÇUK KÖPÜĞÜ PREFABRIK BORU YALITIMI | MT | 43.15 | 2.76
25.400.6011 | 241.2016 | (1’’) BORU DIŞ ÇAP: 35Ø mm ET KALINLIĞI: 9 mm TOPLAM KALINLIĞI 300 MIKRON VE ÜZERINDE OLAN 1 KAT POLIMER (PVC, POLYPROPLEN, POLYESTER VB.) 1 KAT ALÜMINYUM FOLYO, 1 KAT POLYESTER FILM KAPLI ELASTOMERIK KAUÇUK KÖPÜĞÜ PREFABRIK BORU YALITIMI | MT | 11.85 | 2.76
25.400.6012 | 241.2017 | (1’’) BORU DIŞ ÇAP: 35Ø mm ET KALINLIĞI: 13 mm TOPLAM KALINLIĞI 300 MIKRON VE ÜZERINDE OLAN 1 KAT POLIMER (PVC, POLYPROPLEN, POLYESTER VB.) 1 KAT ALÜMINYUM FOLYO, 1 KAT POLYESTER FILM KAPLI ELASTOMERIK KAUÇUK KÖPÜĞÜ PREFABRIK BORU YALITIMI | MT | 15.23 | 3.15
25.400.6013 | 241.2018 | (1’’) BORU DIŞ ÇAP: 35Ø mm ET KALINLIĞI: 19 mm TOPLAM KALINLIĞI 300 MIKRON VE ÜZERINDE OLAN 1 KAT POLIMER (PVC, POLYPROPLEN, POLYESTER VB.) 1 KAT ALÜMINYUM FOLYO, 1 KAT POLYESTER FILM KAPLI ELASTOMERIK KAUÇUK KÖPÜĞÜ PREFABRIK BORU YALITIMI | MT | 25.05 | 3.15
25.400.6014 | 241.2019 | (1’’) BORU DIŞ ÇAP: 35Ø mm ET KALINLIĞI: 25 mm TOPLAM KALINLIĞI 300 MIKRON VE ÜZERINDE OLAN 1 KAT POLIMER (PVC, POLYPROPLEN, POLYESTER VB.) 1 KAT ALÜMINYUM FOLYO, 1 KAT POLYESTER FILM KAPLI ELASTOMERIK KAUÇUK KÖPÜĞÜ PREFABRIK BORU YALITIMI | MT | 37.3 | 3.15
25.400.6015 | 241.2020 | (1’’) BORU DIŞ ÇAP: 35Ø mm ET KALINLIĞI: 32 mm TOPLAM KALINLIĞI 300 MIKRON VE ÜZERINDE OLAN 1 KAT POLIMER (PVC, POLYPROPLEN, POLYESTER VB.) 1 KAT ALÜMINYUM FOLYO, 1 KAT POLYESTER FILM KAPLI ELASTOMERIK KAUÇUK KÖPÜĞÜ PREFABRIK BORU YALITIMI | MT | 46.89 | 3.15
25.400.6016 | 241.2021 | (1 1/4’’) BORU DIŞ ÇAP: 42Ø mm ET KALINLIĞI: 9 mm TOPLAM KALINLIĞI 300 MIKRON VE ÜZERINDE OLAN 1 KAT POLIMER (PVC, POLYPROPLEN, POLYESTER VB.) 1 KAT ALÜMINYUM FOLYO, 1 KAT POLYESTER FILM KAPLI ELASTOMERIK KAUÇUK KÖPÜĞÜ PREFABRIK BORU YALITIMI | MT | 13.43 | 3.15
25.400.6017 | 241.2022 | (1 1/4’’) BORU DIŞ ÇAP: 42Ø mm ET KALINLIĞI: 13 mm TOPLAM KALINLIĞI 300 MIKRON VE ÜZERINDE OLAN 1 KAT POLIMER (PVC, POLYPROPLEN, POLYESTER VB.) 1 KAT ALÜMINYUM FOLYO, 1 KAT POLYESTER FILM KAPLI ELASTOMERIK KAUÇUK KÖPÜĞÜ PREFABRIK BORU YALITIMI | MT | 18.11 | 3.56
25.400.6018 | 241.2023 | (1 1/4’’) BORU DIŞ ÇAP: 42Ø mm ET KALINLIĞI: 19 mm TOPLAM KALINLIĞI 300 MIKRON VE ÜZERINDE OLAN 1 KAT POLIMER (PVC, POLYPROPLEN, POLYESTER VB.) 1 KAT ALÜMINYUM FOLYO, 1 KAT POLYESTER FILM KAPLI ELASTOMERIK KAUÇUK KÖPÜĞÜ PREFABRIK BORU YALITIMI | MT | 30.13 | 3.56
25.400.6019 | 241.2024 | (1 1/4’’) BORU DIŞ ÇAP: 42Ø mm ET KALINLIĞI: 25 mm TOPLAM KALINLIĞI 300 MIKRON VE ÜZERINDE OLAN 1 KAT POLIMER (PVC, POLYPROPLEN, POLYESTER VB.) 1 KAT ALÜMINYUM FOLYO, 1 KAT POLYESTER FILM KAPLI ELASTOMERIK KAUÇUK KÖPÜĞÜ PREFABRIK BORU YALITIMI | MT | 41.41 | 3.56
25.400.6020 | 241.2025 | (1 1/4’’) BORU DIŞ ÇAP: 42Ø mm ET KALINLIĞI: 32 mm TOPLAM KALINLIĞI 300 MIKRON VE ÜZERINDE OLAN 1 KAT POLIMER (PVC, POLYPROPLEN, POLYESTER VB.) 1 KAT ALÜMINYUM FOLYO, 1 KAT POLYESTER FILM KAPLI ELASTOMERIK KAUÇUK KÖPÜĞÜ PREFABRIK BORU YALITIMI | MT | 52.54 | 3.56
25.400.6021 | 241.2026 | (1 1/2’’) BORU DIŞ ÇAP: 48Ø mm ET KALINLIĞI: 9 mm TOPLAM KALINLIĞI 300 MIKRON VE ÜZERINDE OLAN 1 KAT POLIMER (PVC, POLYPROPLEN, POLYESTER VB.) 1 KAT ALÜMINYUM FOLYO, 1 KAT POLYESTER FILM KAPLI ELASTOMERIK KAUÇUK KÖPÜĞÜ PREFABRIK BORU YALITIMI | MT | 15.64 | 3.56
25.400.6022 | 241.2027 | (1 1/2’’) BORU DIŞ ÇAP: 48Ø mm ET KALINLIĞI: 13 mm TOPLAM KALINLIĞI 300 MIKRON VE ÜZERINDE OLAN 1 KAT POLIMER (PVC, POLYPROPLEN, POLYESTER VB.) 1 KAT ALÜMINYUM FOLYO, 1 KAT POLYESTER FILM KAPLI ELASTOMERIK KAUÇUK KÖPÜĞÜ PREFABRIK BORU YALITIMI | MT | 19.5 | 3.96
25.400.6023 | 241.2028 | (1 1/2’’) BORU DIŞ ÇAP: 48Ø mm ET KALINLIĞI: 19 mm TOPLAM KALINLIĞI 300 MIKRON VE ÜZERINDE OLAN 1 KAT POLIMER (PVC, POLYPROPLEN, POLYESTER VB.) 1 KAT ALÜMINYUM FOLYO, 1 KAT POLYESTER FILM KAPLI ELASTOMERIK KAUÇUK KÖPÜĞÜ PREFABRIK BORU YALITIMI | MT | 32.99 | 3.96
25.400.6024 | 241.2029 | (1 1/2’’) BORU DIŞ ÇAP: 48Ø mm ET KALINLIĞI: 25 mm TOPLAM KALINLIĞI 300 MIKRON VE ÜZERINDE OLAN 1 KAT POLIMER (PVC, POLYPROPLEN, POLYESTER VB.) 1 KAT ALÜMINYUM FOLYO, 1 KAT POLYESTER FILM KAPLI ELASTOMERIK KAUÇUK KÖPÜĞÜ PREFABRIK BORU YALITIMI | MT | 44.73 | 3.96
25.400.6025 | 241.2030 | (1 1/2’’) BORU DIŞ ÇAP: 48Ø mm ET KALINLIĞI: 32 mm TOPLAM KALINLIĞI 300 MIKRON VE ÜZERINDE OLAN 1 KAT POLIMER (PVC, POLYPROPLEN, POLYESTER VB.) 1 KAT ALÜMINYUM FOLYO, 1 KAT POLYESTER FILM KAPLI ELASTOMERIK KAUÇUK KÖPÜĞÜ PREFABRIK BORU YALITIMI | MT | 57.21 | 3.96
25.400.6026 | 241.2031 | (2’’) BORU DIŞ ÇAP: 60Ø mm ET KALINLIĞI: 9 mm TOPLAM KALINLIĞI 300 MIKRON VE ÜZERINDE OLAN 1 KAT POLIMER (PVC, POLYPROPLEN, POLYESTER VB.) 1 KAT ALÜMINYUM FOLYO, 1 KAT POLYESTER FILM KAPLI ELASTOMERIK KAUÇUK KÖPÜĞÜ PREFABRIK BORU YALITIMI | MT | 19.5 | 3.96
25.400.6027 | 241.2032 | (2’’) BORU DIŞ ÇAP: 60Ø mm ET KALINLIĞI: 13 mm TOPLAM KALINLIĞI 300 MIKRON VE ÜZERINDE OLAN 1 KAT POLIMER (PVC, POLYPROPLEN, POLYESTER VB.) 1 KAT ALÜMINYUM FOLYO, 1 KAT POLYESTER FILM KAPLI ELASTOMERIK KAUÇUK KÖPÜĞÜ PREFABRIK BORU YALITIMI | MT | 26.7 | 4.94
25.400.6028 | 241.2033 | (2’’) BORU DIŞ ÇAP: 60Ø mm ET KALINLIĞI: 19 mm TOPLAM KALINLIĞI 300 MIKRON VE ÜZERINDE OLAN 1 KAT POLIMER (PVC, POLYPROPLEN, POLYESTER VB.) 1 KAT ALÜMINYUM FOLYO, 1 KAT POLYESTER FILM KAPLI ELASTOMERIK KAUÇUK KÖPÜĞÜ PREFABRIK BORU YALITIMI | MT | 39.18 | 4.94
25.400.6029 | 241.2034 | (2’’) BORU DIŞ ÇAP: 60Ø mm ET KALINLIĞI: 25 mm TOPLAM KALINLIĞI 300 MIKRON VE ÜZERINDE OLAN 1 KAT POLIMER (PVC, POLYPROPLEN, POLYESTER VB.) 1 KAT ALÜMINYUM FOLYO, 1 KAT POLYESTER FILM KAPLI ELASTOMERIK KAUÇUK KÖPÜĞÜ PREFABRIK BORU YALITIMI | MT | 54.39 | 4.94
25.400.6030 | 241.2035 | (2’’) BORU DIŞ ÇAP: 60Ø mm ET KALINLIĞI: 32 mm TOPLAM KALINLIĞI 300 MIKRON VE ÜZERINDE OLAN 1 KAT POLIMER (PVC, POLYPROPLEN, POLYESTER VB.) 1 KAT ALÜMINYUM FOLYO, 1 KAT POLYESTER FILM KAPLI ELASTOMERIK KAUÇUK KÖPÜĞÜ PREFABRIK BORU YALITIMI | MT | 70.54 | 4.94
25.400.6031 | 241.2036 | (2 1/2’’) BORU DIŞ ÇAP: 76Ø mm ET KALINLIĞI: 9 mm TOPLAM KALINLIĞI 300 MIKRON VE ÜZERINDE OLAN 1 KAT POLIMER (PVC, POLYPROPLEN, POLYESTER VB.) 1 KAT ALÜMINYUM FOLYO, 1 KAT POLYESTER FILM KAPLI ELASTOMERIK KAUÇUK KÖPÜĞÜ PREFABRIK BORU YALITIMI | MT | 23.53 | 4.94
25.400.6032 | 241.2037 | (2 1/2’’) BORU DIŞ ÇAP: 76Ø mm ET KALINLIĞI: 13 mm TOPLAM KALINLIĞI 300 MIKRON VE ÜZERINDE OLAN 1 KAT POLIMER (PVC, POLYPROPLEN, POLYESTER VB.) 1 KAT ALÜMINYUM FOLYO, 1 KAT POLYESTER FILM KAPLI ELASTOMERIK KAUÇUK KÖPÜĞÜ PREFABRIK BORU YALITIMI | MT | 30 | 6.31
25.400.6033 | 241.2038 | (2 1/2’’) BORU DIŞ ÇAP: 76Ø mm ET KALINLIĞI: 19 mm TOPLAM KALINLIĞI 300 MIKRON VE ÜZERINDE OLAN 1 KAT POLIMER (PVC, POLYPROPLEN, POLYESTER VB.) 1 KAT ALÜMINYUM FOLYO, 1 KAT POLYESTER FILM KAPLI ELASTOMERIK KAUÇUK KÖPÜĞÜ PREFABRIK BORU YALITIMI | MT | 46.98 | 6.31
25.400.6034 | 241.2039 | (2 1/2’’) BORU DIŞ ÇAP: 76Ø mm ET KALINLIĞI: 25 mm TOPLAM KALINLIĞI 300 MIKRON VE ÜZERINDE OLAN 1 KAT POLIMER (PVC, POLYPROPLEN, POLYESTER VB.) 1 KAT ALÜMINYUM FOLYO, 1 KAT POLYESTER FILM KAPLI ELASTOMERIK KAUÇUK KÖPÜĞÜ PREFABRIK BORU YALITIMI | MT | 69.78 | 6.31
25.400.6035 | 241.2040 | (2 1/2’’) BORU DIŞ ÇAP: 76Ø mm ET KALINLIĞI: 32 mm TOPLAM KALINLIĞI 300 MIKRON VE ÜZERINDE OLAN 1 KAT POLIMER (PVC, POLYPROPLEN, POLYESTER VB.) 1 KAT ALÜMINYUM FOLYO, 1 KAT POLYESTER FILM KAPLI ELASTOMERIK KAUÇUK KÖPÜĞÜ PREFABRIK BORU YALITIMI | MT | 75.41 | 6.31
25.400.6036 | 241.2041 | (3’’) BORU DIŞ ÇAP: 89Ø mm ET KALINLIĞI: 9 mm TOPLAM KALINLIĞI 300 MIKRON VE ÜZERINDE OLAN 1 KAT POLIMER (PVC, POLYPROPLEN, POLYESTER VB.) 1 KAT ALÜMINYUM FOLYO, 1 KAT POLYESTER FILM KAPLI ELASTOMERIK KAUÇUK KÖPÜĞÜ PREFABRIK BORU YALITIMI | MT | 29.4 | 6.31
25.400.6037 | 241.2042 | (3’’) BORU DIŞ ÇAP: 89Ø mm ET KALINLIĞI: 13 mm TOPLAM KALINLIĞI 300 MIKRON VE ÜZERINDE OLAN 1 KAT POLIMER (PVC, POLYPROPLEN, POLYESTER VB.) 1 KAT ALÜMINYUM FOLYO, 1 KAT POLYESTER FILM KAPLI ELASTOMERIK KAUÇUK KÖPÜĞÜ PREFABRIK BORU YALITIMI | MT | 36.03 | 7.53
25.400.6038 | 241.2043 | (3’’) BORU DIŞ ÇAP: 89Ø mm ET KALINLIĞI: 19 mm TOPLAM KALINLIĞI 300 MIKRON VE ÜZERINDE OLAN 1 KAT POLIMER (PVC, POLYPROPLEN, POLYESTER VB.) 1 KAT ALÜMINYUM FOLYO, 1 KAT POLYESTER FILM KAPLI ELASTOMERIK KAUÇUK KÖPÜĞÜ PREFABRIK BORU YALITIMI | MT | 53.43 | 7.53
25.400.6039 | 241.2044 | (3’’) BORU DIŞ ÇAP: 89Ø mm ET KALINLIĞI: 25 mm TOPLAM KALINLIĞI 300 MIKRON VE ÜZERINDE OLAN 1 KAT POLIMER (PVC, POLYPROPLEN, POLYESTER VB.) 1 KAT ALÜMINYUM FOLYO, 1 KAT POLYESTER FILM KAPLI ELASTOMERIK KAUÇUK KÖPÜĞÜ PREFABRIK BORU YALITIMI | MT | 75.16 | 7.53
25.400.6040 | 241.2045 | (3’’) BORU DIŞ ÇAP: 89Ø mm ET KALINLIĞI: 32 mm TOPLAM KALINLIĞI 300 MIKRON VE ÜZERINDE OLAN 1 KAT POLIMER (PVC, POLYPROPLEN, POLYESTER VB.) 1 KAT ALÜMINYUM FOLYO, 1 KAT POLYESTER FILM KAPLI ELASTOMERIK KAUÇUK KÖPÜĞÜ PREFABRIK BORU YALITIMI | MT | 93.69 | 7.53
25.400.6041 | 241.2046 | (4’’) BORU DIŞ ÇAP: 114Ø mm ET KALINLIĞI: 9 mm TOPLAM KALINLIĞI 300 MIKRON VE ÜZERINDE OLAN 1 KAT POLIMER (PVC, POLYPROPLEN, POLYESTER VB.) 1 KAT ALÜMINYUM FOLYO, 1 KAT POLYESTER FILM KAPLI ELASTOMERIK KAUÇUK KÖPÜĞÜ PREFABRIK BORU YALITIMI | MT | 42.04 | 7.53
25.400.6042 | 241.2047 | (4’’) BORU DIŞ ÇAP: 114Ø mm ET KALINLIĞI: 13 mm TOPLAM KALINLIĞI 300 MIKRON VE ÜZERINDE OLAN 1 KAT POLIMER (PVC, POLYPROPLEN, POLYESTER VB.) 1 KAT ALÜMINYUM FOLYO, 1 KAT POLYESTER FILM KAPLI ELASTOMERIK KAUÇUK KÖPÜĞÜ PREFABRIK BORU YALITIMI | MT | 50.03 | 9.3
25.400.6043 | 241.2048 | (4’’) BORU DIŞ ÇAP: 114Ø mm ET KALINLIĞI: 19 mm TOPLAM KALINLIĞI 300 MIKRON VE ÜZERINDE OLAN 1 KAT POLIMER (PVC, POLYPROPLEN, POLYESTER VB.) 1 KAT ALÜMINYUM FOLYO, 1 KAT POLYESTER FILM KAPLI ELASTOMERIK KAUÇUK KÖPÜĞÜ PREFABRIK BORU YALITIMI | MT | 68.3 | 9.3
25.400.6044 | 241.2049 | (4’’) BORU DIŞ ÇAP: 114Ø mm ET KALINLIĞI: 25 mm TOPLAM KALINLIĞI 300 MIKRON VE ÜZERINDE OLAN 1 KAT POLIMER (PVC, POLYPROPLEN, POLYESTER VB.) 1 KAT ALÜMINYUM FOLYO, 1 KAT POLYESTER FILM KAPLI ELASTOMERIK KAUÇUK KÖPÜĞÜ PREFABRIK BORU YALITIMI | MT | 98.38 | 9.3
25.400.6045 | 241.2050 | (4’’) BORU DIŞ ÇAP: 114Ø mm ET KALINLIĞI: 32 mm TOPLAM KALINLIĞI 300 MIKRON VE ÜZERINDE OLAN 1 KAT POLIMER (PVC, POLYPROPLEN, POLYESTER VB.) 1 KAT ALÜMINYUM FOLYO, 1 KAT POLYESTER FILM KAPLI ELASTOMERIK KAUÇUK KÖPÜĞÜ PREFABRIK BORU YALITIMI | MT | 121.33 | 9.3
25.400.7001 | 241.601 | VANA YALITIM CEKETİ NW 15 | AD | 85.53 | 13.44
25.400.7002 | 241.602 | VANA YALITIM CEKETİ NW 20 | AD | 98.59 | 14.64
25.400.7003 | 241.603 | VANA YALITIM CEKETİ NW 25 | AD | 107.4 | 15.21
25.400.7004 | 241.604 | VANA YALITIM CEKETİ NW 32 | AD | 118.09 | 15.61
25.400.7005 | 241.605 | VANA YALITIM CEKETİ NW 40 | AD | 137.65 | 15.61
25.400.7006 | 241.606 | VANA YALITIM CEKETİ NW 50 | AD | 156.31 | 17.79
25.400.7007 | 241.607 | VANA YALITIM CEKETİ NW 65 | AD | 168.05 | 19.98
25.400.7008 | 241.608 | VANA YALITIM CEKETİ NW 80 | AD | 184.38 | 20.94
25.400.7009 | 241.609 | VANA YALITIM CEKETİ NW 100 | AD | 202.31 | 20.94
25.400.7010 | 241.610 | VANA YALITIM CEKETİ NW 125 | AD | 215.38 | 20.94
25.400.7011 | 241.611 | VANA YALITIM CEKETİ NW 150 | AD | 276.64 | 22.34
25.400.7012 | 241.612 | VANA YALITIM CEKETİ NW 200 | AD | 328.8 | 24.5
25.400.7013 | 241.613 | VANA YALITIM CEKETİ NW 250. | AD | 348.94 | 26.69
25.400.9101 | 245.101 | Boru izolasyon üzeri alüminyum sac (0,6 mm) kaplama kaplama çapı 50 mm’ye kadar | MT | 19.43 | 13.84
25.400.9102 | 245.102 | Boru izolasyon üzeri alüminyum sac (0,6 mm) kaplama 50 mm dahil kaplama çapı 100 mm’ye kadar | MT | 25.36 | 13.84
25.400.9103 | 245.103 | Boru izolasyon üzeri alüminyum sac (0,6 mm) kaplama 100 mm dahil kaplama çapı 150 mm’ye kadar | MT | 30.59 | 13.84
25.400.9104 | 245.104 | Boru izolasyon üzeri alüminyum sac (0,6 mm) kaplama 150 mm dahil kaplama çapı 200 mm’ye kadar | MT | 36.16 | 13.84
25.400.9105 | 245.105 | Boru izolasyon üzeri alüminyum sac (0,6 mm) kaplama 200 mm dahil kaplama çapı 250 mm’ye kadar | MT | 44.98 | 16.15
25.400.9106 | 245.106 | Boru izolasyon üzeri alüminyum sac (0,6 mm) kaplama 250 mm dahil kaplama çapı 300 mm’ye kadar | MT | 53.24 | 16.15
25.400.9107 | 245.107 | Boru izolasyon üzeri alüminyum sac (0,6 mm) kaplama 300 mm dahil kaplama çapı 350 mm’ye kadar | MT | 56.5 | 16.15
25.400.9108 | 245.108 | Boru izolasyon üzeri alüminyum sac (0,6 mm) kaplama 350 mm dahil kaplama çapı 400 mm’ye kadar | MT | 62.26 | 16.15
25.400.9109 | 245.109 | Boru izolasyon üzeri alüminyum sac (0,6 mm) kaplama 400 mm dahil kaplama çapı 500 mm’ye kadar | MT | 73.79 | 16.15
25.400.9201 | 245.201 | Boru izolasyon üzeri galvaniz sac (0,5 mm) kaplama kaplama çapı 50 mm'ye kadar | MT | 17.48 | 13.84
25.400.9202 | 245.202 | Boru izolasyon üzeri galvaniz sac (0,5 mm) kaplama 50 mm dahil kaplama çapı 100 mm’ye kadar | MT | 21 | 13.84
25.400.9203 | 245.203 | Boru izolasyon üzeri galvaniz sac (0,5 mm) kaplama 100 mm dahil kaplama çapı 150 mm’ye kadar | MT | 24.58 | 13.84
25.400.9204 | 245.204 | Boru izolasyon üzeri galvaniz sac (0,5 mm) kaplama 150 mm dahil kaplama çapı 200 mm’ye kadar | MT | 28.15 | 13.84
25.400.9205 | 245.205 | Boru izolasyon üzeri galvaniz sac (0,5 mm) kaplama 200 mm dahil kaplama çapı 250 mm’ye kadar | MT | 34.05 | 16.15
25.400.9206 | 245.206 | Boru izolasyon üzeri galvaniz sac (0,5 mm) kaplama 250 mm dahil kaplama çapı 300 mm’ye kadar | MT | 37.63 | 16.15
25.400.9207 | 245.207 | Boru izolasyon üzeri galvaniz sac (0,5 mm) kaplama 300 mm dahil kaplama çapı 350 mm’ye kadar | MT | 41.2 | 16.15
25.400.9208 | 245.208 | Boru izolasyon üzeri galvaniz sac (0,5 mm) kaplama 350 mm dahil kaplama çapı 400 mm’ye kadar | MT | 44.79 | 16.15
25.400.9209 | 245.209 | Boru izolasyon üzeri galvaniz sac (0,5 mm) kaplama 400 mm dahil kaplama çapı 500 mm’ye kadar | MT | 51.95 | 16.15
25.410.1101 | 238.101 | HAVA KOMPRESÖRÜ 8 Atm.basınçlı 1 m3/h serb. hava | AD | 1112.08 | 68.83
25.410.1102 | 238.102 | HAVA KOMPRESÖRÜ 8 Atm.basınçlı 3 m3/h serb. hava | AD | 1493.48 | 72.84
25.410.1103 | 238.103 | HAVA KOMPRESÖRÜ 8 Atm.basınçlı 5 m3/h serb. hava | AD | 1975.26 | 76.88
25.410.1104 | 238.104 | HAVA KOMPRESÖRÜ 8 Atm.basınçlı 10 m3/h serb. hava | AD | 2791.53 | 92.31
25.410.1105 | 238.105 | HAVA KOMPRESÖRÜ 8 Atm.basınçlı 15 m3/h serb. hava | AD | 3890.35 | 100.36
25.410.1106 | 238.106 | HAVA KOMPRESÖRÜ 8 Atm.basınçlı 20 m3/h serb. hava | AD | 4918.08 | 117.51
25.410.2101 | 238.511 | VİDALI HAVA KOMPRESÖRÜ 8 ATM 1.12 M3/DAK. SERBEST HAVA | AD | 18598.91 | 97.38
25.410.2102 | 238.512 | VİDALI HAVA KOMPRESÖRÜ 8 ATM 1.83 M3/DAK.SERBEST HAVA | AD | 20385.46 | 117.51
25.410.2103 | 238.513 | VİDALI HAVA KOMPRESÖRÜ 8 ATM 2.52 M3/DAK. SERBEST HAVA | AD | 23208.5 | 137.63
25.410.2104 | 238.514 | VİDALI HAVA KOMPRESÖRÜ 8 ATM 3.09 M3/DAK. SERBEST HAVA | AD | 28375.33 | 157.76
25.410.2105 | 238.515 | VİDALI HAVA KOMPRESÖRÜ 8 ATM 3.60 M3/DAK. SERBEST HAVA | AD | 30346.41 | 237.91
25.410.2106 | 238.516 | VİDALI HAVA KOMPRESÖRÜ 8 ATM 5.20 M3/DAK. SERBEST HAVA | AD | 38646.85 | 245.96
25.410.2107 | 238.517 | VİDALI HAVA KOMPRESÖRÜ 8 ATM 6.20 M3/DAK. SERBEST HAVA | AD | 41374.21 | 266.1
25.410.2108 | 238.518 | VİDALI HAVA KOMPRESÖRÜ 8 ATM 7.25 M3/DAK. SERBEST HAVA | AD | 48413.69 | 278.16
25.410.5001 | 238.301 | HAVA KOMPRESÖRÜ DEPOSU 10 Atm. Dayanıklı 50 Lt. | AD | 571.01 | 57.13
25.410.5002 | 238.302 | HAVA KOMPRESÖRÜ DEPOSU 10 Atm. Dayanıklı 100 Lt. | AD | 839.39 | 65.18
25.410.5003 | 238.303 | HAVA KOMPRESÖRÜ DEPOSU 10 Atm. Dayanıklı 150 Lt. | AD | 1076.19 | 77.26
25.410.5004 | 238.304 | HAVA KOMPRESÖRÜ DEPOSU 10 Atm. Dayanıklı 200 Lt. | AD | 1334.11 | 105.81
25.410.5005 | 238.305 | HAVA KOMPRESÖRÜ DEPOSU 10 Atm. Dayanıklı 300 Lt. | AD | 1625.44 | 113.86
25.410.5006 | 238.306 | HAVA KOMPRESÖRÜ DEPOSU 10 Atm. Dayanıklı 500 Lt. | AD | 2211.7 | 147.23
25.410.5007 | 238.307 | HAVA KOMPRESÖRÜ DEPOSU 10 Atm. Dayanıklı 1000 Lt. | AD | 3514.75 | 171.76
25.450.1101 | 251.101 | RADYAL VANTİLATÖR/ASPİRATÖR 225 Paskal 1000 m3/h | AD | 2110 | 120
25.450.1102 | 251.102 | RADYAL VANTİLATÖR/ASPİRATÖR 225 Paskal 2000 m3/h | AD | 2330 | 132
25.450.1103 | 251.103 | RADYAL VANTİLATÖR/ASPİRATÖR 225 Paskal 3000 m3/h | AD | 2730 | 145
25.450.1104 | 251.104 | RADYAL VANTİLATÖR/ASPİRATÖR 225 Paskal 4000 m3/h | AD | 2960 | 176
25.450.1105 | 251.105 | RADYAL VANTİLATÖR/ASPİRATÖR 225 Paskal 5000 m3/h | AD | 3030 | 194
25.450.1106 | 251.106 | RADYAL VANTİLATÖR/ASPİRATÖR 225 Paskal 6000 m3/h | AD | 3440 | 218
25.450.1107 | 251.107 | RADYAL VANTİLATÖR/ASPİRATÖR 225 Paskal 8000 m3/h | AD | 3850 | 244
25.450.1108 | 251.108 | RADYAL VANTİLATÖR/ASPİRATÖR 225 Paskal 10000 m3/h | AD | 4420 | 280
25.450.1109 | 251.109 | RADYAL VANTİLATÖR/ASPİRATÖR 225 Paskal 12000 m3/h | AD | 5020 | 301
25.450.1110 | 251.110 | RADYAL VANTİLATÖR/ASPİRATÖR 225 Paskal 16000 m3/h | AD | 5770 | 333
25.450.1111 | 251.111 | RADYAL VANTİLATÖR/ASPİRATÖR 225 Paskal 20000 m3/h | AD | 6390 | 355
25.450.1112 | 251.112 | RADYAL VANTİLATÖR/ASPİRATÖR 225 Paskal 25000 m3/h | AD | 8220 | 404
25.450.1113 | 251.113 | RADYAL VANTİLATÖR/ASPİRATÖR 225 Paskal 30000 m3/h | AD | 9310 | 421
25.450.1114 | 251.114 | RADYAL VANTİLATÖR/ASPİRATÖR 225 Paskal 40000 m3/h | AD | 11020 | 527
25.450.1115 | 251.115 | RADYAL VANTİLATÖR/ASPİRATÖR 225 Paskal 50000 m3/h | AD | 11800 | 593
25.450.1116 | 251.116 | RADYAL VANTİLATÖR/ASPİRATÖR 225 Paskal 60000 m3/h | AD | 13780 | 668
25.450.1117 | 251.117 | RADYAL VANTİLATÖR/ASPİRATÖR 225 Paskal 80000 m3/h | AD | 14460 | 744
25.450.1118 | 251.118 | RADYAL VANTİLATÖR/ASPİRATÖR 225 Paskal 100000 m3/h | AD | 19380 | 827
25.450.2101 | 252.101 | ÇATI TİPİ RADYAL ASPİRATÖR 25 mmSS. 1000 M3/H'A KADAR | AD | 2010 | 227
25.450.2102 | 252.102 | ÇATI TİPİ RADYAL ASPİRATÖR 25 mmSS. 2000 m3/h. | AD | 2970 | 290
25.450.2103 | 252.103 | ÇATI TİPİ RADYAL ASPİRATÖR 25 mmSS. 3000 m3/h. | AD | 3800 | 312
25.450.2104 | 252.104 | ÇATI TİPİ RADYAL ASPİRATÖR 25 mmSS. 4000 m3/h. | AD | 4270 | 355
25.450.2105 | 252.105 | ÇATI TİPİ RADYAL ASPİRATÖR 25 mmSS. 5000 m3/h. | AD | 5210 | 404
25.450.2106 | 252.106 | ÇATI TİPİ RADYAL ASPİRATÖR 25 mmSS. 6000 m3/h. | AD | 5560 | 440
25.450.2107 | 252.107 | ÇATI TİPİ RADYAL ASPİRATÖR 25 mmSS. 8000 m3/h. | AD | 5820 | 503
25.450.2108 | 252.108 | ÇATI TİPİ RADYAL ASPİRATÖR 25 mmSS. 10000 m3/h. | AD | 5950 | 587
25.450.2109 | 252.109 | ÇATI TİPİ RADYAL ASPİRATÖR 25 mmSS. 12000 m3/h. | AD | 6970 | 655
25.450.2110 | 252.110 | ÇATI TİPİ RADYAL ASPİRATÖR 25 mmSS. 16000 m3/h. | AD | 7520 | 693
25.450.2111 | 252.111 | ÇATI TİPİ RADYAL ASPİRATÖR 25 mmSS. 20000 m3/h. | AD | 8670 | 744
25.450.2112 | 252.112 | ÇATI TİPİ RADYAL ASPİRATÖR 25 mmSS. 25000 m3/h. | AD | 9960 | 780
25.450.2113 | 252.113 | ÇATI TİPİ RADYAL ASPİRATÖR 25 mmSS. 30000 m3/h. | AD | 11670 | 869
25.450.3101 | 253.101 | AKSİYAL VANTİLATÖR 1500 d/min. 5000 m3/h. | AD | 2120 | 285
25.450.3102 | 253.102 | AKSİYAL VANTİLATÖR 1500 d/min. 8000 m3/h. | AD | 2420 | 364
25.450.3103 | 253.103 | AKSİYAL VANTİLATÖR 1500 d/min. 10000 m3/h. | AD | 2850 | 404
25.450.3104 | 253.104 | AKSİYAL VANTİLATÖR 1500 d/min. 12000 m3/h. | AD | 3270 | 435
25.450.3105 | 253.105 | AKSİYAL VANTİLATÖR 1500 d/min. 14000 m3/h. | AD | 3690 | 458
25.450.3106 | 253.106 | AKSİYAL VANTİLATÖR 1500 d/min. 16000 m3/h. | AD | 4290 | 533
25.450.3107 | 253.107 | AKSİYAL VANTİLATÖR 1500 d/min. 20000 m3/h. | AD | 5120 | 631
25.450.3201 | 253.201 | AKSİYAL VANTİLATÖR 900 d/min. 10000 m3/h. | AD | 3140 | 404
25.450.3202 | 253.202 | AKSİYAL VANTİLATÖR 900 d/min. 12000 m3/h. | AD | 3580 | 435
25.450.3203 | 253.203 | AKSİYAL VANTİLATÖR 900 d/min. 14000 m3/h. | AD | 3970 | 458
25.450.3204 | 253.204 | AKSİYAL VANTİLATÖR 900 d/min. 16000 m3/h. | AD | 4410 | 533
25.450.3205 | 253.205 | AKSİYAL VANTİLATÖR 900 d/min. 20000 m3/h. | AD | 5020 | 574
25.450.3206 | 253.206 | AKSİYAL VANTİLATÖR 900 d/min. 24000 m3/h. | AD | 5580 | 595
25.450.3207 | 253.207 | AKSİYAL VANTİLATÖR 900 d/min. 30000 m3/h. | AD | 6420 | 631
25.450.3208 | 253.208 | AKSİYAL VANTİLATÖR 900 d/min. 40000 m3/h. | AD | 7670 | 698
25.450.3209 | 253.209 | AKSİYAL VANTİLATÖR 900 d/min. 50000 m3/h. | AD | 9550 | 795
25.450.4101 | 253.301 | Pencere tipi domestik fanlar 400 m3/h | AD | 278 | 45.2
25.450.4102 | 253.302 | Pencere tipi domestik fanlar 600 m3/h | AD | 350 | 49.6
25.450.4103 | 253.303 | Pencere tipi domestik fanlar 900 m3/h | AD | 411 | 56.5
25.450.5101 | 253.701 | KANAL TİPİ ASPİRATÖR 100 m3/h | AD | 477 | 42.3
25.450.5102 | 253.702 | KANAL TİPİ ASPİRATÖR 200 m3/h | AD | 538 | 42.3
25.450.5103 | 253.703 | KANAL TİPİ ASPİRATÖR 300 m3/h | AD | 545 | 42.3
25.450.5104 | 253.704 | KANAL TİPİ ASPİRATÖR 400 m3/h | AD | 687 | 56.5
25.450.5105 | 253.705 | KANAL TİPİ ASPİRATÖR 500 m3/h | AD | 721 | 56.5
25.450.5106 | 253.706 | KANAL TİPİ ASPİRATÖR 750 m3/h | AD | 772 | 62.5
25.450.5107 | 253.707 | KANAL TİPİ ASPİRATÖR 1000 m3/h | AD | 1010 | 70.5
25.450.5108 | 253.708 | KANAL TİPİ ASPİRATÖR 1250 m3/h | AD | 1050 | 76.5
25.450.5109 | 253.709 | KANAL TİPİ ASPİRATÖR 1500 m3/h | AD | 1140 | 82.5
25.450.5110 | 253.710 | KANAL TİPİ ASPİRATÖR 1750 m3/h | AD | 1770 | 126
25.450.5111 | 253.711 | KANAL TİPİ ASPİRATÖR 2000 m3/h | AD | 2140 | 143
25.450.5112 | 253.712 | KANAL TİPİ ASPİRATÖR 2500 m3/h | AD | 2480 | 157
25.450.7101 | 253.801 | İtki kuvveti: 22 N , İç çap en az: 275 mm , debi en az: 3500 m3/h Aksiyal Jet Fanlar | AD | 8450 | 224
25.450.7102 | 253.802 | İtki kuvveti: 32 N, İç çap en az :315 mm , debi en az: 4500 m3/h Aksiyal Jet Fanlar | AD | 8800 | 261
25.450.7103 | 253.803 | İtki kuvveti: 50 N , İç çap en az : 355 mm , debi en az: 5000 m3/h Aksiyal Jet Fanlar | AD | 9300 | 298
25.450.7104 | 253.804 | İtki kuvveti: 58 N , İç çap en az: 400 mm , debi en az: 9000 m3/h Aksiyal Jet Fanlar | AD | 9880 | 373
25.450.7105 | 253.805 | İtki kuvveti: 80 N , İç çap en az: 400 mm , debi en az: 10.000 m3/h Aksiyal Jet Fanlar | AD | 11080 | 409
25.450.7201 | 253.851 | İtki kuvveti: 50 N, Debi en az : 6.000 m3/h Radyal jet Fanlar | AD | 9840 | 298
25.450.7202 | 253.852 | İtki kuvveti: 75 N, Debi en az : 8.000 m3/h Radyal jet Fanlar | AD | 13410 | 335
25.450.7203 | 253.853 | İtki kuvveti: 100 N, Debi en az : 8.900 m3/h Radyal jet Fanlar | AD | 14930 | 373
25.455.1101 | 254.101 | KURU HAVA FİLTRESİ (Elemanları Temizlenmeyen) 100-500 m3/h. | AD | 135 | 45.2
25.455.1102 | 254.102 | KURU HAVA FİLTRESİ (Elemanları Temizlenmeyen) 501-1500 m3/h. | AD | 154 | 49.8
25.455.1103 | 254.103 | KURU HAVA FİLTRESİ (Elemanları Temizlenmeyen) 1501-3000 m3/h. | AD | 184 | 58
25.455.1104 | 254.104 | KURU HAVA FİLTRESİ (Elemanları Temizlenmeyen) 3001-5000 m3/h. | AD | 228 | 66
25.455.1105 | 254.105 | KURU HAVA FİLTRESİ (Elemanları Temizlenmeyen) 5001-10000 m3/h | AD | 309 | 74.5
25.455.1106 | 254.106 | KURU HAVA FİLTRESİ (Elemanları Temizlenmeyen) 10001-20000 m3/h | AD | 545 | 91.5
25.455.1107 | 254.107 | KURU HAVA FİLTRESİ (Elemanları Temizlenmeyen) 20001-30000 m3/h | AD | 743 | 99.5
25.455.1108 | 254.108 | KURU HAVA FİLTRESİ (Elemanları Temizlenmeyen) 30001-40000 m3/h | AD | 931 | 112
25.455.1109 | 254.109 | KURU HAVA FİLTRESİ (Elemanları Temizlenmeyen) 40001-50000 m3/h | AD | 1230 | 125
25.455.1301 | 254.304 | TORBA FİLTRE (305x305 mm. BOYUT, 1100m3/h DEBİ) | AD | 243 | 38.5
25.455.1302 | 254.301 | TORBA FİLTRE (305x610 mm. BOYUT, 2200m3/h DEBİ) | AD | 247 | 42.9
25.455.1303 | 254.302 | TORBA FİLTRE (610x305 mm. BOYUT, 2200m3/h DEBİ) | AD | 332 | 59
25.455.1304 | 254.303 | TORBA FİLTRE (610x610 mm. BOYUT, 4300m3/h DEBİ) | AD | 441 | 76.5
25.458.1101 | 257.201 | SANTRAL ISITICI, Bakır Boru, Bakır veya Alüminyum Kanatlı, 1.1 kW.(1000 kcal/h) | AD | 375 | 65.5
25.458.1102 | 257.202 | SANTRAL ISITICI, Bakır Boru, Bakır veya Alüminyum Kanatlı, 5.5 kW.(5000 kcal/h) | AD | 828 | 78.5
25.458.1103 | 257.203 | SANTRAL ISITICI, Bakır Boru, Bakır veya Alüminyum Kanatlı, 11 kW.(10000 kcal/h) | AD | 1020 | 92
25.458.1104 | 257.204 | SANTRAL ISITICI, Bakır Boru, Bakır veya Alüminyum Kanatlı, 22 kW.(20000 kcal/h) | AD | 1230 | 115
25.458.1105 | 257.205 | SANTRAL ISITICI, Bakır Boru, Bakır veya Alüminyum Kanatlı, 44 kW.(40000 kcal/h) | AD | 1670 | 171
25.458.1106 | 257.206 | SANTRAL ISITICI, Bakır Boru, Bakır veya Alüminyum Kanatlı, 66 kW.(60000 kcal/h) | AD | 2000 | 191
25.458.1107 | 257.207 | SANTRAL ISITICI, Bakır Boru, Bakır veya Alüminyum Kanatlı, 88 kW.(80000 kcal/h) | AD | 2340 | 206
25.458.1108 | 257.208 | SANTRAL ISITICI, Bakır Boru, Bakır veya Alüminyum Kanatlı, 110 kW.(100000 kcal/h) | AD | 2890 | 232
25.458.1109 | 257.209 | SANTRAL ISITICI, Bakır Boru, Bakır veya Alüminyum Kanatlı, 165 kW.(150000 kcal/h) | AD | 3980 | 291
25.458.1110 | 257.210 | SANTRAL ISITICI, Bakır Boru, Bakır veya Alüminyum Kanatlı, 220 kW.(200000 kcal/h) | AD | 5060 | 322
25.458.1111 | 257.211 | SANTRAL ISITICI, Bakır Boru, Bakır veya Alüminyum Kanatlı, 330 kW.(300000 kcal/h) | AD | 6760 | 349
25.458.2101 | 258.201 | BAKIR BORU, BAKIR VEYA ALÜMİNYUM KANATLI SANTRAL SOĞUTUCU 0.55 KW | AD | 308 | 66.5
25.458.2102 | 258.202 | BAKIR BORU, BAKIR VEYA ALÜMİNYUM KANATLI SANTRAL SOĞUTUCU 1.1 KW.(1000 kcal/h) | AD | 459 | 79.5
25.458.2103 | 258.203 | BAKIR BORU, BAKIR VEYA ALÜMİNYUM KANATLI SANTRAL SOĞUTUCU 2.2 KW.(2000 kcal/h) | AD | 527 | 86.5
25.458.2104 | 258.204 | BAKIR BORU, BAKIR VEYA ALÜMİNYUM KANATLI SANTRAL SOĞUTUCU 4.4 KW.(4000 kcal/h) | AD | 1130 | 102
25.458.2105 | 258.205 | BAKIR BORU, BAKIR VEYA ALÜMİNYUM KANATLI SANTRAL SOĞUTUCU 8.8 KW.(8000 kcal/h) | AD | 1510 | 119
25.458.2106 | 258.206 | BAKIR BORU, BAKIR VEYA ALÜMİNYUM KANATLI SANTRAL SOĞUTUCU 13.2 KW, (12000 kcal/h) | AD | 1680 | 145
25.458.2107 | 258.207 | BAKIR BORU, BAKIR VEYA ALÜMİNYUM KANATLI SANTRAL SOĞUTUCU 17.6 KW, (16000 kcal/h) | AD | 2190 | 171
25.458.2108 | 258.208 | BAKIR BORU, BAKIR VEYA ALÜMİNYUM KANATLI SANTRAL SOĞUTUCU 22 KW.(20000 kcal/h) | AD | 2300 | 188
25.458.2109 | 258.209 | BAKIR BORU, BAKIR VEYA ALÜMİNYUM KANATLI SANTRAL SOĞUTUCU 33 KW.(30000 kcal/h) | AD | 2820 | 205
25.458.2110 | 258.210 | BAKIR BORU, BAKIR VEYA ALÜMİNYUM KANATLI SANTRAL SOĞUTUCU 44 KW.(40000 kcal/h) | AD | 3580 | 232
25.458.2111 | 258.211 | BAKIR BORU, BAKIR VEYA ALÜMİNYUM KANATLI SANTRAL SOĞUTUCU 66 KW.(60000 kcal/h) | AD | 4550 | 264
25.458.2112 | 258.212 | BAKIR BORU, BAKIR VEYA ALÜMİNYUM KANATLI SANTRAL SOĞUTUCU 88 KW.(80000 kcal/h) | AD | 6300 | 291
25.458.2113 | 258.213 | BAKIR BORU, BAKIR VEYA ALÜMİNYUM KANATLI SANTRAL SOĞUTUCU 176 KW.(160000 kcal/h) | AD | 10220 | 318
25.458.2114 | 258.214 | BAKIR BORU, BAKIR VEYA ALÜMİNYUM KANATLI SANTRAL SOĞUTUCU 352 KW.(320000 kcal/h) | AD | 18980 | 333
25.458.3001 |  | Soğutma kapasitesi 28 KW a kadar Direkt Genleşmeli (Dx) – Heat Pump (Dx) Batarya | AD | 171
25.458.3002 |  | Soğutma kapasitesi 28-56 KW a kadar Direkt Genleşmeli (Dx) – Heat Pump (Dx) Batarya | AD | 188
25.458.3003 |  | Soğutma kapasitesi 56-84 KW a kadar Direkt Genleşmeli (Dx) – Heat Pump (Dx) Batarya | AD | 205
25.458.3004 |  | Soğutma kapasitesi 84-112 KW a kadar Direkt Genleşmeli (Dx) – Heat Pump (Dx) Batarya | AD | 212
25.458.3005 |  | Soğutma kapasitesi 112-140 KW a kadar Direkt Genleşmeli (Dx) – Heat Pump (Dx) Batarya | AD | 232
25.458.3006 |  | Soğutma kapasitesi 140-168 KW a kadar Direkt Genleşmeli (Dx) – Heat Pump (Dx) Batarya | AD | 264
25.458.3007 |  | Soğutma kapasitesi 168-196 KW a kadar Direkt Genleşmeli (Dx) – Heat Pump (Dx) Batarya | AD | 291
25.458.3008 |  | Soğutma kapasitesi 196-224 KW a kadar Direkt Genleşmeli (Dx) – Heat Pump (Dx) Batarya | AD | 318
25.458.3009 |  | Soğutma kapasitesi 224-252 KW a kadar Direkt Genleşmeli (Dx) – Heat Pump (Dx) Batarya | AD | 329
25.458.3010 |  | Soğutma kapasitesi 252-280 KW a kadar Direkt Genleşmeli (Dx) – Heat Pump (Dx) Batarya | AD | 333
25.458.3101 |  | Soğutma kapasitesi 28 KW a kadar Direkt Genleşmeli (Dx) – Heat Pump (Dx) Batarya | AD | 137
25.458.3102 |  | Soğutma kapasitesi 28-56 KW a kadar DX batarya kontrol modülü | AD | 151
25.458.3103 |  | Soğutma kapasitesi 56-84 KW a kadar DX batarya kontrol modülü | AD | 164
25.458.3104 |  | Soğutma kapasitesi 84-112 KW a kadar DX batarya kontrol modülü | AD | 170
25.458.3105 |  | Soğutma kapasitesi 112-140 KW a kadar DX batarya kontrol modülü | AD | 186
25.458.3106 |  | Soğutma kapasitesi 140-168 KW a kadar DX batarya kontrol modülü | AD | 211
25.458.3107 |  | Soğutma kapasitesi 168-196 KW a kadar DX batarya kontrol modülü | AD | 233
25.458.3108 |  | Soğutma kapasitesi 196-224 KW a kadar DX batarya kontrol modülü | AD | 254
25.458.3109 |  | Soğutma kapasitesi 224-252 KW a kadar DX batarya kontrol modülü | AD | 264
25.458.3110 |  | Soğutma kapasitesi 252-280 KW a kadar DX batarya kontrol modülü | AD | 267
25.458.3201 |  | Soğutma kapasitesi 28 KW a kadar DX batarya Elektronik Genleşme kiti | AD | 1370 | 137
25.458.3202 |  | Soğutma kapasitesi 28-56 KW a kadar DX batarya Elektronik Genleşme kiti | AD | 1700 | 151
25.458.3203 |  | Soğutma kapasitesi 56-84 KW a kadar DX batarya Elektronik Genleşme kiti | AD | 3020 | 164
25.458.3204 |  | Soğutma kapasitesi 84-112 KW a kadar DX batarya Elektronik Genleşme kiti | AD | 3430 | 170
25.458.3205 |  | Soğutma kapasitesi 112-140 KW a kadar DX batarya Elektronik Genleşme kiti | AD | 4730 | 186
25.458.3206 |  | Soğutma kapasitesi 140-168 KW a kadar DX batarya Elektronik Genleşme kiti | AD | 5210 | 211
25.458.3207 |  | Soğutma kapasitesi 168-196 KW a kadar DX batarya Elektronik Genleşme kiti | AD | 6630 | 233
25.458.3208 |  | Soğutma kapasitesi 196-224 KW a kadar DX batarya Elektronik Genleşme kiti | AD | 6870 | 254
25.458.3209 |  | Soğutma kapasitesi 224-252 KW a kadar DX batarya Elektronik Genleşme kiti | AD | 8050 | 264
25.458.3210 |  | Soğutma kapasitesi 252-280 KW a kadar DX batarya Elektronik Genleşme kiti | AD | 8290 | 267
25.458.5101 | 259.1101 | ORANSAL KONTROLLU BUHARLI TİP NEMLENDİRİCİ 6 kg/h | AD | 9540 | 412
25.458.5102 | 259.1102 | ORANSAL KONTROLLU BUHARLI TİP NEMLENDİRİCİ 10 kg/h | AD | 10930 | 412
25.458.5103 | 259.1103 | ORANSAL KONTROLLU BUHARLI TİP NEMLENDİRİCİ 17 kg/h | AD | 11450 | 412
25.458.5104 | 259.1104 | ORANSAL KONTROLLU BUHARLI TİP NEMLENDİRİCİ 30 kg/h | AD | 11820 | 412
25.458.5105 | 259.1105 | ORANSAL KONTROLLU BUHARLI TİP NEMLENDİRİCİ 45 kg/h | AD | 14220 | 514
25.458.5106 | 259.1106 | ORANSAL KONTROLLU BUHARLI TİP NEMLENDİRİCİ 60 kg/h | AD | 17860 | 514
25.458.5107 | 259.1107 | ORANSAL KONTROLLU BUHARLI TİP NEMLENDİRİCİ 90 kg/h | AD | 25420 | 616
25.458.5108 | 259.1109 | KENDİNDEN BUHAR ÜRETEN BUHARLI NEMLENDİRİCİ 116kg/h | AD | 28190 | 616
25.458.5109 | 259.1108 | ORANSAL KONTROLLU BUHARLI TİP NEMLENDİRİCİ 130 kg/h | AD | 29850 | 616
25.460.1100 | 260.500 | PROFİL İSKELETLİ VEYA İSKELETSİZ KONSTRÜKSİYONLU GALVANİZ SAÇ ÇİFT CİDARLI POLİÜRETAN DOLGULU MOD. | M2 | 405.31 | 80.5
25.460.1201 | 260.601 | Profil iskeletli konstrüksiyon galvaniz saç çift cidarlı,30 mm'ye kadar camyünü taşyünü ile izolasyonlu hücre | M2 | 405.01 | 80.5
25.460.1202 | 260.602 | Profil iskeletli konstrüksiyon galvaniz saç çift cidarlı,60 mm'ye kadar camyünü taşyünü ile izolasyonlu hücre | M2 | 431.21 | 80.5
25.465.1101 | 260.1101 | 500-1500 m3/h Tamburlu(rotor) tip ısı geri kazanım( higroskopik tip) ünitesi | AD | 19300 | 675
25.465.1102 | 260.1102 | 1501-3000 m3/h Tamburlu(rotor) tip ısı geri kazanım( higroskopik tip) ünitesi | AD | 24380 | 897
25.465.1103 | 260.1103 | 3001-5000 m3/h Tamburlu(rotor) tip ısı geri kazanım( higroskopik tip) ünitesi | AD | 31400 | 1120
25.465.1104 | 260.1104 | 5001-7500 m3/h Tamburlu(rotor) tip ısı geri kazanım( higroskopik tip) ünitesi | AD | 34750 | 1360
25.465.1105 | 260.1105 | 7501-10000 m3/h Tamburlu(rotor) tip ısı geri kazanım( higroskopik tip) ünitesi | AD | 41140 | 1590
25.465.1106 | 260.1106 | 10001-12500 m3/h Tamburlu(rotor) tip ısı geri kazanım( higroskopik tip) ünitesi | AD | 44990 | 1830
25.465.1107 | 260.1107 | 12501-15000 m3/h Tamburlu(rotor) tip ısı geri kazanım( higroskopik tip) ünitesi | AD | 46320 | 2050
25.465.1108 | 260.1108 | 15000-20000 m3/h Tamburlu(rotor) tip ısı geri kazanım( higroskopik tip) ünitesi | AD | 61560 | 2280
25.465.1109 | 260.1109 | 20000-30000 m3/h Tamburlu(rotor) tip ısı geri kazanım( higroskopik tip) ünitesi | AD | 82090 | 2510
25.465.1110 | 260.1110 | 30000-40000 m3/h Tamburlu(rotor) tip ısı geri kazanım( higroskopik tip) ünitesi | AD | 105600 | 2730
25.465.1111 | 260.1111 | 40000-50000 m3/h Tamburlu(rotor) tip ısı geri kazanım( higroskopik tip) ünitesi | AD | 142800 | 2920
25.465.1112 | 260.1112 | 50000-60000 m3/h Tamburlu(rotor) tip ısı geri kazanım( higroskopik tip) ünitesi | AD | 164200 | 3140
25.465.1201 | 260.1201 | Tamburlu(rotor) tip ısı geri kazanım( non-higroskopik tip) ünitesi 500-1500 m3/h | AD | 15260 | 675
25.465.1202 | 260.1202 | Tamburlu(rotor) tip ısı geri kazanım( non-higroskopik tip) ünitesi 1501-3000 m3/h | AD | 16840 | 897
25.465.1203 | 260.1203 | Tamburlu(rotor) tip ısı geri kazanım( non-higroskopik tip) ünitesi 3001-5000 m3/h | AD | 20750 | 1120
25.465.1204 | 260.1204 | Tamburlu(rotor) tip ısı geri kazanım( non-higroskopik tip) ünitesi 5001-7500 m3/h | AD | 21870 | 1360
25.465.1205 | 260.1205 | Tamburlu(rotor) tip ısı geri kazanım( non-higroskopik tip) ünitesi 7501-10000 m3/h | AD | 28130 | 1590
25.465.1206 | 260.1206 | Tamburlu(rotor) tip ısı geri kazanım( non-higroskopik tip) ünitesi10001-12500 m3/h | AD | 29580 | 1830
25.465.1207 | 260.1207 | Tamburlu(rotor) tip ısı geri kazanım( non-higroskopik tip) ünitesi 12501-15000 m3/h | AD | 33640 | 2050
25.465.1208 | 260.1208 | Tamburlu(rotor) tip ısı geri kazanım( non-higroskopik tip) ünitesi 15001-20000 m3/h | AD | 46570 | 2280
25.465.1209 | 260.1209 | Tamburlu(rotor) tip ısı geri kazanım( non-higroskopik tip) ünitesi 20001-30000 m3/h | AD | 57850 | 2510
25.465.1210 | 260.1210 | Tamburlu(rotor) tip ısı geri kazanım( non-higroskopik tip) ünitesi 30001-40000 m3/h | AD | 82050 | 2730
25.465.1211 | 260.1211 | Tamburlu(rotor) tip ısı geri kazanım( non-higroskopik tip) ünitesi 40001-50000 m3/h | AD | 101100 | 2920
25.465.1212 | 260.1212 | Tamburlu(rotor) tip ısı geri kazanım( non-higroskopik tip) ünitesi 50001-60000 m3/h | AD | 117200 | 3140
25.465.1301 | 260.1301 | Plakalı tip ısı geri kazanım ünitesi 500-1500 m3/h | AD | 4220 | 675
25.465.1302 | 260.1302 | Plakalı tip ısı geri kazanım ünitesi 1501-3000 m3/h | AD | 6090 | 897
25.465.1303 | 260.1303 | Plakalı tip ısı geri kazanım ünitesi 3001-5000 m3/h | AD | 7080 | 1120
25.465.1304 | 260.1304 | Plakalı tip ısı geri kazanım ünitesi 5001-7500 m3/h | AD | 15310 | 1360
25.465.1305 | 260.1305 | Plakalı tip ısı geri kazanım ünitesi 7501-10000 m3/h | AD | 23310 | 1590
25.465.1306 | 260.1306 | Plakalı tip ısı geri kazanım ünitesi 10001-12500 m3/h | AD | 27040 | 1830
25.465.1307 | 260.1307 | Plakalı tip ısı geri kazanım ünitesi 12501-15000 m3/h | AD | 30520 | 2050
25.465.1308 | 260.1308 | Plakalı tip ısı geri kazanım ünitesi 15001-20000 m3/h | AD | 37800 | 2280
25.465.1309 | 260.1309 | Plakalı tip ısı geri kazanım ünitesi 20001-30000 m3/h | AD | 54920 | 2510
25.465.1310 | 260.1310 | Plakalı tip ısı geri kazanım ünitesi 30001-40000 m3/h | AD | 63000 | 2730
25.465.1311 | 260.1311 | Plakalı tip ısı geri kazanım ünitesi 40001-50000 m3/h | AD | 84970 | 2920
25.465.1312 | 260.1312 | Plakalı tip ısı geri kazanım ünitesi 50001-60000 m3/h | AD | 109500 | 3140
25.467.1101 | 260.801 | 500 m3/h TAVAN TİPİ ISI GERİ KAZANIMLI HAVALANDIRMA CİHAZLARI | AD | 7320 | 842
25.467.1102 | 260.802 | 1000 m3/h TAVAN TİPİ ISI GERİ KAZANIMLI HAVALANDIRMA CİHAZLARI | AD | 9020 | 842
25.467.1103 | 260.803 | 1500 m3/h TAVAN TİPİ ISI GERİ KAZANIMLI HAVALANDIRMA CİHAZLARI | AD | 9560 | 1130
25.467.1104 | 260.804 | 2000 m3/h TAVAN TİPİ ISI GERİ KAZANIMLI HAVALANDIRMA CİHAZLARI | AD | 11230 | 1410
25.467.1105 | 260.805 | 3000 m3/h TAVAN TİPİ ISI GERİ KAZANIMLI HAVALANDIRMA CİHAZLARI | AD | 14310 | 1690
25.467.1106 | 260.806 | 4000 m3/h TAVAN TİPİ ISI GERİ KAZANIMLI HAVALANDIRMA CİHAZLARI | AD | 18430 | 1990
25.467.1201 | 260.821 | 2000 W TAVAN TİPİ ISI GERİ KAZANIM CİHAZI ELEKTRİKLİ ISITICI ÜNİTELERİ | AD | 1720 | 217
25.467.1202 | 260.822 | 3000 W TAVAN TİPİ ISI GERİ KAZANIM CİHAZI ELEKTRİKLİ ISITICI ÜNİTELERİ | AD | 1820 | 251
25.467.1203 | 260.823 | 4000 W TAVAN TİPİ ISI GERİ KAZANIM CİHAZI ELEKTRİKLİ ISITICI ÜNİTELERİ | AD | 2370 | 381
25.467.1204 | 260.824 | 6000 W TAVAN TİPİ ISI GERİ KAZANIM CİHAZI ELEKTRİKLİ ISITICI ÜNİTELERİ | AD | 2600 | 429
25.467.1205 | 260.825 | 9000 W TAVAN TİPİ ISI GERİ KAZANIM CİHAZI ELEKTRİKLİ ISITICI ÜNİTELERİ | AD | 3400 | 498
25.467.1206 | 260.826 | 12000 W TAVAN TİPİ ISI GERİ KAZANIM CİHAZI ELEKTRİKLİ ISITICI ÜNİTELERİ | AD | 3810 | 569
25.470.1101 | 261.151 | EN GENİŞ KENARI 600 MM.YE KADAR OLANLARDA 0,60MM. GALVANİZLİ SAÇTAN DİKDÖRTGEN HAVA KANALI YAPILMASI | M2 | 124 | 62.5
25.470.1102 | 261.152 | EN GENİŞ KENARI 1249 MM.YE KADAR OLANLARDA 0,80 MM. GALVANİZLİ SAÇTAN DİKDÖRTGEN HAVA KANALI YAPILMASI | M2 | 139 | 68.5
25.470.1103 | 261.153 | EN GENİŞ KENARI 2490 MM.YE KADAR OLANLARDA 1,00 MM. GALVANİZLİ SAÇTAN DİKDÖRTGEN HAVA KANALI YAPILMASI | M2 | 167 | 75
25.470.1104 | 261.154 | EN GENİŞ KENARI 2490 MM. DEN BÜYÜK OLANLARDA 1,20 MM. GALVANİZLİ SAÇTAN DİKDÖRTGEN HAVA KANALI YAPILMASI | M2 | 192 | 93.5
25.470.1201 | 261.251 | Ø 160 MM E KADAR 0,50 MM GALVANİZLİ SACDAN KENETLİ SPİRAL YOLUYLA, GALVANİZLİ SACDAN SİLİNDİRİK HAVA KANALI YAPILMASI | M2 | 102 | 42.3
25.470.1202 | 261.252 | Ø 315 MM E KADAR 0,60 MM GALVANİZLİ SACDAN KENETLİ SPİRAL YOLUYLA, GALVANİZLİ SACDAN SİLİNDİRİK HAVA KANALI YAPILMASI | M2 | 119 | 42.3
25.470.1203 | 261.253 | Ø 800 MM E KADAR 0,80 MM GALVANİZLİ SACDAN KENETLİ SPİRAL YOLUYLA, GALVANİZLİ SACDAN SİLİNDİRİK HAVA KANALI YAPILMASI | M2 | 160 | 42.3
25.470.1204 | 261.254 | Ø 1000 MM E KADAR 1,00 MM GALVANİZLİ SACDAN KENETLİ SPİRAL YOLUYLA, GALVANİZLİ SACDAN SİLİNDİRİK HAVA KANALI YAPILMASI | M2 | 177 | 42.3
25.470.1205 | 261.255 | Ø 1500 MM E KADAR 1,20 MM GALVANİZLİ SACDAN KENETLİ SPİRAL YOLUYLA, GALVANİZLİ SACDAN SİLİNDİRİK HAVA KANALI YAPILMASI | M2 | 191 | 42.3
25.470.1301 | 261.751 | EN GENİŞ KENARI 250 MM.YE KADAR 0.50 MM. PASLANMAZ ÇELİK LEVHA KULLANILARAK HAVA KANALI YAPILMASI | M2 | 222 | 56.5
25.470.1302 | 261.752 | EN GENİŞ KENARI 499 MM.YE KADAR 0.60 MM. PASLANMAZ ÇELİK LEVHA KULLANILARAK HAVA KANALI YAPILMASI | M2 | 239 | 56.5
25.470.1303 | 261.753 | EN GENİŞ KENARI 990 MM.YE KADAR 0.70 MM. PASLANMAZ ÇELİK LEVHA KULLANILARAK HAVA KANALI YAPILMASI | M2 | 260 | 56.5
25.470.1304 | 261.754 | EN GENİŞ KENARI 1490 MM.YE KADAR 0.80 MM. PASLANMAZ ÇELİK LEVHA KULLANILARAK HAVA KANALI YAPILMASI | M2 | 290 | 58
25.470.1305 | 261.755 | EN GENİŞ KENARI 1990 MM.YE KADAR 0.90 MM. PASLANMAZ ÇELİK LEVHA KULLANILARAK HAVA KANALI YAPILMASI | M2 | 302 | 58
25.470.1306 | 261.756 | EN GENİŞ KENARI 2490 MM.YE KADAR 1.00 MM. PASLANMAZ ÇELİK LEVHA KULLANILARAK HAVA KANALI YAPILMASI | M2 | 338 | 59.5
25.470.1307 | 261.757 | EN GENİŞ KENARI 2490 DEN FAZLA 1.15 MM. PASLANMAZ ÇELİK LEVHA KULLANILARAK HAVA KANALI YAPILMASI | M2 | 377 | 61.5
25.470.1601 | 261.801 | Ön izoleli gofrajlı 20 mm yalıtım kalınlık 80/80 micron alümüminyum panellerden projedeki ölçülerde hava kanalı yapılması | M2 | 182 | 41.4
25.470.1602 | 261.802 | Ön izoleli gofrajlı 20 mm yalıtım kalınlık 80/200 micron alümüminyum panellerden projedeki ölçülerde hava kanalı yapılması | M2 | 209 | 41.4
25.470.1603 | 261.803 | Ön izoleli gofrajlı 30 mm yalıtım kalınlık 80/200 micron alümüminyum panellerden projedeki ölçülerde hava kanalı yapılması | M2 | 242 | 41.4
25.470.1701 | 261.901 | HİJYENİK ÖN İZOLELİ GOFRAJLI ALÜMİNYUM PANELLERDEN HAVA KANALI 20 MM YALITIM KALINLIK 80/80 MİCRON AL KAPLAMA | M2 | 207 | 42.3
25.470.1702 | 261.902 | HİJYENİK ÖN İZOLELİ GOFRAJLI ALÜMİNYUM PANELLERDEN HAVA KANALI 20 MM YALITIM KALINLIK 80/200 MİCRON AL KAPLAMA | M2 | 232 | 42.3
25.470.1703 | 261.903 | HİJYENİK ÖN İZOLELİ GOFRAJLI ALÜMİNYUM PANELLERDEN HAVA KANALI 30 MM YALITIM KALINLIK 80/200 MİCRON AL KAPLAMA | M2 | 271 | 42.3
25.470.5101 | 261.401 | ALÜMİNYUMDAN YARI ESNEK HAVA KANALLARI | M2 | 38.7 | 19.4
25.470.5102 | 261.403 | BÜKÜLEBİLİR BORUDAN HAVA KANALLARI (Paslanmaz Çelik) | M2 | 212 | 19.4
25.470.5103 | 261.408 | YÜKSEK BASINCA DAYANIKLI ALÜMİNYUM KAPLI BÜKÜLEBİLİR BORUDAN HAVA KANALLARI | M2 | 30.1 | 19.4
25.470.5104 | 261.450 | HİJYENİK ALÜMİNYUM KAPLI TAM ESNEK BORUDAN LEVHA HALİNDE HAVA KANALLARI | M2 | 34.1 | 19.4
25.470.5201 | 261.501 | Yalıtımlı yarı esnek alüminyumdan hava kanalları | M2 | 83 | 19.4
25.470.5202 | 261.503 | YÜKSEK BASINCA DAYANIKLI CAM YÜNÜ ISI YALITIMLI ALÜMİNYUM TAM ESNEK BORUDAN HAVA KANALLARI | M2 | 47.4 | 19.4
25.470.5203 | 261.550 | YALITIMLI HİJYENİK ALÜMİNYUM KAPLI TAM ESNEK BORUDAN LEVHA HALİNDE HAVA KANALLARI | M2 | 59 | 19.4
25.470.5204 | 261.600 | BÜKÜLEBİLİR BORU HAVA KANALI MONTAJ MALZEMESİ BEDELİ | %
25.472.1101 | 262.102 | KONTROL KAPAĞI (Çift cidarlı) 20x30 cm. | AD | 85.5 | 21.2
25.472.1102 | 262.101 | KONTROL KAPAĞI (Çift cidarlı) 40x50 cm. | AD | 137 | 21.2
25.472.1201 | 262.202 | KONTROL KAPAĞI (Tek Cidarlı) 20x30 cm. | AD | 64.5 | 20.5
25.472.1202 | 262.201 | KONTROL KAPAĞI (Tek Cidarlı) 40x50 cm. | AD | 91.5 | 20.5
25.472.1301 | 263.201 | KOLON KLAPELERİ 0.04 m2'ye kadar. | AD | 55 | 13.9
25.472.1302 | 263.202 | KOLON KLAPELERİ 0.06 m2'ye kadar. | AD | 61.5 | 13.9
25.472.1303 | 263.203 | KOLON KLAPELERİ 0.08 m2'ye kadar. | AD | 75 | 13.9
25.472.1304 | 263.204 | KOLON KLAPELERİ 0.10 m2'ye kadar. | AD | 85.5 | 13.9
25.472.1305 | 263.205 | Kolon klapeleri 0.12 m2 ve daha yukarısı | AD | 100 | 13.9
25.472.1401 | 263.101 | HAVA DAMPERİ 0.10 m2.ye kadar( 1 m2 birim fiyatı ) | M2 | 1290 | 41.4
25.472.1402 | 263.102 | HAVA DAMPERİ 0.25 m2.ye kadar( 1 m2 birim fiyatı ) | M2 | 959 | 39.2
25.472.1403 | 263.103 | HAVA DAMPERİ 0.50 m2.ye kadar( 1 m2 birim fiyatı ) | M2 | 767 | 39.2
25.472.1404 | 263.104 | HAVA DAMPERİ 1.00 m2.ye kadar( 1 m2 birim fiyatı ) | M2 | 623 | 39.2
25.472.1405 | 263.105 | HAVA DAMPERİ 1.50 m2.ye kadar( 1 m2 birim fiyatı ) | M2 | 543 | 34.6
25.472.1406 | 263.106 | HAVA DAMPERİ 2.00 m2.ye kadar( 1 m2 birim fiyatı ) | M2 | 526 | 34.6
25.472.1501 | 263.301 | CONTALI ALÜMİNYUM HAVA DAMPERLERİ 0.10 m2'ye kadar | M2 | 1540 | 34.7
25.472.1502 | 263.302 | CONTALI ALÜMİNYUM HAVA DAMPERLERİ 0.25 m2'ye kadar | M2 | 1100 | 34.7
25.472.1503 | 263.303 | CONTALI ALÜMİNYUM HAVA DAMPERLERİ 0.50 m2'ye kadar | M2 | 826 | 34.7
25.472.1504 | 263.304 | CONTALI ALÜMİNYUM HAVA DAMPERLERİ 1.00 m2'ye kadar | M2 | 699 | 34.7
25.472.1505 | 263.305 | CONTALI ALÜMİNYUM HAVA DAMPERLERİ 1.50 m2'ye kadar | M2 | 647 | 34.7
25.472.1506 | 263.306 | CONTALI ALÜMİNYUM HAVA DAMPERLERİ 2.00 m2'ye kadar | M2 | 642 | 34.7
25.472.2101 | 263.401 | SİGORTALI YANGIN DAMPERİ 0,10 m2'ye kadar (1 m2 FİYATI) | M2 | 4450 | 784
25.472.2102 | 263.402 | SİGORTALI YANGIN DAMPERİ 0,25 m2'ye kadar (1 m2 FİYATI) | M2 | 3070 | 784
25.472.2103 | 263.403 | SİGORTALI YANGIN DAMPERİ 0,50 m2'ye kadar (1 m2 FİYATI) | M2 | 2580 | 784
25.472.2104 | 263.404 | SİGORTALI YANGIN DAMPERİ 1,00 m2'ye kadar (1 m2 FİYATI) | M2 | 2120 | 784
25.472.2105 | 263.405 | SİGORTALI YANGIN DAMPERİ 1,50 m2'ye kadar (1 m2 FİYATI) | M2 | 1970 | 784
25.472.2106 | 263.406 | SİGORTALI YANGIN DAMPERİ 2,00 m2'ye kadar (1 m2 FİYATI) | M2 | 1870 | 784
25.472.2107 | 263.407 | SİGORTALI YANGIN DAMPERİ 2,50 m2'ye kadar (1 m2 FİYATI) | M2 | 1850 | 784
25.472.2201 | 263.501 | SERVOMOTORLU YANGIN DAMPERİ 0,10 m2'ye kadar (1 m2 FİYATI) | M2 | 11180 | 915
25.472.2202 | 263.502 | SERVOMOTORLU YANGIN DAMPERİ 0,25 m2'ye kadar (1 m2 FİYATI) | M2 | 5720 | 915
25.472.2203 | 263.503 | SERVOMOTORLU YANGIN DAMPERİ 0,50 m2'ye kadar (1 m2 FİYATI) | M2 | 4640 | 915
25.472.2204 | 263.504 | SERVOMOTORLU YANGIN DAMPERİ 1,00 m2'ye kadar (1 m2 FİYATI) | M2 | 3420 | 915
25.472.2205 | 263.505 | SERVOMOTORLU YANGIN DAMPERİ 1,50 m2'ye kadar (1 m2 FİYATI) | M2 | 2870 | 915
25.472.2206 | 263.506 | SERVOMOTORLU YANGIN DAMPERİ 2,00 m2'ye kadar (1 m2 FİYATI) | M2 | 2850 | 915
25.472.2207 | 263.507 | SERVOMOTORLU YANGIN DAMPERİ 2,50 m2'ye kadar (1 m2 FİYATI) | M2 | 2840 | 915
25.475.1101 | 267.101 | DAĞITICI MENFEZ Çift Sıra Kanatlı 100-500 cm2 | AD | 42.9 | 15.1
25.475.1102 | 267.102 | DAĞITICI MENFEZ Çift Sıra Kanatlı 501-1000 cm2 | AD | 81 | 16.5
25.475.1103 | 267.103 | DAĞITICI MENFEZ Çift Sıra Kanatlı 1001-1600 cm2 | AD | 88.5 | 16.5
25.475.1104 | 267.104 | DAĞITICI MENFEZ Çift Sıra Kanatlı 1601-2500 cm2 | AD | 174 | 17.1
25.475.1105 | 267.105 | DAĞITICI MENFEZ Çift Sıra Kanatlı 2501-3600 cm2 | AD | 204 | 18.4
25.475.1106 | 267.106 | DAĞITICI MENFEZ Çift Sıra Kanatlı 3601-4500 cm2 | AD | 232 | 18.7
25.475.1201 | 267.201 | TOPLAYICI MENFEZ Tek Sıra Kanatlı 100-500 cm2 | AD | 39.2 | 15.1
25.475.1202 | 267.202 | TOPLAYICI MENFEZ Tek Sıra Kanatlı 501-1000 cm2 | AD | 59.5 | 16.3
25.475.1203 | 267.203 | TOPLAYICI MENFEZ Tek Sıra Kanatlı 1001-1600 cm2 | AD | 73.5 | 16.3
25.475.1204 | 267.204 | TOPLAYICI MENFEZ Tek Sıra Kanatlı 1601-2500 cm2 | AD | 105 | 16.7
25.475.1205 | 267.205 | TOPLAYICI MENFEZ Tek Sıra Kanatlı 2501-3600 cm2 | AD | 135 | 16.7
25.475.1206 | 267.206 | TOPLAYICI MENFEZ Tek Sıra Kanatlı 3601-4500 cm2 | AD | 152 | 17.6
25.475.1301 | 267.401 | SABiT KANATLI MENFEZ, DKP Saç. 500 cm2 | AD | 40.1 | 16.7
25.475.1302 | 267.402 | SABiT KANATLI MENFEZ, DKP Saç. 1000 cm2 | AD | 71.5 | 17.6
25.475.1303 | 267.403 | SABiT KANATLI MENFEZ, DKP Saç. 1600 cm2 | AD | 92 | 18.4
25.475.1304 | 267.404 | SABiT KANATLI MENFEZ, DKP Saç. 2500 cm2 | AD | 137 | 18.8
25.475.1305 | 267.405 | SABiT KANATLI MENFEZ, DKP Saç. 3600 cm2 | AD | 182 | 18.8
25.475.1306 | 267.406 | SABiT KANATLI MENFEZ, DKP Saç. 4500 cm2 | AD | 207 | 18.8
25.475.4101 | 268.101 | KANAT ARALARI AYARLANIR TİP ANEMOSTAT 15 cm. | AD | 75 | 16.3
25.475.4102 | 268.102 | KANAT ARALARI AYARLANIR TİP ANEMOSTAT 20 cm. | AD | 92.5 | 16.7
25.475.4103 | 268.103 | KANAT ARALARI AYARLANIR TİP ANEMOSTAT 25 cm. | AD | 109 | 16.7
25.475.4104 | 268.104 | KANAT ARALARI AYARLANIR TİP ANEMOSTAT 30 cm. | AD | 123 | 16.7
25.475.4105 | 268.105 | KANAT ARALARI AYARLANIR TİP ANEMOSTAT 35 cm. | AD | 148 | 23.4
25.475.4106 | 268.106 | KANAT ARALARI AYARLANIR TİP ANEMOSTAT 40 cm. | AD | 175 | 23.4
25.475.4107 | 268.107 | KANAT ARALARI AYARLANIR TİP ANEMOSTAT 45 cm. | AD | 190 | 23.4
25.475.4108 | 268.108 | KANAT ARALARI AYARLANIR TİP ANEMOSTAT 50 cm. | AD | 229 | 23.4
25.475.4201 | 268.201 | KANAT ARALARI SABİT TİP ANEMOSTAT 15 cm. | AD | 71.5 | 15.3
25.475.4202 | 268.202 | KANAT ARALARI SABİT TİP ANEMOSTAT 20 cm. | AD | 85 | 15.3
25.475.4203 | 268.203 | KANAT ARALARI SABİT TİP ANEMOSTAT 25 cm. | AD | 96.5 | 17.1
25.475.4204 | 268.204 | KANAT ARALARI SABİT TİP ANEMOSTAT 30 cm. | AD | 113 | 22.1
25.475.4205 | 268.205 | KANAT ARALARI SABİT TİP ANEMOSTAT 35 cm. | AD | 138 | 22.1
25.475.4206 | 268.206 | KANAT ARALARI SABİT TİP ANEMOSTAT 40 cm. | AD | 146 | 22.1
25.475.4207 | 268.207 | KANAT ARALARI SABİT TİP ANEMOSTAT 45 cm. | AD | 164 | 23.2
25.475.4208 | 268.208 | KANAT ARALARI SABİT TİP ANEMOSTAT 50 cm. | AD | 170 | 23.2
25.475.4301 |  | 150 x 150 Düz kanatlı Kare Alüminyum Anemostat | AD | 135 | 18.3
25.475.4302 |  | 225x 225 Düz kanatlı Kare Alüminyum Anemostat | AD | 166 | 18.3
25.475.4303 |  | 300x 300 Düz kanatlı Kare Alüminyum Anemostat | AD | 209 | 23.4
25.475.4304 |  | 375x 375 Düz kanatlı Kare Alüminyum Anemostat | AD | 357 | 23.4
25.475.4305 |  | 450x 450 Düz kanatlı Kare Alüminyum Anemostat | AD | 392 | 27.1
25.475.4306 |  | 525x 525 Düz kanatlı Kare Alüminyum Anemostat | AD | 529 | 27.1
25.475.4307 |  | 600x 600 Düz kanatlı Kare Alüminyum Anemostat | AD | 564 | 27.1
25.475.4401 |  | 150 x 150 Düz kanatlı Kare Sacdan Anemostat | AD | 129 | 18.3
25.475.4402 |  | 225x 225 Düz kanatlı Kare Sacdan Anemostat | AD | 155 | 18.3
25.475.4403 |  | 300x 300 Düz kanatlı Kare Sacdan Anemostat | AD | 189 | 23.4
25.475.4404 |  | 375x 375 Düz kanatlı Kare Sacdan Anemostat | AD | 250 | 23.4
25.475.4405 |  | 450x 450 Düz kanatlı Kare Sacdan Anemostat | AD | 298 | 27.1
25.475.4406 |  | 525x 525 Düz kanatlı Kare Sacdan Anemostat | AD | 402 | 27.1
25.475.4407 |  | 600x 600 Düz kanatlı Kare Sacdan Anemostat | AD | 466 | 27.1
25.475.6001 | 268.301 | ANEMOSTAT DAMPERİ ø 15 cm. | AD | 29.9 | 10.6
25.475.6002 | 268.302 | ANEMOSTAT DAMPERİ ø 20 cm. | AD | 37.4 | 11.8
25.475.6003 | 268.303 | ANEMOSTAT DAMPERİ ø 25 cm. | AD | 48.3 | 13
25.475.6004 | 268.304 | ANEMOSTAT DAMPERİ ø 30 cm. | AD | 51.5 | 14.1
25.475.6005 | 268.305 | ANEMOSTAT DAMPERİ ø 35 cm. | AD | 67.5 | 14.1
25.475.6006 | 268.306 | ANEMOSTAT DAMPERİ ø 40 cm. | AD | 70 | 15.3
25.475.6201 | 267.301 | MENFEZ DAMPERİ 100-500 cm2 | AD | 24.2 | 7.2
25.475.6202 | 267.302 | MENFEZ DAMPERI 501-1000 cm2 | AD | 39.9 | 8.25
25.475.6203 | 267.303 | MENFEZ DAMPERI 1001-1600 cm2 | AD | 45.9 | 8.55
25.475.6204 | 267.304 | MENFEZ DAMPERI 1601-2500 cm2 | AD | 65.5 | 9.4
25.475.6205 | 267.305 | MENFEZ DAMPERİ 2501-3600 cm2 | AD | 86 | 9.4
25.475.6206 | 267.306 | MENFEZ DAMPERİ 3601-4500 cm2 | AD | 119 | 10.4
25.475.6501 | 268.901 | Ø 100 MM GEMİCİ TİP ANEMOSTAT | AD | 38.9 | 16.3
25.475.6502 | 268.902 | Ø 125 MM GEMİCİ TİP ANEMOSTAT | AD | 44.5 | 16.3
25.475.6503 | 268.903 | Ø 150 MM GEMİCİ TİP ANEMOSTAT | AD | 54.5 | 21
25.475.6504 | 268.904 | Ø 200 MM GEMİCİ TİP ANEMOSTAT | AD | 69.5 | 21
25.475.7101 | 268.501 | BİR SLOTLU LİNEER ANEMOSTAD DİFUZÖR | MT | 145 | 38.5
25.475.7102 | 268.502 | İKİ SLOTLU LİNEER ANEMOSTAD DİFUZÖR | MT | 188 | 38.5
25.475.7103 | 268.503 | ÜÇ SLOTLU LİNEER ANEMOSTAD DİFUZÖR | MT | 253 | 51
25.475.7104 | 268.504 | DÖRT SLOTLU LİNEER ANEMOSTAD DİFUZÖR | MT | 311 | 51
25.475.7201 | 268.701 | 300X300 MM TÜRBÜLANSLI (SWRİL) TİP DİFÜZÖRLER | AD | 122 | 23.4
25.475.7202 | 268.702 | 400X400 MM TÜRBÜLANSLI (SWRİL) TİP DİFÜZÖRLER | AD | 153 | 23.4
25.475.7203 | 268.703 | 500X500 MM TÜRBÜLANSLI (SWRİL) TİP DİFÜZÖRLER | AD | 192 | 27.8
25.475.7204 | 268.704 | 600X600 MM TÜRBÜLANSLI (SWRİL) TİP DİFÜZÖRLER | AD | 227 | 27.8
25.475.8101 | 269.101 | PANJUR (Galvanizli Saçtan) | M2 | 445 | 50.5
25.475.8102 | 269.103 | PANJUR (Alüminyumdan) | M2 | 587 | 50.5
25.475.8200 | 270.000 | TEL KAFES | M2 | 73 | 28.5
25.475.8301 | 271.100 | JALUZİ (Havalandırma Sistemlerinde Kullanılmak Üzere, Galvanizli Saçtan) | M2 | 450 | 50.5
25.475.8302 | 271.200 | JALUZİ (Havalandırma Sistemlerinde Kullanılmak Üzere, Alüminyumdan) | M2 | 621 | 50.5
25.480.1100 | 264.300 | Bükülebilir (Fleksbil) borudan ses absorberleri | M2 | 72 | 19.4
25.480.1201 | 264.401 | Kulisli tip ses absorbeleri 2,5 cm kalınlığında, 50kg/m3 yoğunlukta cam yünü veya 70kg/m3 yoğunlukta taş yünü ile | M2 | 228 | 12
25.480.1202 | 264.402 | Kulisli tip ses absorbeleri 5 cm kalınlığında, 50kg/m3 yoğunlukta cam yünü veya 70kg/m3 yoğunlukta taş yünü ile | M2 | 308 | 12
25.480.1301 | 265.100/A | KANAL İZOLESİ 2.5 cm. CAM YÜNÜ İLE 50kg/m3 YOĞUNLUKTA | M2 | 23 | 14.7
25.480.1302 | 265.200/B | KANAL İZOLESİ 5 cm.CAM YÜNÜ İLE 50kg/m3 YOĞUNLUKTA | M2 | 30.8 | 14.7
25.480.1303 | 265.300/C | KANAL İZOLESİ 2.5 cm. KALINLIKTA 70 kg/m3 YOĞUNLUKTA | M2 | 27.7 | 14.7
25.480.1304 | 265.400/D | KANAL İZOLESİ 5 cm. KALINLIKTA 70kg/m3 YOĞUNLUKTA | M2 | 35 | 14.7
25.480.1401 | 265.503 | BİR YÜZÜ ALÜMİNYUM FOLYO KAPLI CAM YÜNÜ LEVHA İLE KANAL İZOLESİ 5,0 CM KALINLIKTA 24 KG/M3 YOĞUNLUKTA | M2 | 27.2 | 13.9
25.480.1402 | 265.501 | BİR YÜZÜ ALÜMİNYUM FOLYO KAPLI CAM YÜNÜ LEVHA İLE KANAL İZOLESİ 2.5 CM KALINLIKTA 50 KG/M3 YOĞUNLUKTA | M2 | 24.4 | 13.2
25.480.1403 | 265.506 | BİR YÜZÜ ALÜMİNYUM FOLYO KAPLI CAM YÜNÜ LEVHA İLE KANAL İZOLESİ 3,0 CM KALINLIKTA 50 KG/M3 YOĞUNLUKTA | M2 | 26.5 | 14.5
25.480.1404 | 265.507 | BİR YÜZÜ ALÜMİNYUM FOLYO KAPLI CAM YÜNÜ LEVHA İLE KANAL İZOLESİ 4,0 CM KALINLIKTA 50 KG/M3 YOĞUNLUKTA | M2 | 29.4 | 14.5
25.480.1405 | 265.502 | BİR YÜZÜ ALÜMİNYUM FOLYO KAPLI CAM YÜNÜ LEVHA İLE KANAL İZOLESİ 5,0 CM KALINLIKTA 50 KG/M3 YOĞUNLUKTA | M2 | 36.9 | 13.9
25.480.1406 | 265.504 | BİR YÜZÜ ALÜMİNYUM FOLYO KAPLI TAŞ YÜNÜ LEVHA İLE KANAL İZOLESİ 2,5 CM KALINLIKTA 70 KG/M3 YOĞUNLUKTA | M2 | 26.9 | 13.9
25.480.1407 | 265.508 | BİR YÜZÜ ALÜMİNYUM FOLYO KAPLI TAŞ YÜNÜ LEVHA İLE KANAL İZOLESİ 3,0 CM KALINLIKTA 70 KG/M3 YOĞUNLUKTA | M2 | 27.7 | 14.5
25.480.1408 | 265.509 | BİR YÜZÜ ALÜMİNYUM FOLYO KAPLI TAŞ YÜNÜ LEVHA İLE KANAL İZOLESİ 4,0 CM KALINLIKTA 70 KG/M3 YOĞUNLUKTA | M2 | 31.1 | 14.5
25.480.1409 | 265.505 | BİR YÜZÜ ALÜMİNYUM FOLYO KAPLI TAŞ YÜNÜ LEVHA İLE KANAL İZOLESİ 5,0 CM KALINLIKTA 70 KG/M3 YOĞUNLUKTA | M2 | 37.2 | 14.5
25.480.1501 | 265.601 | KAUÇUK KÖPÜĞÜ YALITIM MALZEMESİ İLE KANAL İZOLESİ 9mm | M2 | 32.8 | 18.4
25.480.1502 | 265.602 | KAUÇUK KÖPÜĞÜ YALITIM MALZEMESİ İLE KANAL İZOLESİ 13mm | M2 | 38.2 | 18.4
25.480.1503 | 265.603 | KAUÇUK KÖPÜĞÜ YALITIM MALZEMESİ İLE KANAL İZOLESİ 19mm | M2 | 46 | 18.4
25.480.1504 | 265.604 | KAUÇUK KÖPÜĞÜ YALITIM MALZEMESİ İLE KANAL İZOLESİ 25mm | M2 | 55 | 18.4
25.480.1505 | 265.605 | KAUÇUK KÖPÜĞÜ YALITIM MALZEMESİ İLE KANAL İZOLESİ 32mm | M2 | 71.5 | 18.4
25.480.1506 | 265.606 | KAUÇUK KÖPÜĞÜ YALITIM MALZEMESİ İLE KANAL İZOLESİ 40mm | M2 | 99 | 19.1
25.480.1507 | 265.607 | KAUÇUK KÖPÜĞÜ YALITIM MALZEMESİ İLE KANAL İZOLESİ 50mm | M2 | 112 | 19.4
25.480.1601 | 265.701 | LEVHA GENİŞLİĞİ 1000 mm LEVHA KALINLIĞI 10 mm TOPLAM KALINLIĞI 300 MIKRON VE ÜZERINDE OLAN 1 KAT POLIMER (PVC, POLYPROPLEN, POLYESTER VB.), 1 KAT ALÜMINYUM FOLYO,1 KAT POLYESTER FILM KAPLI ELASTOMERIK KAUÇUK KÖPÜĞÜ YALITIM LEVHASI ILE IÇ MEKANLARDA KANA | M2 | 79 | 17.9
25.480.1602 | 265.702 | LEVHA GENİŞLİĞİ 1000 mm LEVHA KALINLIĞI 13 mm TOPLAM KALINLIĞI 300 MIKRON VE ÜZERINDE OLAN 1 KAT POLIMER (PVC, POLYPROPLEN, POLYESTER VB.), 1 KAT ALÜMINYUM FOLYO,1 KAT POLYESTER FILM KAPLI ELASTOMERIK KAUÇUK KÖPÜĞÜ YALITIM LEVHASI ILE IÇ MEKANLARDA KANA | M2 | 85 | 17.9
25.480.1603 | 265.703 | LEVHA GENİŞLİĞİ 1000 mm LEVHA KALINLIĞI 19 mm TOPLAM KALINLIĞI 300 MIKRON VE ÜZERINDE OLAN 1 KAT POLIMER (PVC, POLYPROPLEN, POLYESTER VB.), 1 KAT ALÜMINYUM FOLYO,1 KAT POLYESTER FILM KAPLI ELASTOMERIK KAUÇUK KÖPÜĞÜ YALITIM LEVHASI ILE IÇ MEKANLARDA KANA | M2 | 93.5 | 17.9
25.480.1604 | 265.704 | LEVHA GENİŞLİĞİ 1000 mm LEVHA KALINLIĞI 25 mm TOPLAM KALINLIĞI 300 MIKRON VE ÜZERINDE OLAN 1 KAT POLIMER (PVC, POLYPROPLEN, POLYESTER VB.), 1 KAT ALÜMINYUM FOLYO,1 KAT POLYESTER FILM KAPLI ELASTOMERIK KAUÇUK KÖPÜĞÜ YALITIM LEVHASI ILE IÇ MEKANLARDA KANA | M2 | 105 | 17.9
25.480.1605 | 265.705 | LEVHA GENİŞLİĞİ 1000 mm LEVHA KALINLIĞI 32 mm TOPLAM KALINLIĞI 300 MIKRON VE ÜZERINDE OLAN 1 KAT POLIMER (PVC, POLYPROPLEN, POLYESTER VB.), 1 KAT ALÜMINYUM FOLYO,1 KAT POLYESTER FILM KAPLI ELASTOMERIK KAUÇUK KÖPÜĞÜ YALITIM LEVHASI ILE IÇ MEKANLARDA KANA | M2 | 123 | 17.9
25.480.1606 | 265.706 | LEVHA GENİŞLİĞİ 1000 mm LEVHA KALINLIĞI 40 mm TOPLAM KALINLIĞI 300 MIKRON VE ÜZERINDE OLAN 1 KAT POLIMER (PVC, POLYPROPLEN, POLYESTER VB.), 1 KAT ALÜMINYUM FOLYO,1 KAT POLYESTER FILM KAPLI ELASTOMERIK KAUÇUK KÖPÜĞÜ YALITIM LEVHASI ILE IÇ MEKANLARDA KANA | M2 | 147 | 17.9
25.480.1607 | 265.707 | LEVHA GENİŞLİĞİ 1000 mm LEVHA KALINLIĞI 50 mm TOPLAM KALINLIĞI 300 MIKRON VE ÜZERINDE OLAN 1 KAT POLIMER (PVC, POLYPROPLEN, POLYESTER VB.), 1 KAT ALÜMINYUM FOLYO,1 KAT POLYESTER FILM KAPLI ELASTOMERIK KAUÇUK KÖPÜĞÜ YALITIM LEVHASI ILE IÇ MEKANLARDA KANA | M2 | 168 | 17.9
25.480.1701 | 265.802 | Polietilen köpük esaslı ısı yalıtımı levhaları ile kanal izolesi 10 mm. | M2 | 24.7 | 19.9
25.480.1702 | 265.803 | Polietilen köpük esaslı ısı yalıtımı levhaları ile kanal izolesi 15 mm. | M2 | 31.9 | 21.8
25.480.1703 | 265.804 | Polietilen köpük esaslı ısı yalıtımı levhaları ile kanal izolesi 20 mm. | M2 | 37.5 | 23.4
25.480.1704 | 265.805 | Polietilen köpük esaslı ısı yalıtımı levhaları ile kanal izolesi 30 mm. | M2 | 49.2 | 23.8
25.480.1751 | 265.902 | Alüminyum folyo kaplı polietilen köpük esaslı ısı yalıtımı levhaları ve kanal yalıtımı10 mm. | M2 | 27.6 | 17.9
25.480.1752 | 265.903 | ALÜMİNYUM FOLYO KAPLI POLİETİLEN KÖPÜK KANAL İZOLESİ 15 mm. | M2 | 31.4 | 17.9
25.480.1753 | 265.904 | ALÜMİNYUM FOLYO KAPLI POLİETİLEN KÖPÜK KANAL İZOLESİ 20 mm. | M2 | 35.5 | 17.9
25.480.1754 | 265.905 | ALÜMİNYUM FOLYO KAPLI POLİETİLEN KÖPÜK KANAL İZOLESİ 30 mm. | M2 | 44.5 | 17.9
25.480.1801 | 265.1001 | İÇ MEKANLARDA KANAL YALITIMI (LEVHA GENİŞLİĞİ:1000 ET KALINLIĞI:10) | M2 | 69.5 | 19.6
25.480.1802 | 265.1002 | İÇ MEKANLARDA KANAL YALITIMI (LEVHA GENİŞLİĞİ:1000 ET KALINLIĞI:13) | M2 | 74.5 | 19.6
25.480.1803 | 265.1003 | İÇ MEKANLARDA KANAL YALITIMI (LEVHA GENİŞLİĞİ:1000 ET KALINLIĞI:19) | M2 | 82.5 | 19.6
25.480.1804 | 265.1004 | İÇ MEKANLARDA KANAL YALITIMI (LEVHA GENİŞLİĞİ:1000 ET KALINLIĞI:25) | M2 | 94.5 | 19.6
25.480.1805 | 265.1005 | İÇ MEKANLARDA KANAL YALITIMI (LEVHA GENİŞLİĞİ:1000 ET KALINLIĞI:32) | M2 | 112 | 19.6
25.480.1806 | 265.1006 | İÇ MEKANLARDA KANAL YALITIMI (LEVHA GENİŞLİĞİ:1000 ET KALINLIĞI:40) | M2 | 134 | 19.6
25.480.1807 | 265.1007 | İÇ MEKANLARDA KANAL YALITIMI (LEVHA GENİŞLİĞİ:1000 ET KALINLIĞI:50) | M2 | 149 | 19.6
25.480.1851 | 265.2001 | DIŞ MEKANLARDA KANAL YALITIMI (LEVHA GENİŞLİĞİ:1000 ET KALINLIĞI:10) | M2 | 82.5 | 19.6
25.480.1852 | 265.2002 | DIŞ MEKANLARDA KANAL YALITIMI (LEVHA GENİŞLİĞİ:1000 ET KALINLIĞI:13) | M2 | 88.5 | 19.6
25.480.1853 | 265.2003 | DIŞ MEKANLARDA KANAL YALITIMI (LEVHA GENİŞLİĞİ:1000 ET KALINLIĞI:19) | M2 | 96 | 19.6
25.480.1854 | 265.2004 | DIŞ MEKANLARDA KANAL YALITIMI (LEVHA GENİŞLİĞİ:1000 ET KALINLIĞI:25) | M2 | 109 | 19.6
25.480.1855 | 265.2005 | DIŞ MEKANLARDA KANAL YALITIMI (LEVHA GENİŞLİĞİ:1000 ET KALINLIĞI:32) | M2 | 125 | 19.6
25.480.1856 | 265.2006 | DIŞ MEKANLARDA KANAL YALITIMI (LEVHA GENİŞLİĞİ:1000 ET KALINLIĞI:40) | M2 | 153 | 19.6
25.480.1857 | 265.2007 | DIŞ MEKANLARDA KANAL YALITIMI (LEVHA GENİŞLİĞİ:1000 ET KALINLIĞI:50) | M2 | 170 | 19.6
25.480.2101 | 266.407 | 1,5 cm kalınlıkta 24 kg/m³ yoğunlukta akrilen kaplı cam yünü şilte | M2 | 22 | 13.9
25.480.2102 | 266.404 | 2,5 cm kalınlıkta 24 kg/m³ yoğunlukta akrilen kaplı cam yünü şilte | M2 | 24.2 | 13.9
25.480.2103 | 266.401 | 2,5 cm kalınlıkta 50 kg/m³ yoğunlukta cam tülü kaplı cam yünü levha | M2 | 25.6 | 13.9
25.480.2104 | 266.402 | 3,0 cm kalınlıkta 50 kg/m³ yoğunlukta cam tülü kaplı cam yünü levha | M2 | 27.4 | 13.9
25.480.2105 | 266.403 | 5,0 cm kalınlıkta 50 kg/m³ yoğunlukta cam tülü kaplı cam yünü levha | M2 | 35.2 | 13.9
25.480.2106 | 266.405 | 2,5 cm kalınlıkta 70 kg/m³ yoğunlukta cam tülü kaplı taş yünü levha | M2 | 26.1 | 13.9
25.480.2107 | 266.406 | 5,0 cm kalınlıkta 70 kg/m³ yoğunlukta cam tülü kaplı taş yünü levha | M2 | 35.3 | 13.9
25.480.2201 | 266.501 | POLİÜRETAN YANMAZ LEVHA İLE AKUSTİK İZOLE 6 mm. | M2 | 37.5 | 25
25.480.2202 | 266.502 | POLİÜRETAN YANMAZ LEVHA İLE AKUSTİK İZOLE 10 mm. | M2 | 55.5 | 25
25.480.2203 | 266.503 | POLİÜRETAN YANMAZ LEVHA İLE AKUSTİK İZOLE 15 mm. | M2 | 78 | 25
25.480.2204 | 266.504 | POLİÜRETAN YANMAZ LEVHA İLE AKUSTİK İZOLE 20 mm. | M2 | 103 | 26.4
25.480.2205 | 266.505 | POLİÜRETAN YANMAZ LEVHA İLE AKUSTİK İZOLE 25 mm. | M2 | 125 | 26.4
25.480.3001 | 266.601 | FABRİKASYON CAM YÜNÜ PREFABRİK KLİMA KANALLARI: İÇYÜZEYİ CAM TÜLÜ KAPLI | M2 | 74.5 | 29.4
25.480.3002 | 266.602 | FABRİKASYON CAM YÜNÜ PREFABRİK KLİMA KANALLARI: İÇ YÜZEYİ ALÜMİNYUM FOLYE KAPLI | M2 | 77 | 29.4
25.490.1101 | 280.1201 | 22 KW SOĞUTMA KAPASİTESİ (NOM), 24 KW ISITMA KAPASİTESİ (NOM) TÜMÜ FREKANS KONTROLLÜ KOMPRESÖRLÜ DIŞ ÜNİTE VEYA DIŞ ÜNİTE GRUBU | AD | 31210 | 770
25.490.1102 | 280.1202 | 27 KW SOĞUTMA KAPASİTESİ (NOM),31 KW ISITMA KAPASİTESİ (NOM) TÜMÜ FREKANS KONTROLLÜ KOMPRESÖRLÜ DIŞ ÜNİTE VEYA DIŞ ÜNİTE GRUBU | AD | 33150 | 849
25.490.1103 | 280.1203 | 33 KW SOĞUTMA KAPASİTESİ (NOM),37 KW ISITMA KAPASİTESİ (NOM)TÜMÜ FREKANS KONTROLLÜ KOMPRESÖRLÜ DIŞ ÜNİTE VEYA DIŞ ÜNİTE GRUBU | AD | 37800 | 849
25.490.1104 | 280.1204 | 39 KW SOĞUTMA KAPASİTESİ (NOM),44 KW ISITMA KAPASİTESİ (NOM)TÜMÜ FREKANS KONTROLLÜ KOMPRESÖRLÜ DIŞ ÜNİTE VEYA DIŞ ÜNİTE GRUBU | AD | 41680 | 849
25.490.1105 | 280.1205 | 44 KW SOĞUTMA KAPASİTESİ (NOM),49 KW ISITMA KAPASİTESİ (NOM) TÜMÜ FREKANS KONTROLLÜ KOMPRESÖRLÜ DIŞ ÜNİTE VEYA DIŞ ÜNİTE GRUBU | AD | 45820 | 849
25.490.1106 | 280.1206 | 50 KW SOĞUTMA KAPASİTESİ (NOM),56 KW ISITMA KAPASİTESİ (NOM) TÜMÜ FREKANS KONTROLLÜ KOMPRESÖRLÜ DIŞ ÜNİTE VEYA DIŞ ÜNİTE GRUBU | AD | 49990 | 849
25.490.1107 | 280.1207 | 55 kw soğutma kapasitesi (nom),62 kw ısıtma kapasitesi (nom) tümü frekans kontrollü kompresörlü dış ünite veya dış ünite grubu | AD | 56590 | 1870
25.490.1108 | 280.1208 | 61 kw soğutma kapasitesi (nom),68 kw ısıtma kapasitesi (nom) tümü frekans kontrollü kompresörlü dış ünite veya dış ünite grubu | AD | 63030 | 1870
25.490.1109 | 280.1209 | 66 KW SOĞUTMA KAPASİTESİ (NOM),74 KW ISITMA KAPASİTESİ (NOM) TÜMÜ FREKANS KONTROLLÜ KOMPRESÖRLÜ DIŞ ÜNİTE VEYA DIŞ ÜNİTE GRUBU | AD | 67830 | 1870
25.490.1110 | 280.1210 | 73 KW SOĞUTMA KAPASİTESİ (NOM),82 KW ISITMA KAPASİTESİ (NOM) TÜMÜ FREKANS KONTROLLÜ KOMPRESÖRLÜ DIŞ ÜNİTE VEYA DIŞ ÜNİTE GRUBU | AD | 72060 | 1870
25.490.1111 | 280.1211 | 78 KW SOĞUTMA KAPASİTESİ (NOM),87 KW ISITMA KAPASİTESİ (NOM) TÜMÜ FREKANS KONTROLLÜ KOMPRESÖRLÜ DIŞ ÜNİTE VEYA DIŞ ÜNİTE GRUBU | AD | 81390 | 1870
25.490.1112 | 280.1212 | 84 KW SOĞUTMA KAPASİTESİ (NOM),94 KW ISITMA KAPASİTESİ (NOM) TÜMÜ FREKANS KONTROLLÜ KOMPRESÖRLÜ DIŞ ÜNİTE VEYA DIŞ ÜNİTE GRUBU | AD | 84520 | 1870
25.490.1113 | 280.1213 | 89 KW SOĞUTMA KAPASİTESİ (NOM),99 KW ISITMA KAPASİTESİ (NOM) TÜMÜ FREKANS KONTROLLÜ KOMPRESÖRLÜ DIŞ ÜNİTE VEYA DIŞ ÜNİTE GRUBU | AD | 89440 | 1870
25.490.1114 | 280.1214 | 94 KW SOĞUTMA KAPASİTESİ (NOM),105 KW ISITMA KAPASİTESİ (NOM) TÜMÜ FREKANS KONTROLLÜ KOMPRESÖRLÜ DIŞ ÜNİTE VEYA DIŞ ÜNİTE GRUBU | AD | 95960 | 1870
25.490.1115 | 280.1215 | 100 KW SOĞUTMA KAPASİTESİ (NOM),112 KW ISITMA KAPASİTESİ (NOM) TÜMÜ FREKANS KONTROLLÜ KOMPRESÖRLÜ DIŞ ÜNİTE VEYA DIŞ ÜNİTE GRUBU | AD | 98640 | 1870
25.490.1116 | 280.1216 | 105 KW SOĞUTMA KAPASİTESİ (NOM),115 KW ISITMA KAPASİTESİ (NOM) TÜMÜ FREKANS KONTROLLÜ KOMPRESÖRLÜ DIŞ ÜNİTE VEYA DIŞ ÜNİTE GRUBU | AD | 105100 | 2800
25.490.1117 | 280.1217 | 110 KW SOĞUTMA KAPASİTESİ (NOM),120 KW ISITMA KAPASİTESİ (NOM) TÜMÜ FREKANS KONTROLLÜ KOMPRESÖRLÜ DIŞ ÜNİTE VEYA DIŞ ÜNİTE GRUBU | AD | 110500 | 2800
25.490.1118 | 280.1218 | 115 KW SOĞUTMA KAPASİTESİ (NOM),130 KW ISITMA KAPASİTESİ (NOM) TÜMÜ FREKANS KONTROLLÜ KOMPRESÖRLÜ DIŞ ÜNİTE VEYA DIŞ ÜNİTE GRUBU | AD | 115400 | 2800
25.490.1119 | 280.1219 | 120 KW SOĞUTMA KAPASİTESİ (NOM),135 KW ISITMA KAPASİTESİ (NOM) TÜMÜ FREKANS KONTROLLÜ KOMPRESÖRLÜ DIŞ ÜNİTE VEYA DIŞ ÜNİTE GRUBU | AD | 122600 | 2800
25.490.1120 | 280.1220 | 129 KW SOĞUTMA KAPASİTESİ (NOM),140 KW ISITMA KAPASİTESİ (NOM) TÜMÜ FREKANS KONTROLLÜ KOMPRESÖRLÜ DIŞ ÜNİTE VEYA DIŞ ÜNİTE GRUBU | AD | 128300 | 2800
25.490.1121 | 280.1221 | 134 KW SOĞUTMA KAPASİTESİ (NOM),149 KW ISITMA KAPASİTESİ (NOM) TÜMÜ FREKANS KONTROLLÜ KOMPRESÖRLÜ DIŞ ÜNİTE VEYA DIŞ ÜNİTE GRUBU | AD | 131500 | 2800
25.490.2101 | 280.2101 | SOĞUTMA KAPASİTESİ (NOM):2 KW., ISITMA KAPASİTESİ (NOM):2,5 KW. DUVAR TİPİ İÇ ÜNİTE | AD | 2670 | 294
25.490.2102 | 280.2102 | SOĞUTMA KAPASİTESİ (NOM):2,5 KW., ISITMA KAPASİTESİ (NOM):3 KW. DUVAR TİPİ İÇ ÜNİTE | AD | 2830 | 294
25.490.2103 | 280.2103 | SOĞUTMA KAPASİTESİ (NOM):3 KW., ISITMA KAPASİTESİ (NOM):3,5 KW. DUVAR TİPİ İÇ ÜNİTE | AD | 2930 | 294
25.490.2104 | 280.2104 | SOĞUTMA KAPASİTESİ (NOM):4 KW., ISITMA KAPASİTESİ (NOM):4,5KW. DUVAR TİPİ İÇ ÜNİTE | AD | 3030 | 294
25.490.2105 | 280.2105 | SOĞUTMA KAPASİTESİ (NOM):5,5 KW., ISITMA KAPASİTESİ (NOM):6 KW. DUVAR TİPİ İÇ ÜNİTE | AD | 3200 | 294
25.490.2106 | 280.2106 | SOĞUTMA KAPASİTESİ (NOM):7 KW., ISITMA KAPASİTESİ (NOM):7,5 KW. DUVAR TİPİ İÇ ÜNİTE | AD | 3390 | 294
25.490.2201 | 280.2201 | SOĞUTMA KAPASİTESİ (NOM):2 KW., ISITMA KAPASİTESİ (NOM):2,5 KW. KASET TİPİ İÇ ÜNİTE | AD | 3750 | 367
25.490.2202 | 280.2202 | SOĞUTMA KAPASİTESİ (NOM):2,5 KW., ISITMA KAPASİTESİ (NOM):3 KW. KASET TİPİ İÇ ÜNİTE | AD | 4000 | 367
25.490.2203 | 280.2203 | SOĞUTMA KAPASİTESİ (NOM):3 KW., ISITMA KAPASİTESİ (NOM):3,5 KW. KASET TİPİ İÇ ÜNİTE | AD | 4260 | 367
25.490.2204 | 280.2204 | SOĞUTMA KAPASİTESİ (NOM):4 KW., ISITMA KAPASİTESİ (NOM):4,5 KW. KASET TİPİ İÇ ÜNİTE | AD | 4380 | 367
25.490.2205 | 280.2205 | SOĞUTMA KAPASİTESİ (NOM):5,5 KW., ISITMA KAPASİTESİ (NOM):6 KW. KASET TİPİ İÇ ÜNİTE | AD | 4590 | 367
25.490.2206 | 280.2206 | SOĞUTMA KAPASİTESİ (NOM):7 KW., ISITMA KAPASİTESİ (NOM):7,5 KW. KASET TİPİ İÇ ÜNİTE | AD | 4960 | 367
25.490.2207 | 280.2207 | SOĞUTMA KAPASİTESİ (NOM):7,5 KW., ISITMA KAPASİTESİ (NOM):8,5 KW. KASET TİPİ İÇ ÜNİTE | AD | 5430 | 367
25.490.2208 | 280.2208 | SOĞUTMA KAPASİTESİ (NOM):9,0 KW., ISITMA KAPASİTESİ (NOM) 9,9 KW. KASET TİPİ İÇ ÜNİTE | AD | 5460 | 367
25.490.2209 | 280.2209 | SOĞUTMA KAPASİTESİ (NOM):11 KW., ISITMA KAPASİTESİ (NOM):12 KW. KASET TİPİ İÇ ÜNİTE | AD | 6040 | 406
25.490.2210 | 280.2210 | SOĞUTMA KAPASİTESİ (NOM):12 KW., ISITMA KAPASİTESİ (NOM):13 KW. KASET TİPİ İÇ ÜNİTE | AD | 6380 | 406
25.490.2211 | 280.2211 | SOĞUTMA KAPASİTESİ (NOM):14 KW., ISITMA KAPASİTESİ (NOM):16 KW. KASET TİPİ İÇ ÜNİTE | AD | 6500 | 406
25.490.2301 | 280.2301 | SOĞUTMA KAPASİTESİ (NOM):1,5 KW., ISITMA KAPASİTESİ (NOM):1,9 KW. KANALLI TİP İÇ ÜNİTE | AD | 2860 | 367
25.490.2302 | 280.2302 | SOĞUTMA KAPASİTESİ (NOM):2 KW., ISITMA KAPASİTESİ (NOM) :2,5 KW. KANALLI TİP İÇ ÜNİTE | AD | 2940 | 367
25.490.2303 | 280.2303 | SOĞUTMA KAPASİTESİ (NOM):2,5 KW., ISITMA KAPASİTESİ (NOM):3 KW. KANALLI TİP İÇ ÜNİTE | AD | 3040 | 367
25.490.2304 | 280.2304 | SOĞUTMA KAPASİTESİ (NOM):3 KW., ISITMA KAPASİTESİ (NOM):3,5 KW. KANALLI TİP İÇ ÜNİTE | AD | 3190 | 367
25.490.2305 | 280.2305 | SOĞUTMA KAPASİTESİ (NOM):4 KW., ISITMA KAPASİTESİ (NOM):4,5 KW. KANALLI TİP İÇ ÜNİTE | AD | 3280 | 367
25.490.2306 | 280.2306 | SOĞUTMA KAPASİTESİ (NOM):5,5 KW., ISITMA KAPASİTESİ (NOM):6 KW.KANALLI TİP İÇ ÜNİTE | AD | 3430 | 367
25.490.2307 | 280.2307 | SOĞUTMA KAPASİTESİ (NOM):7 KW., ISITMA KAPASİTESİ (NOM):7,5 KW.KANALLI TİP İÇ ÜNİTE | AD | 3680 | 367
25.490.2401 | 280.2401 | SOĞUTMA KAPASİTESİ (NOM):2 KW., ISITMA KAPASİTESİ (NOM):2,5 KW. YÜKSEK STATİK BASINÇLI KANALLI TİP İÇ ÜNİTE | AD | 4010 | 367
25.490.2402 | 280.2402 | SOĞUTMA KAPASİTESİ (NOM):2,5 KW., ISITMA KAPASİTESİ (NOM):3 KW. YÜKSEK STATİK BASINÇLI KANALLI TİP İÇ ÜNİTE | AD | 4060 | 367
25.490.2403 | 280.2403 | SOĞUTMA KAPASİTESİ (NOM):3 KW., ISITMA KAPASİTESİ (NOM):3,5 KW. YÜKSEK STATİK BASINÇLI KANALLI TİP İÇ ÜNİTE | AD | 4090 | 367
25.490.2404 | 280.2404 | SOĞUTMA KAPASİTESİ (NOM):4 KW., ISITMA KAPASİTESİ (NOM):4,5 KW. YÜKSEK STATİK BASINÇLI KANALLI TİP İÇ ÜNİTE | AD | 4210 | 367
25.490.2405 | 280.2405 | SOĞUTMA KAPASİTESİ (NOM):5,5 KW., ISITMA KAPASİTESİ (NOM):6 KW. YÜKSEK STATİK BASINÇLI KANALLI TİP İÇ ÜNİTE | AD | 4500 | 367
25.490.2406 | 280.2406 | SOĞUTMA KAPASİTESİ (NOM):7 KW., ISITMA KAPASİTESİ (NOM):7,5 KW. YÜKSEK STATİK BASINÇLI KANALLI TİP İÇ ÜNİTE | AD | 4720 | 367
25.490.2407 | 280.2407 | SOĞUTMA KAPASİTESİ (NOM):7,5 KW., ISITMA KAPASİTESİ (NOM):8,5 KW. YÜKSEK STATİK BASINÇLI KANALLI TİP İÇ ÜNİTE | AD | 5290 | 367
25.490.2408 | 280.2408 | SOĞUTMA KAPASİTESİ (NOM):9,0 KW., ISITMA KAPASİTESİ (NOM) 9,9 KW. YÜKSEK STATİK BASINÇLI KANALLI TİP İÇ ÜNİTE | AD | 5360 | 367
25.490.2409 | 280.2409 | SOĞUTMA KAPASİTESİ (NOM):11 KW., ISITMA KAPASİTESİ (NOM):12 KW. YÜKSEK STATİK BASINÇLI KANALLI TİP İÇ ÜNİTE | AD | 5910 | 406
25.490.2410 | 280.2410 | SOĞUTMA KAPASİTESİ (NOM):12 KW., ISITMA KAPASİTESİ (NOM):13 KW. YÜKSEK STATİK BASINÇLI KANALLI TİP İÇ ÜNİTE | AD | 6150 | 406
25.490.2411 | 280.2411 | SOĞUTMA KAPASİTESİ (NOM):14 KW., ISITMA KAPASİTESİ (NOM):16 KW. YÜKSEK STATİK BASINÇLI KANALLI TİP İÇ ÜNİTE | AD | 6610 | 406
25.490.2501 | 280.2501 | SOĞUTMA KAPASİTESİ (NOM):3 KW., ISITMA KAPASİTESİ (NOM):3,5 KW. TAVAN TİPİ İÇ ÜNİTE | AD | 3410 | 367
25.490.2502 | 280.2502 | SOĞUTMA KAPASİTESİ (NOM):4 KW., ISITMA KAPASİTESİ (NOM):4,5 KW. TAVAN TİPİ İÇ ÜNİTE | AD | 3660 | 367
25.490.2503 | 280.2503 | SOĞUTMA KAPASİTESİ (NOM):5,5 KW., ISITMA KAPASİTESİ (NOM):6 KW. TAVAN TİPİ İÇ ÜNİTE | AD | 3840 | 367
25.490.2504 | 280.2504 | SOĞUTMA KAPASİTESİ (NOM):7,0 KW., ISITMA KAPASİTESİ (NOM):8,5 KW. TAVAN TİPİ İÇ ÜNİTE | AD | 4150 | 406
25.490.2601 | 280.2601 | SOĞUTMA KAPASİTESİ (NOM):2,2 KW., ISITMA KAPASİTESİ (NOM):2,5 KW.KABİNLİ DÖŞEME TİPİ İÇ ÜNİTE | AD | 3950 | 294
25.490.2602 | 280.2602 | SOĞUTMA KAPASİTESİ (NOM):2,8 KW., ISITMA KAPASİTESİ (NOM):3,0 KW.KABİNLİ DÖŞEME TİPİ İÇ ÜNİTE | AD | 4010 | 294
25.490.2603 | 280.2603 | SOĞUTMA KAPASİTESİ (NOM):3 KW., ISITMA KAPASİTESİ (NOM):3,5 KW.KABİNLİ DÖŞEME TİPİ İÇ ÜNİTE | AD | 4030 | 294
25.490.2604 | 280.2604 | SOĞUTMA KAPASİTESİ (NOM):4 KW., ISITMA KAPASİTESİ (NOM):4,5 KW.KABİNLİ DÖŞEME TİPİ İÇ ÜNİTE | AD | 4130 | 294
25.490.2605 | 280.2605 | SOĞUTMA KAPASİTESİ (NOM):5,5 KW., ISITMA KAPASİTESİ (NOM):6 KW.KABİNLİ DÖŞEME TİPİ İÇ ÜNİTE | AD | 4300 | 294
25.490.2701 | 280.2701 | SOĞUTMA KAPASİTESİ (NOM):2,2 KW., ISITMA KAPASİTESİ (NOM):2,5 KW.KABİNSİZ/GİZLİ DÖŞEME TİPİ İÇ ÜNİTE | AD | 3670 | 294
25.490.2702 | 280.2702 | SOĞUTMA KAPASİTESİ (NOM):2,8 KW., ISITMA KAPASİTESİ (NOM):3,0 KW.KABİNSİZ/GİZLİ DÖŞEME TİPİ İÇ ÜNİTE | AD | 3900 | 294
25.490.2703 | 280.2703 | SOĞUTMA KAPASİTESİ (NOM):3 KW., ISITMA KAPASİTESİ (NOM):3,5 KW.KABİNSİZ/GİZLİ DÖŞEME TİPİ İÇ ÜNİTE | AD | 4290 | 294
25.490.2704 | 280.2704 | SOĞUTMA KAPASİTESİ (NOM):4 KW., ISITMA KAPASİTESİ (NOM):4,5 KW.KABİNSİZ/GİZLİ DÖŞEME TİPİ İÇ ÜNİTE | AD | 4420 | 294
25.490.2705 | 280.2705 | SOĞUTMA KAPASİTESİ (NOM):5,5 KW., ISITMA KAPASİTESİ (NOM):6 KW.KABİNSİZ/GİZLİ DÖŞEME TİPİ İÇ ÜNİTE | AD | 4790 | 294
25.490.5101 | 281.301 | KABLOLU UZANKTAN KUMANDA CİHAZI | AD | 518 | 23.9
25.490.5102 | 281.302 | KABLOSUZ UZANKTAN KUMANDA CİHAZI VE ALGILAYICI | AD | 635 | 24
25.490.5201 | 281.401 | 50 İÇ ÜNİTEYE KADAR MERKEZİ KUMANDA CİHAZI | AD | 6710 | 485
25.490.5202 | 281.402 | 100 İÇ ÜNİTEYE KADAR MERKEZİ KUMANDA CİHAZI | AD | 9620 | 485
25.490.8101 | 281.501 | BAKIR BORU GRUBU 1/4 " 0,8 MM (13 MM İZO) BAKIR BORULAMA TESİSATI | MT | 39.5 | 5.8
25.490.8102 | 281.502 | BAKIR BORU GRUBU 3/8 " 0,8 MM (13 MM İZO) BAKIR BORULAMA TESİSATI | MT | 48 | 6.35
25.490.8103 | 281.503 | BAKIR BORU GRUBU 1/2 " 0,8 MM (13 MM İZO) BAKIR BORULAMA TESİSATI | MT | 62 | 6.35
25.490.8104 | 281.504 | BAKIR BORU GRUBU 5/8 " 1,0 MM (13 MM İZO) BAKIR BORULAMA TESİSATI | MT | 73.5 | 6.35
25.490.8105 | 281.505 | BAKIR BORU GRUBU 3/4 " 1,0 MM (13 MM İZO) BAKIR BORULAMA TESİSATI | MT | 98 | 9.95
25.490.8106 | 281.506 | BAKIR BORU GRUBU 7/8 " 1,0 MM (13 MM İZO) BAKIR BORULAMA TESİSATI | MT | 124 | 9.95
25.490.8107 | 281.507 | BAKIR BORU GRUBU 1 " 1,2 MM (13 MM İZO) BAKIR BORULAMA TESİSATI | MT | 139 | 9.95
25.490.8108 | 281.508 | BAKIR BORU GRUBU 1 1/8 " 1,2 MM (19 MM İZO) BAKIR BORULAMA TESİSATI | MT | 170 | 14.1
25.490.8109 | 281.509 | BAKIR BORU GRUBU 1 3/8 " 1,5 MM (19 MM İZO) BAKIR BORULAMA TESİSATI | MT | 211 | 14.1
25.490.8110 | 281.510 | BAKIR BORU GRUBU 1 5/8 " 1,5 MM (19 MM İZO) BAKIR BORULAMA TESİSATI | MT | 264 | 14.1
25.490.8201 | 281.601 | 25 KW.'A KADAR DEĞİŞKEN SOĞUTKAN DEBİLİ ÇOK İÇ ÜNİTELİ KLİMA SİSTEMİ BAĞLANTI (JOİNT) ELEMANLARI | TK | 331 | 62.5
25.490.8202 | 281.602 | 25-50 KW.ARASI DEĞİŞKEN SOĞUTKAN DEBİLİ ÇOK İÇ ÜNİTELİ KLİMA SİSTEMİ BAĞLANTI (JOİNT) ELEMANLARI | TK | 393 | 70.5
25.490.8203 | 281.603 | 50-100 KW. ARASI DEĞİŞKEN SOĞUTKAN DEBİLİ ÇOK İÇ ÜNİTELİ KLİMA SİSTEMİ BAĞLANTI (JOİNT) ELEMANLARI | TK | 492 | 91.5
25.490.8204 | 281.604 | 100 KW ÜZERİ DEĞİŞKEN SOĞUTKAN DEBİLİ ÇOK İÇ ÜNİTELİ KLİMA SİSTEMİ BAĞLANTI (JOİNT) ELEMANLARI | TK | 680 | 99.5
25.490.8300 | 281.700 | DAĞITIM (HEADER) ELEMANLARI | TK | 1280 | 99.5
25.500.1101 | 285.1101 | Isıtma Kapasitesi 8 Kw, soğutma Kapasitesi 6,5 Kw Hava Kaynaklı Isı pompaları | AD | 26890 | 782
25.500.1102 | 285.1102 | Isıtma Kapasitesi 12 Kw, soğutma Kapasitesi 9 Kw Hava Kaynaklı Isı pompaları | AD | 34130 | 855
25.500.1103 | 285.1103 | Isıtma Kapasitesi 16 Kw, soğutma Kapasitesi 13 Kw Hava Kaynaklı Isı pompaları | AD | 43360 | 979
25.500.1104 | 285.1104 | Isıtma Kapasitesi 24 Kw, soğutma Kapasitesi 18 Kw Hava Kaynaklı Isı pompaları | AD | 51620 | 1100
25.500.1105 | 285.1105 | Isıtma Kapasitesi 34 Kw, soğutma Kapasitesi 28 Kw Hava Kaynaklı Isı pompaları | AD | 76870 | 2350
25.500.1106 | 285.1106 | Isıtma Kapasitesi 50 Kw, soğutma Kapasitesi 40 Kw Hava Kaynaklı Isı pompaları | AD | 101000 | 3000
25.500.1107 | 285.1107 | Isıtma Kapasitesi 75 Kw, soğutma Kapasitesi 60 Kw Hava Kaynaklı Isı pompaları | AD | 121400 | 3580
25.500.1108 | 285.1108 | Isıtma Kapasitesi 100 Kw, soğutma Kapasitesi 80 Kw Hava Kaynaklı Isı pompaları | AD | 137500 | 4340
25.500.1109 | 285.1109 | Isıtma Kapasitesi 120 Kw, soğutma Kapasitesi 96 Kw Hava Kaynaklı Isı pompaları | AD | 162400 | 5190
25.500.1110 | 285.1110 | Isıtma Kapasitesi 170 Kw, soğutma Kapasitesi 135 Kw Hava Kaynaklı Isı pompaları | AD | 212900 | 7110
25.500.1111 | 285.1111 | Isıtma Kapasitesi 260 Kw, soğutma Kapasitesi 200 Kw Hava Kaynaklı Isı pompaları | AD | 333600 | 8580
25.500.1112 | 285.1112 | Isıtma Kapasitesi 340 Kw, soğutma Kapasitesi 270 Kw Hava Kaynaklı Isı pompaları | AD | 386400 | 10090
25.500.1113 | 285.1113 | Isıtma Kapasitesi 430 Kw, soğutma Kapasitesi 320 Kw Hava Kaynaklı Isı pompaları | AD | 482900 | 11040
25.500.1114 | 285.1114 | Isıtma Kapasitesi 520 Kw, soğutma Kapasitesi 410 Kw Hava Kaynaklı Isı pompaları | AD | 551500 | 12660
25.500.1115 | 285.1115 | Isıtma Kapasitesi 700 Kw, soğutma Kapasitesi 560 Kw Hava Kaynaklı Isı pompaları | AD | 724500 | 14790
25.500.1116 | 285.1116 | Isıtma Kapasitesi 920 Kw, soğutma Kapasitesi 740 Kw Hava Kaynaklı Isı pompaları | AD | 990900 | 19780
25.500.2101 | 285.2101 | Isıtma Kapasitesi 6 Kw, Soğutma Kapasitesi 6 Kw Su / Toprak Kaynaklı Isı pompaları | AD | 26920 | 782
25.500.2102 | 285.2102 | Isıtma Kapasitesi 8 Kw, Soğutma Kapasitesi 8 Kw Su / Toprak Kaynaklı Isı pompaları | AD | 31710 | 834
25.500.2103 | 285.2103 | Isıtma Kapasitesi 12 Kw, Soğutma Kapasitesi 12 Kw Su / Toprak Kaynaklı Isı pompaları | AD | 34120 | 855
25.500.2104 | 285.2104 | Isıtma Kapasitesi 17 Kw, Soğutma Kapasitesi 14 Kw Su / Toprak Kaynaklı Isı pompaları | AD | 39460 | 896
25.500.2105 | 285.2105 | Isıtma Kapasitesi 22 Kw, Soğutma Kapasitesi 17 Kw Su / Toprak Kaynaklı Isı pompaları | AD | 48710 | 1020
25.500.2106 | 285.2106 | Isıtma Kapasitesi 28 Kw, Soğutma Kapasitesi 22 Kw Su / Toprak Kaynaklı Isı pompaları | AD | 55040 | 1310
25.500.2107 | 285.2107 | Isıtma Kapasitesi 34 Kw, Soğutma Kapasitesi 28 Kw Su / Toprak Kaynaklı Isı pompaları | AD | 76200 | 2400
25.500.2108 | 285.2108 | Isıtma Kapasitesi 60 Kw, Soğutma Kapasitesi 48 Kw Su / Toprak Kaynaklı Isı pompaları | AD | 91550 | 3080
25.500.2109 | 285.2109 | Isıtma Kapasitesi 80 Kw, Soğutma Kapasitesi 64 Kw Su / Toprak Kaynaklı Isı pompaları | AD | 108200 | 3730
25.500.2110 | 285.2110 | Isıtma Kapasitesi 100 Kw, Soğutma Kapasitesi 80 Kw Su / Toprak Kaynaklı Isı pompaları | AD | 119000 | 4430
25.500.2111 | 285.2111 | Isıtma Kapasitesi 120 Kw, Soğutma Kapasitesi 96 Kw Su / Toprak Kaynaklı Isı pompaları | AD | 141900 | 5320
25.500.2112 | 285.2112 | Isıtma Kapasitesi 160 Kw, Soğutma Kapasitesi 130 Kw Su / Toprak Kaynaklı Isı pompaları | AD | 175900 | 7220
25.500.2113 | 285.2113 | Isıtma Kapasitesi 230 Kw, Soğutma Kapasitesi 184 Kw Su / Toprak Kaynaklı Isı pompaları | AD | 204200 | 8710
25.500.2114 | 285.2114 | Isıtma Kapasitesi 350 Kw, Soğutma Kapasitesi 270 Kw Su / Toprak Kaynaklı Isı pompaları | AD | 295900 | 10290
25.500.2115 | 285.2115 | Isıtma Kapasitesi 460 Kw, Soğutma Kapasitesi 340 Kw Su / Toprak Kaynaklı Isı pompaları | AD | 352000 | 11040
25.500.2116 | 285.2116 | Isıtma Kapasitesi 570 Kw, Soğutma Kapasitesi 420 Kw Su / Toprak Kaynaklı Isı pompaları | AD | 478700 | 13650
25.500.2117 | 285.2117 | Isıtma Kapasitesi 700 Kw, Soğutma Kapasitesi 560 Kw Su / Toprak Kaynaklı Isı pompaları | AD | 558100 | 15480
25.500.2118 | 285.2118 | Isıtma Kapasitesi 920 Kw, Soğutma Kapasitesi 740 Kw Su / Toprak Kaynaklı Isı pompaları | AD | 677800 | 18950
25.550.1101 | 301.105 | Mekanik Mahal Termostatı İki Konumlu Elektrikli Mahal Termostatı | AD | 173 | 18.5
25.550.1102 | 301.106 | Dijital Mahal Termostatı İki Konumlu Elektrikli Mahal Termostatı | AD | 301 | 18.5
25.550.1103 | 301.107 | Dijital Haberleşmeli Mahal Termostatı İki Konumlu Elektrikli Mahal Termostatı | AD | 559 | 18.5
25.550.1200 | 301.200 | İKİ KONUMLU ELEKTRİK KANAL TERMMOSTATI | AD | 811 | 18.5
25.550.1202 | 301.306 | 120 °C' ye kadar kullanılabilen daldırma termostatlar iki Konumlu Elektrikli Daldırma Termostatı | AD | 391 | 18.5
25.550.1203 | 301.307 | 120 °C ve üzeri kullanılabilen daldırma termostatlar iki Konumlu Elektrikli Daldırma Termostatı | AD | 411 | 18.5
25.550.1300 | 301.400 | İKİ KONUMLU ELEKTRİKLİ YÜZEY TERMOSTADI | AD | 417 | 18.5
25.550.2001 | 302.100 | ORANSAL ELEKRİKLİ ODA TERMOSTADI | AD | 1020 | 18.5
25.550.2002 | 302.200 | ORANSAL ELEKTRİKLİ DALDIRMA TERMOSTADI | AD | 1150 | 18.5
25.550.2003 | 302.300 | ORANSAL ELEKTRİKLİ DALDIRMA TERMOSTADI | AD | 1640 | 18.5
25.550.2101 | 303.400 | ELLE DÜZELTME İLAVESİ (Manuel Reset) | AD | 112 | 9.25
25.550.3001 | 305.100 | İKİ KONUMLU ELEKTRİKLİ ODA TERMOSTADI | AD | 455 | 18.5
25.550.3002 | 305.200 | İKİ KONUMLU ELEKTRİKLİ KANAL TERMOSTADI | AD | 455 | 18.5
25.550.4101 | 307.108 | İki Konumlu Presostat (hava için) iki Konumlu Presostat | AD | 337 | 18.5
25.550.4102 | 307.109 | İki Konumlu Presostat (sıvılar için ) iki Konumlu Presostat | AD | 388 | 18.5
25.550.5101 | 308.103 | İki konumlu diferansiyel presostat (hava için) iki Konumlu Diferansiyel Presostat | AD | 198 | 18.5
25.550.5102 | 308.104 | İki konumlu diferansiyel presostat (sıvılar için) iki Konumlu Diferansiyel Presostat | AD | 574 | 18.5
25.552.1101 | 315.101 | Mahal tipi elektronik sıcaklık duyar elemanı | AD | 218 | 18.5
25.552.1102 | 315.102 | Hava kanalı tipi elektronik sıcaklık duyar elemanı | AD | 242 | 18.5
25.552.1103 | 315.103 | Daldırma tipi elektronik sıcaklık duyar elemanı, 120 °C'ye kadar | AD | 262 | 18.5
25.552.1104 | 315.104 | DALDIRMA TİPİ ELEKTRONİK SICAKLIK DUYAR ELEMANI 120°C'den büyük | AD | 247 | 18.5
25.552.1105 | 315.105 | DIŞ HAVA TİPİ ELEKTRONİK SICAKLIK DUYAR ELEMANI | AD | 164 | 18.5
25.552.1106 | 315.106 | Yüzey tip elektronik sıcaklık duyar elemanı | AD | 213 | 18.5
25.552.1201 | 315.201 | ODA TİPİ ELEKRONİK BAĞIL NEM DUYAR ELEMANI | AD | 604 | 18.5
25.552.1202 | 315.203 | KANAL TİPİ ELEKTRONİK BAĞIL NEM DUYAR ELEMANI | AD | 721 | 18.5
25.552.1301 | 315.301 | Mahal tipi elektronik sıcaklık nem duyar elemanı elektronik Sıcaklık ve Nem Duyar Elemanları (Sensörler) | AD | 1110 | 18.5
25.552.1302 | 315.302 | Kanal tipi elektronik sıcaklık nem duyar elemanı elektronik Sıcaklık ve Nem Duyar Elemanları (Sensörler) | AD | 1140 | 18.5
25.552.1303 | 315.303 | Dış hava tipi elektronik sıcaklık nem duyar elemanı elektronik Sıcaklık ve Nem Duyar Elemanları (Sensörler) | AD | 1370 | 18.5
25.552.1401 | 315.401 | Hava için basınç duyar elemanı elektronik Basınç Duyar Elemanlar | AD | 816 | 18.5
25.552.1402 | 315.402 | Sıvılar için basınç duyar elemanı elektronik Basınç Duyar Elemanlar | AD | 1020 | 18.5
25.552.1403 | 315.403 | Buhar için basınç duyar elemanı elektronik Basınç Duyar Elemanlar | AD | 1500 | 18.5
25.552.1501 | 315.501 | Hava için fark basınç duyar elemanı elektronik Fark Basınç Duyar Elemanları | AD | 847 | 18.5
25.552.1502 | 315.502 | Sıvılar için fark basınç duyar elemanı elektronik Fark Basınç Duyar Elemanları | AD | 2240 | 18.5
25.552.1503 | 315.503 | Buhar için fark basınç duyar elemanı elektronik Fark Basınç Duyar Elemanları | AD | 2130 | 18.5
25.552.1601 | 315.601 | Karbondioksit (CO2) Sensörü hava Sensörleri | AD | 1950 | 18.5
25.552.1602 | 315.602 | Karbonmonoksit (CO) Sensörü hava Sensörleri | AD | 2470 | 18.5
25.552.1603 | 315.603 | Hava Kalite (VOC) Sensörü hava Sensörleri | AD | 2050 | 18.5
25.552.2001 | 316.100 | Mahal tipi sıcaklık ve hava tipi basınç senssörleri için ayar düğmesi ilavesi | AD | 281 | 18.5
25.552.2002 | 316.400 | Mahal tipi sıcaklık ve hava tipi basınç sensörleri için gösterge ilavesi elektronik Duyar Elemanlara İlaveler İçin Farklar | AD | 306 | 18.5
25.555.1001 | 317.100 | 2 KONUMLU ELEKTRONİK SICAK SU KONTROL PANELİ | AD | 2130 | 57
25.555.1002 | 317.200 | ORANSAL KONTROLLU ELEKTRONİK SICAK SU KONTROL PANELİ | AD | 2350 | 57
25.555.2101 | 319.301 | 1 kontrol döngüsü içeren iklimlendirme kontrol paneli ön Programlı İklimlendirme Kontrol Paneli | AD | 2730 | 57
25.555.2102 | 319.302 | 2 kontrol döngüsü içeren iklimlendirme kontrol paneli ön Programlı İklimlendirme Kontrol Paneli | AD | 3110 | 57
25.555.2103 | 319.303 | 3 kontrol döngüsü içeren iklimlendirme kontrol paneli ön Programlı İklimlendirme Kontrol Paneli | AD | 3750 | 57
25.555.2104 | 319.304 | 4 kontrol döngüsü içeren iklimlendirme kontrol paneli ön Programlı İklimlendirme Kontrol Paneli | AD | 4320 | 57
25.555.3001 | 320.600 | UZAKTAN AYAR NOKTASINI DEĞİŞTİRME ÜNİTESİ İLAVESİ | AD | 289 | 9.55
25.560.1101 | 327.111 | DN10 - DN20 çaplarında vanalar için iki Konumlu (aç/kapa) Servomotor | AD | 939 | 18.5
25.560.1102 | 327.112 | DN25 - DN40 çaplarında vanalar için iki Konumlu (aç/kapa) Servomotor | AD | 1030 | 19.4
25.560.1103 | 327.113 | DN50 - DN65 çaplarında vanalar için iki Konumlu (aç/kapa) Servomotor | AD | 1510 | 21
25.560.1104 | 327.114 | DN80 - DN125 çaplarında vanalar için iki Konumlu (aç/kapa) Servomotor | AD | 2570 | 22.4
25.560.1105 | 327.115 | DN150 ve daha büyük çaplarda vanalar için iki Konumlu (aç/kapa) Servomotor | AD | 3050 | 23.9
25.560.1106 | 327.151 | 0.4 m² ve daha küçük alanlı damperler için iki Konumlu (aç/kapa) Servomotor | AD | 762 | 18.5
25.560.1107 | 327.152 | 0.4 - 1.0 m² alanlı damperler için iki Konumlu (aç/kapa) Servomotor | AD | 817 | 19.4
25.560.1108 | 327.153 | 1.0 - 2.0 m² alanlı damperler için iki Konumlu (aç/kapa) Servomotor | AD | 973 | 21
25.560.1109 | 327.154 | 2.0 - 4.0 m² alanlı damperler için iki Konumlu (aç/kapa) Servomotor | AD | 1250 | 22.4
25.560.1201 | 327.311 | DN10 - DN20 çaplarında vanalar için oransal Servomotorlar | AD | 1470 | 18.5
25.560.1202 | 327.312 | DN25 - DN40 çaplarında vanalar için oransal Servomotorlar | AD | 1530 | 19.4
25.560.1203 | 327.313 | DN50 - DN65 çaplarında vanalar için oransal Servomotorlar | AD | 1790 | 21
25.560.1204 | 327.314 | DN80 - DN125 çaplarında vanalar için oransal Servomotorlar | AD | 3250 | 22.4
25.560.1205 | 327.315 | DN150 ve daha büyük çaplarda vanalar için oransal Servomotorlar | AD | 3400 | 23.9
25.560.1206 | 327.351 | 0.4 m² ve daha küçük alanlı damperler için oransal Servomotorlar | AD | 966 | 18.5
25.560.1207 | 327.352 | 0.4 - 1.0 m² alanlı damperler için oransal Servomotorlar | AD | 1090 | 19.4
25.560.1208 | 327.353 | 1.0 - 2.0 m² alanlı damperler için oransal Servomotorlar | AD | 1220 | 21
25.560.1209 | 327.354 | 2.0 - 4.0 m² alanlı damperler için oransal Servomotorlar | AD | 1250 | 22.4
25.560.2101 | 328.111 | DN10 - DN20 çaplarında vanalar için acil durum konumlandırma ilavesi: (buhar, kızgın su, sıcak su vanalarında ve havalandırma damperlerinde kullanılmak üzere) | AD | 702 | 18.5
25.560.2102 | 328.112 | DN25 - DN40 çaplarında vanalar için acil durum konumlandırma ilavesi: (buhar, kızgın su, sıcak su vanalarında ve havalandırma damperlerinde kullanılmak üzere) | AD | 705 | 19.4
25.560.2103 | 328.113 | DN50 - DN65 çaplarında vanalar için acil durum konumlandırma ilavesi: (buhar, kızgın su, sıcak su vanalarında ve havalandırma damperlerinde kullanılmak üzere) | AD | 1050 | 21
25.560.2104 | 328.114 | DN80 - DN125 çaplarında vanalar için acil durum konumlandırma ilavesi: (buhar, kızgın su, sıcak su vanalarında ve havalandırma damperlerinde kullanılmak üzere) | AD | 1080 | 22.4
25.560.2105 | 328.115 | DN150 ve daha büyük çaplarda vanalar için acil durum konumlandırma ilavesi: (buhar, kızgın su, sıcak su vanalarında ve havalandırma damperlerinde kullanılmak üzere) | AD | 1180 | 23.9
25.560.2106 | 328.151 | 0.4 m² ve daha küçük alanlı damperler için acil durum konumlandırma ilavesi: (buhar, kızgın su, sıcak su vanalarında ve havalandırma damperlerinde kullanılmak üzere) | AD | 1010 | 18.5
25.560.2107 | 328.152 | 0.4 - 1.0 m² alanlı damperler için acil durum konumlandırma ilavesi: (buhar, kızgın su, sıcak su vanalarında ve havalandırma damperlerinde kullanılmak üzere) | AD | 1330 | 19.4
25.560.2108 | 328.153 | 1.0 - 2.0 m² alanlı damperler için acil durum konumlandırma ilavesi: (buhar, kızgın su, sıcak su vanalarında ve havalandırma damperlerinde kullanılmak üzere) | AD | 1450 | 21
25.560.2109 | 328.154 | 2.0 - 4.0 m² alanlı damperler için acil durum konumlandırma ilavesi: (buhar, kızgın su, sıcak su vanalarında ve havalandırma damperlerinde kullanılmak üzere) | AD | 1580 | 22.4
25.560.2200 | 328.500 | Servomotorlara konum anahtarı ilavesi | AD | 304 | 9.35
25.560.2300 | 328.600 | Servomotorlara konum geribildirim potansiyometresi ilavesi | AD | 354 | 9.35
25.562.1101 | 332.111 | Mekanik termostatlar Fan-Coil Termostatı | AD | 216 | 18.5
25.562.1102 | 332.112 | Dijital göstergeli termostatlar (haberleşmesiz) Fan-Coil Termostatı | AD | 321 | 18.5
25.562.1103 | 332.113 | Dijital göstergeli termostatlar (haberleşmeli) Fan-Coil Termostatı | AD | 595 | 18.5
25.562.1201 | 332.211 | İki yollu DN15 Otomatik Fan-Coil Vanası | AD | 133 | 18.5
25.562.1202 | 332.212 | İki yollu DN20 Otomatik Fan-Coil Vanası | AD | 176 | 19.4
25.562.1203 | 332.213 | İki yollu DN25 Otomatik Fan-Coil Vanası | AD | 187 | 21
25.562.1204 | 332.214 | Üç yollu DN15 Otomatik Fan-Coil Vanası | AD | 174 | 22.4
25.562.1205 | 332.215 | Üç yollu DN20 Otomatik Fan-Coil Vanası | AD | 213 | 23.9
25.562.1206 | 332.216 | Üç yollu DN25 Otomatik Fan-Coil Vanası | AD | 254 | 25.4
25.565.1201 | 357.101 | İki yollu, PN 10, dişli bağlantılı kontrol vana gövdesi ø 15 mm | AD | 346 | 33.1
25.565.1202 | 357.102 | İki yollu, PN 10, dişli bağlantılı kontrol vana gövdesi ø 20 mm | AD | 387 | 33.1
25.565.1203 | 357.103 | İki yollu, PN 10, dişli bağlantılı kontrol vana gövdesi ø 25 mm | AD | 455 | 37.9
25.565.1204 | 357.104 | İki yollu, PN 10, dişli bağlantılı kontrol vana gövdesi ø 32 mm | AD | 499 | 37.9
25.565.1205 | 357.105 | İki yollu, PN 10, dişli bağlantılı kontrol vana gövdesi ø 40 mm | AD | 715 | 40.1
25.565.1206 | 357.106 | İki yollu, PN 10, dişli bağlantılı kontrol vana gövdesi ø 50 mm (2") | AD | 905 | 42.3
25.565.1301 | 357.201 | 2 YOLLU,PN-16,VİDALI OTOMATİK VANA GÖVDESİ ø 15 mm | AD | 353 | 33.1
25.565.1302 | 357.202 | 2 YOLLU,PN-16,VİDALI OTOMATİK VANA GÖVDESİ ø 20 mm | AD | 421 | 33.1
25.565.1303 | 357.203 | 2 YOLLU,PN-16,VİDALI OTOMATİK VANA GÖVDESİ ø 25 mm | AD | 484 | 37.9
25.565.1304 | 357.204 | 2 YOLLU,PN-16,VİDALI OTOMATİK VANA GÖVDESİ ø 32 mm | AD | 518 | 37.9
25.565.1305 | 357.205 | 2 YOLLU,PN-16,VİDALI OTOMATİK VANA GÖVDESİ ø 40 mm | AD | 730 | 40.1
25.565.1306 | 357.206 | 2 YOLLU,PN-16,VİDALI OTOMATİK VANA GÖVDESİ ø 50 mm | AD | 920 | 42.3
25.565.1501 | 357.401 | İki yollu, PN 6, flanşlı bağlantılı, kontrol vana gövdesi ø 15 mm. | AD | 649 | 33.1
25.565.1502 | 357.402 | İki yollu, PN 6, flanşlı bağlantılı, kontrol vana gövdesi ø 20 mm. | AD | 702 | 33.1
25.565.1503 | 357.403 | İki yollu, PN 6, flanşlı bağlantılı, kontrol vana gövdesi ø 25 mm. | AD | 723 | 37.9
25.565.1504 | 357.404 | İki yollu, PN 6, flanşlı bağlantılı, kontrol vana gövdesi ø 32 mm. | AD | 829 | 37.9
25.565.1505 | 357.405 | 2 YOLLU,PN-16,FLANŞLI OTOMATİK VANA GÖVDESİ ø 40 mm. | AD | 895 | 40.1
25.565.1506 | 357.406 | İki yollu, PN 6, flanşlı bağlantılı, kontrol vana gövdesi ø 50 mm. | AD | 1210 | 42.3
25.565.1507 | 357.407 | İki yollu, PN 6, flanşlı bağlantılı, kontrol vana gövdesi ø 65 mm. | AD | 1500 | 46.2
25.565.1508 | 357.408 | İki yollu, PN 6, flanşlı bağlantılı, kontrol vana gövdesi ø 80 mm. | AD | 1940 | 51
25.565.1509 | 357.409 | İki yollu, PN 6, flanşlı bağlantılı, kontrol vana gövdesi ø 100 mm. | AD | 3050 | 51
25.565.1510 | 357.410 | İki yollu, PN 6, flanşlı bağlantılı, kontrol vana gövdesi ø 125 mm. | AD | 4790 | 54
25.565.1511 | 357.411 | İki yollu, PN 6, flanşlı bağlantılı, kontrol vana gövdesi ø 150 mm. | AD | 5910 | 57
25.565.1512 | 357.412 | DN 200 İki yollu, PN 6, flanşlı bağlantılı, kontrol vana gövdesi | AD | 14440 | 60
25.565.1513 | 357.413 | DN 250 İki yollu, PN 6, flanşlı bağlantılı, kontrol vana gövdesi | AD | 18260 | 63
25.565.1601 | 357.301 | İki yollu, PN 10, flanşlı bağlantılı, kontrol vana gövdesi ø 15 mm. | AD | 730 | 33.1
25.565.1602 | 357.302 | İki yollu, PN 10, flanşlı bağlantılı, kontrol vana gövdesi ø 20 mm. | AD | 831 | 33.1
25.565.1603 | 357.303 | İki yollu, PN 10, flanşlı bağlantılı, kontrol vana gövdesi ø 25 mm. | AD | 918 | 37.9
25.565.1604 | 357.304 | İki yollu, PN 10, flanşlı bağlantılı, kontrol vana gövdesi ø 32 mm. | AD | 1010 | 37.9
25.565.1605 | 357.305 | İki yollu, PN 10, flanşlı bağlantılı, kontrol vana gövdesi ø 40 mm. | AD | 1090 | 40.1
25.565.1606 | 357.306 | İki yollu, PN 10, flanşlı bağlantılı, kontrol vana gövdesi ø 50 mm. | AD | 1280 | 42.3
25.565.1607 | 357.307 | İki yollu, PN 10, flanşlı bağlantılı, kontrol vana gövdesi ø 65 mm. | AD | 1650 | 46.2
25.565.1608 | 357.308 | İki yollu, PN 10, flanşlı bağlantılı, kontrol vana gövdesi ø 80 mm. | AD | 2170 | 51
25.565.1609 | 357.309 | İki yollu, PN 10, flanşlı bağlantılı, kontrol vana gövdesi ø 100 mm. | AD | 3370 | 51
25.565.1610 | 357.310 | İki yollu, PN 10, flanşlı bağlantılı, kontrol vana gövdesi ø 125 mm. | AD | 5070 | 54
25.565.1611 | 357.311 | İki yollu, PN 10, flanşlı bağlantılı, kontrol vana gövdesi ø 150 mm. | AD | 6070 | 57
25.565.1612 | 357.312 | DN 200 İki yollu, PN 10, flanşlı bağlantılı, kontrol vana gövdesi | AD | 16050 | 60
25.565.1613 | 357.313 | DN 250 İki yollu, PN 10, flanşlı bağlantılı, kontrol vana gövdesi | AD | 20290 | 63
25.565.1701 | 357.251 | DN15 İki yollu, PN 16, flanşlı bağlantılı, kontrol vana gövdesi | AD | 1260 | 33.1
25.565.1702 | 357.252 | DN20 İki yollu, PN 16, flanşlı bağlantılı, kontrol vana gövdesi | AD | 1420 | 33.1
25.565.1703 | 357.253 | DN25 İki yollu, PN 16, flanşlı bağlantılı, kontrol vana gövdesi | AD | 1500 | 37.9
25.565.1704 | 357.254 | DN32 İki yollu, PN 16, flanşlı bağlantılı, kontrol vana gövdesi | AD | 1750 | 37.9
25.565.1705 | 357.255 | DN40 İki yollu, PN 16, flanşlı bağlantılı, kontrol vana gövdesi | AD | 2000 | 40.1
25.565.1706 | 357.256 | DN50 İki yollu, PN 16, flanşlı bağlantılı, kontrol vana gövdesi | AD | 2370 | 42.3
25.565.1707 | 357.257 | DN65 İki yollu, PN 16, flanşlı bağlantılı, kontrol vana gövdesi | AD | 2980 | 33.1
25.565.1708 | 357.258 | DN80 İki yollu, PN 16, flanşlı bağlantılı, kontrol vana gövdesi | AD | 3670 | 33.1
25.565.1709 | 357.259 | DN 100 İki yollu, PN 16, flanşlı bağlantılı, kontrol vana gövdesi | AD | 5650 | 37.9
25.565.1710 | 357.260 | DN 125 İki yollu, PN 16, flanşlı bağlantılı, kontrol vana gövdesi | AD | 8290 | 37.9
25.565.1711 | 357.261 | DN 150 İki yollu, PN 16, flanşlı bağlantılı, kontrol vana gövdesi | AD | 10290 | 38.7
25.565.1712 | 357.262 | DN 200 İki yollu, PN 16, flanşlı bağlantılı, kontrol vana gövdesi | AD | 34530 | 60
25.565.1713 | 357.263 | DN 250 İki yollu, PN 16, flanşlı bağlantılı, kontrol vana gövdesi | AD | 40780 | 63
25.565.2101 | 358.051 | DN15 üç yollu, PN 6, dişli bağlantılı, kontrol vana gövdesi (TSE kalite belgeli ) | AD | 474 | 33.1
25.565.2102 | 358.052 | DN20 üç yollu, PN 6, dişli bağlantılı, kontrol vana gövdesi (TSE kalite belgeli ) | AD | 504 | 33.1
25.565.2103 | 358.053 | DN25 üç yollu, PN 6, dişli bağlantılı, kontrol vana gövdesi (TSE kalite belgeli ) | AD | 523 | 37.9
25.565.2104 | 358.054 | DN32 üç yollu, PN 6, dişli bağlantılı, kontrol vana gövdesi (TSE kalite belgeli ) | AD | 610 | 37.9
25.565.2105 | 358.055 | DN40 üç yollu, PN 6, dişli bağlantılı, kontrol vana gövdesi (TSE kalite belgeli ) | AD | 699 | 40.1
25.565.2106 | 358.056 | DN50 üç yollu, PN 6, dişli bağlantılı, kontrol vana gövdesi (TSE kalite belgeli ) | AD | 875 | 42.3
25.565.2201 | 358.101 | 3 YOLLU,PN-10,VİDALI,OTOMATİK VANA GÖVDESİ ø 15 mm. (1/2") | AD | 485 | 33.1
25.565.2202 | 358.102 | 3 YOLLU,PN-10,VİDALI,OTOMATİK VANA GÖVDESİ ø 20 mm.(3/4") | AD | 510 | 33.1
25.565.2203 | 358.103 | 3 YOLLU,PN-10,VİDALI,OTOMATİK VANA GÖVDESİ ø 25 mm. (1") | AD | 537 | 37.9
25.565.2204 | 358.104 | 3 YOLLU,PN-10,VİDALI,OTOMATİK VANA GÖVDESİ ø 32 mm. (1 1/4") | AD | 662 | 37.9
25.565.2205 | 358.105 | 3 YOLLU,PN-10,VİDALI,OTOMATİK VANA GÖVDESİ ø 40 mm. (1 1/2") | AD | 908 | 40.1
25.565.2206 | 358.106 | 3 YOLLU,PN-10,VİDALI,OTOMATİK VANA GÖVDESİ ø 50 mm. (2") | AD | 1160 | 42.3
25.565.2301 | 358.201 | Üç yollu, PN 16, dişli bağlantılı, kontrol vana gövdesi ø 15 mm. ( 1/2" ) | AD | 611 | 46.2
25.565.2302 | 358.202 | Üç yollu, PN 16, dişli bağlantılı, kontrol vana gövdesi ø 20 mm. ( 3/4" ) | AD | 693 | 51
25.565.2303 | 358.203 | Üç yollu, PN 16, dişli bağlantılı, kontrol vana gövdes ø 25 mm. | AD | 784 | 51
25.565.2304 | 358.204 | Üç yollu, PN 16, dişli bağlantılı, kontrol vana gövdes iø 32 mm. | AD | 943 | 54
25.565.2305 | 358.205 | Üç yollu, PN 16, dişli bağlantılı, kontrol vana gövdesi ø 40 mm. | AD | 1120 | 57
25.565.2306 | 358.206 | Üç yollu, PN 16, dişli bağlantılı, kontrol vana gövdesi ø 50 mm. | AD | 1500 | 60
25.565.2501 | 358.401 | DN15 üç yollu, PN 6, flanşlı bağlantılı, kontrol vana gövdesi (TSE kalite belgeli ) | AD | 962 | 33.1
25.565.2502 | 358.402 | DN20 üç yollu, PN 6, flanşlı bağlantılı, kontrol vana gövdesi (TSE kalite belgeli ) | AD | 1020 | 33.1
25.565.2503 | 358.403 | DN25 üç yollu, PN 6, flanşlı bağlantılı, kontrol vana gövdesi (TSE kalite belgeli ) | AD | 1070 | 37.9
25.565.2504 | 358.404 | DN32 üç yollu, PN 6, flanşlı bağlantılı, kontrol vana gövdesi (TSE kalite belgeli ) | AD | 1270 | 37.9
25.565.2505 | 358.405 | DN40 üç yollu, PN 6, flanşlı bağlantılı, kontrol vana gövdesi (TSE kalite belgeli ) | AD | 1330 | 40.1
25.565.2506 | 358.406 | DN50 üç yollu, PN 6, flanşlı bağlantılı, kontrol vana gövdesi (TSE kalite belgeli ) | AD | 1510 | 42.3
25.565.2507 | 358.407 | DN65 üç yollu, PN 6, flanşlı bağlantılı, kontrol vana gövdesi (TSE kalite belgeli ) | AD | 2550 | 46.2
25.565.2508 | 358.408 | DN80 üç yollu, PN 6, flanşlı bağlantılı, kontrol vana gövdesi (TSE kalite belgeli ) | AD | 3050 | 51
25.565.2509 | 358.409 | DN100 üç yollu, PN 6, flanşlı bağlantılı, kontrol vana gövdesi (TSE kalite belgeli ) | AD | 4180 | 51
25.565.2510 | 358.410 | DN125 üç yollu, PN 6, flanşlı bağlantılı, kontrol vana gövdesi (TSE kalite belgeli ) | AD | 8200 | 54
25.565.2511 | 358.411 | DN150 üç yollu, PN 6, flanşlı bağlantılı, kontrol vana gövdesi (TSE kalite belgeli ) | AD | 10760 | 57
25.565.2512 | 358.412 | DN200 üç yollu, PN 6, flanşlı bağlantılı, kontrol vana gövdesi (TSE kalite belgeli ) | AD | 11500 | 57
25.565.2513 | 358.413 | DN250 üç yollu, PN 6, flanşlı bağlantılı, kontrol vana gövdesi (TSE kalite belgeli ) | AD | 13900 | 60
25.565.2601 | 358.451 | DN15 üç yollu, PN 10, flanşlı bağlantılı, kontrol vana gövdesi (TSE kalite belgeli ) | AD | 1010 | 33.1
25.565.2602 | 358.452 | DN20 üç yollu, PN 10, flanşlı bağlantılı, kontrol vana gövdesi (TSE kalite belgeli ) | AD | 1070 | 33.1
25.565.2603 | 358.453 | DN25 üç yollu, PN 10, flanşlı bağlantılı, kontrol vana gövdesi (TSE kalite belgeli ) | AD | 1120 | 37.9
25.565.2604 | 358.454 | DN32 üç yollu, PN 10, flanşlı bağlantılı, kontrol vana gövdesi (TSE kalite belgeli ) | AD | 1420 | 37.9
25.565.2605 | 358.455 | DN40 üç yollu, PN 10, flanşlı bağlantılı, kontrol vana gövdesi (TSE kalite belgeli ) | AD | 1450 | 40.1
25.565.2606 | 358.456 | DN50 üç yollu, PN 10, flanşlı bağlantılı, kontrol vana gövdesi (TSE kalite belgeli ) | AD | 1661 | 42.3
25.565.2607 | 358.457 | DN65 üç yollu, PN 10, flanşlı bağlantılı, kontrol vana gövdesi (TSE kalite belgeli ) | AD | 2805 | 42.3
25.565.2608 | 358.458 | DN 80 üç yollu, PN 10, flanşlı bağlantılı, kontrol vana gövdesi (TSE kalite belgeli ) | AD | 3355 | 46.2
25.565.2609 | 358.459 | DN 100 üç yollu, PN 10, flanşlı bağlantılı, kontrol vana gövdesi (TSE kalite belgeli ) | AD | 4598 | 51
25.565.2610 | 358.460 | DN125 üç yollu, PN 10, flanşlı bağlantılı, kontrol vana gövdesi (TSE kalite belgeli ) | AD | 10000 | 51
25.565.2611 | 358.461 | DN150 üç yollu, PN 10, flanşlı bağlantılı, kontrol vana gövdesi (TSE kalite belgeli ) | AD | 11130 | 54
25.565.2612 | 358.462 | DN 200 üç yollu, PN 10, flanşlı bağlantılı, kontrol vana gövdesi (TSE kalite belgeli ) | AD | 12460 | 57
25.565.2613 | 358.463 | DN 250 üç yollu, PN 10, flanşlı bağlantılı, kontrol vana gövdesi (TSE kalite belgeli ) | AD | 15060 | 60
25.565.2701 | 358.501 | Üç yollu, PN 16, flanşlı bağlantılı, kontrol vana gövdesi ø 15 mm. | AD | 1230 | 33.1
25.565.2702 | 358.502 | DN 20 Üç yollu,pn-16,flanşlı,otomatik vana gövdesi ø 20 mm. | AD | 1350 | 33.1
25.565.2703 | 358.503 | DN 25 Üç yollu,pn-16,flanşlı,otomatik vana gövdesi ø 25 mm. | AD | 1490 | 37.9
25.565.2704 | 358.504 | DN 32 Üç yollu,pn-16,flanşlı,otomatik vana gövdesi ø 32 mm. | AD | 1680 | 37.9
25.565.2705 | 358.505 | DN 40 Üç yollu,pn-16,flanşlı,otomatik vana gövdesi ø 40 mm. | AD | 1940 | 40.1
25.565.2706 | 358.506 | DN 50 Üç yollu,pn-16,flanşlı,otomatik vana gövdesi ø 50 mm. | AD | 2260 | 42.3
25.565.2707 | 358.507 | DN 65 Üç yollu,pn-16,flanşlı,otomatik vana gövdesi ø 65 mm. | AD | 2780 | 42.3
25.565.2708 | 358.508 | DN 80 Üç yollu,pn-16,flanşlı,otomatik vana gövdesi ø 80 mm. | AD | 3640 | 46.2
25.565.2709 | 358.509 | DN 100 Üç yollu,pn-16,flanşlı,otomatik vana gövdesi ø 100 mm. | AD | 4310 | 51
25.565.2710 | 358.510 | DN 125 Üç yollu,pn-16,flanşlı,otomatik vana gövdesi ø 125 mm. | AD | 10960 | 51
25.565.2711 | 358.511 | DN 150 Üç yollu,pn-16,flanşlı,otomatik vana gövdesi ø 150 mm. | AD | 11700 | 54
25.565.2712 | 358.512 | DN 200 üç yollu, PN 16, flanşlı bağlantılı, kontrol vana gövdesi | AD | 15640 | 57
25.565.2713 | 358.513 | DN 250 üç yollu, PN 16, flanşlı bağlantılı, kontrol vana gövdesi | AD | 19380 | 60
25.565.3101 | 359.153 | DN 25 İki yollu, PN 10, flanşlı, kelebek tip otomatik vana gövdesi | AD | 733 | 37.9
25.565.3102 | 359.154 | DN 32 İki yollu, PN 10, flanşlı, kelebek tip otomatik vana gövdesi | AD | 772 | 37.9
25.565.3103 | 359.155 | DN 40 İki yollu, PN 10, flanşlı, kelebek tip otomatik vana gövdesi | AD | 848 | 40.1
25.565.3104 | 359.156 | DN 50 İki yollu, PN 10, flanşlı, kelebek tip otomatik vana gövdesi | AD | 916 | 42.3
25.565.3105 | 359.157 | DN 65 İki yollu, PN 10, flanşlı, kelebek tip otomatik vana gövdesi | AD | 1020 | 46.2
25.565.3106 | 359.158 | DN 80 İki yollu, PN 10, flanşlı, kelebek tip otomatik vana gövdesi | AD | 1210 | 51
25.565.3107 | 359.159 | DN 100 İki yollu, PN 10, flanşlı, kelebek tip otomatik vana gövdesi | AD | 1400 | 51
25.565.3108 | 359.160 | DN 125 İki yollu, PN 10, flanşlı, kelebek tip otomatik vana gövdesi | AD | 1640 | 54
25.565.3109 | 359.161 | DN 150 İki yollu, PN 10, flanşlı, kelebek tip otomatik vana gövdesi | AD | 2020 | 63
25.565.3110 | 359.162 | DN 200 İki yollu, PN 10, flanşlı, kelebek tip otomatik vana gövdesi | AD | 3340 | 75
25.565.3111 | 359.163 | DN 250 İki yollu, PN 10, flanşlı, kelebek tip otomatik vana gövdesi | AD | 4610 | 97
25.565.3112 | 359.164 | DN 300 İki yollu, PN 10, flanşlı, kelebek tip otomatik vana gövdesi | AD | 6750 | 98.5
25.565.3113 | 359.165 | DN 400 İki yollu, PN 10, flanşlı, kelebek tip otomatik vana gövdesi | AD | 11930 | 124
25.567.1101 | 360.101 | DN 15 İki yollu, dişli bağlantılı basınçtan bağımsız (kombine) kontrol vanası | AD | 472 | 33.1
25.567.1102 | 360.102 | DN 20 İki yollu, dişli bağlantılı basınçtan bağımsız (kombine) kontrol vanası | AD | 537 | 33.1
25.567.1103 | 360.103 | DN 25 İki yollu, dişli bağlantılı basınçtan bağımsız (kombine) kontrol vanası | AD | 720 | 37.9
25.567.1104 | 360.104 | DN 32 İki yollu, dişli bağlantılı basınçtan bağımsız (kombine) kontrol vanası | AD | 1070 | 37.9
25.567.1105 | 360.105 | DN 40 İki yollu, dişli bağlantılı basınçtan bağımsız (kombine) kontrol vanası | AD | 2480 | 40.1
25.567.1106 | 360.106 | DN 50 İki yollu, dişli bağlantılı basınçtan bağımsız (kombine) kontrol vanası | AD | 2870 | 42.3
25.567.1201 | 360.202 | DN 65 İki yollu, flanşlı bağlantılı basınçtan bağımsız (kombine) kontrol vanası | AD | 8010 | 51
25.567.1202 | 360.203 | DN 80 İki yollu, flanşlı bağlantılı basınçtan bağımsız (kombine) kontrol vanası | AD | 9120 | 51
25.567.1203 | 360.204 | DN 100 İki yollu, flanşlı bağlantılı basınçtan bağımsız (kombine) kontrol vanası | AD | 12920 | 54
25.567.1204 | 360.205 | DN 125 İki yollu, flanşlı bağlantılı basınçtan bağımsız (kombine) kontrol vanası | AD | 19100 | 63
25.567.1205 | 360.206 | DN 150 İki yollu, flanşlı bağlantılı basınçtan bağımsız (kombine) kontrol vanası | AD | 21980 | 75
25.567.1206 | 360.207 | DN 200 İki yollu, flanşlı bağlantılı basınçtan bağımsız (kombine) kontrol vanası | AD | 36930 | 97
25.567.1207 | 360.208 | DN 250 İki yollu, flanşlı bağlantılı basınçtan bağımsız (kombine) kontrol vanası | AD | 53610 | 98.5
25.567.2101 | 370.101 | 15 Ø mm Dönüş Hattına Monte Edilecek, PN 16, Dişli Akış Limitlemeli Fark Basınç Kontrol Vanasıı | AD | 332 | 33.1
25.567.2102 | 370.102 | 20 Ø mm Dönüş Hattına Monte Edilecek, PN 16, Dişli Akış Limitlemeli Fark Basınç Kontrol Vanası | AD | 374 | 33.1
25.567.2103 | 370.103 | 25 Ø mm Dönüş Hattına Monte Edilecek, PN 16, Dişli Akış Limitlemeli Fark Basınç Kontrol Vanası | AD | 451 | 37.3
25.567.2104 | 370.104 | 32 Ø mm Dönüş Hattına Monte Edilecek, PN 16, Dişli Akış Limitlemeli Fark Basınç Kontrol Vanası | AD | 619 | 37.3
25.567.2105 | 370.105 | 40 Ø mm Dönüş Hattına Monte Edilecek, PN 16, Dişli Akış Limitlemeli Fark Basınç Kontrol Vanası | AD | 774 | 40.1
25.567.2106 | 370.106 | 50 Ø mm dönüş hattına monte edilecek, PN 16, dişli akış limitlemeli fark basınç kontrol vanası | AD | 1070 | 42.3
25.567.2201 | 370.207 | 65 Ø mm Fark basınç kontrol vana gövdesi, paslanmaz çelik körük ile basınç dengeli, flanşlı, PN 16ı | AD | 5810 | 51
25.567.2202 | 370.208 | 80 Ø mm Fark basınç kontrol vana gövdesi, paslanmaz çelik körük ile basınç dengeli, flanşlı, PN 16ı | AD | 6620 | 54
25.567.2203 | 370.209 | 100 Ø mm Fark basınç kontrol vana gövdesi, paslanmaz çelik körük ile basınç dengeli, flanşlı, PN 16 | AD | 7640 | 63
25.567.3101 | 380.102 | 20 Ø mm Gövde ve Kontrol Ünitesi, Bronz Gövde, PN 16 Vidalı | AD | 250 | 33.1
25.567.3102 | 380.103 | 25 Ø mm Gövde ve Kontrol Ünitesi, Bronz Gövde, PN 16 Vidalı | AD | 437 | 37.3
25.567.3103 | 380.104 | 32 ø mm Gövde ve Kontrol Ünitesi, Bronz Gövde, PN 16 Vidalı | AD | 882 | 37.3
25.567.3201 | 380.405 | 40 Ø mm Fark Basınç Tahliye Vana Gövdesi, Paslanmaz Çelik Körük ile Basınç Dengeli, PN 16, Flanşlı | AD | 3360 | 40.1
25.567.3202 | 380.406 | 50 Ø mm Fark Basınç Tahliye Vana Gövdesi, Paslanmaz Çelik Körük ile Basınç Dengeli, PN 16, Flanşlı | AD | 3600 | 42.3
25.567.3203 | 380.407 | 65 Ø mm Fark Basınç Tahliye Vana Gövdesi, Paslanmaz Çelik Körük ile Basınç Dengeli, PN 16, Flanşlı | AD | 9190 | 51
25.567.3204 | 380.408 | 80 Ø mm Fark Basınç Tahliye Vana Gövdesi, Paslanmaz Çelik Körük ile Basınç Dengeli, PN 16, Flanşlı | AD | 9450 | 54
25.567.3205 | 380.409 | 100 Ø mm Fark Basınç Tahliye Vana Gövdesi, Paslanmaz Çelik Körük ile Basınç Dengeli, PN 16, Flanşlı | AD | 13730 | 63
25.280.1101 | 401.111 | Normal çekişli kazanlarda kullanılan, ısıtıcısız, tek kademeli, brülörler 50 KW 'a kadar | AD | 3433.39 | 243.44
25.280.1102 | 401.112 | Normal çekişli kazanlarda kullanılan, ısıtıcısız, tek kademeli, brülörler 80 KW 'a kadar | AD | 3476.06 | 243.44
25.280.1103 | 401.113 | Normal çekişli kazanlarda kullanılan, ısıtıcısız, tek kademeli, brülörler 120 KW ' a kadar | AD | 3762.44 | 243.44
25.280.1201 | 401.211 | Normal çekişli kazanlarda kullanılan, ısıtıcısız çift kademeli, brülörler 200 KW 'a kadar | AD | 6490.26 | 313.7
25.280.1202 | 401.212 | Normal çekişli kazanlarda kullanılan, ısıtıcısız çift kademeli, brülörler 450 KW 'a kadar | AD | 8983.09 | 333.84
25.280.1203 | 401.213 | Normal çekişli kazanlarda kullanılan, ısıtıcısız çift kademeli, brülörler 700 KW 'a kadar | AD | 10413.21 | 370.83
25.280.1204 | 401.214 | Normal çekişli kazanlarda kullanılan, ısıtıcısız çift kademeli, brülörler 1000 KW 'a kadar | AD | 12194.51 | 412.55
25.280.1205 | 401.215 | Normal çekişli kazanlarda kullanılan, ısıtıcısız çift kademeli, brülörler 1300 KW 'a kadar | AD | 13976.01 | 432.66
25.280.2101 | 402.111 | Normal çekişli kazanlarda kullanılan ısıtıcılı, tek kademeli brülör 50 KW-100 KW ' a kadar | AD | 7947.31 | 243.44
25.280.2102 | 402.112 | Normal çekişli kazanlarda kullanılan ısıtıcılı, tek kademeli brülör 140 KW ' a kadar | AD | 8211.59 | 243.44
25.280.2201 | 402.211 | Normal çekişli kazanlarda kullanılan ısıtıcılı, çift kademeli brülör150-250 kw | AD | 10619.53 | 313.7
25.280.2202 | 402.212 | Normal çekişli kazanlarda kullanılan ısıtıcılı, çift kademeli brülör450 kw | AD | 10752.83 | 333.84
25.280.2203 | 402.213 | Normal çekişli kazanlarda kullanılan ısıtıcılı, çift kademeli brülör 700 kw | AD | 12522.63 | 370.83
25.280.2204 | 402.214 | Normal çekişli kazanlarda kullanılan ısıtıcılı, çift kademeli brülör 1000 kw | AD | 13497.09 | 412.55
25.280.2205 | 402.215 | Normal çekişli kazanlarda kullanılan ısıtıcılı, çift kademeli brülör 1300 kw | AD | 20571.04 | 432.66
25.280.3101 | 402.513 | Gaz brülörü (doğal gaz-lpg), tam otomatik tek kadameli brülörler 50 KW ' a kadar | AD | 5130.84 | 243.44
25.280.3102 | 402.514 | Gaz brülörü (doğal gaz-lpg), tam otomatik tek kadameli brülörler 80 KW ' a kadar | AD | 5438.38 | 243.44
25.280.3103 | 402.515 | Gaz brülörü (doğal gaz-lpg), tam otomatik tek kadameli brülörler 140 KW ' a kadar | AD | 6212.19 | 243.44
25.280.3201 | 402.523 | Gaz brülörü (doğal gaz-lpg), tam otomatik iki kademeli brülörler gaz brülörü (doğal gaz-lpg), tam otomatik 50-90 KW 'a kadar | AD | 9067.4 | 243.44
25.280.3202 | 402.524 | Gaz brülörü (doğal gaz-lpg), tam otomatik iki kademeli brülörler gaz brülörü (doğal gaz-lpg), tam otomatik 200 KW 'a kadar | AD | 10363.1 | 313.7
25.280.3203 | 402.525 | Gaz brülörü (doğal gaz-lpg), tam otomatik iki kademeli brülörler gaz brülörü (doğal gaz-lpg), tam otomatik 350 KW 'a kadar | AD | 12075.13 | 321.75
25.280.3204 | 402.526 | Gaz brülörü (doğal gaz-lpg), tam otomatik iki kademeli brülörler gaz brülörü (doğal gaz-lpg), tam otomatik 550 KW 'a kadar | AD | 15748.83 | 333.84
25.280.3205 | 402.527 | Gaz brülörü (doğal gaz-lpg), tam otomatik iki kademeli brülörler gaz brülörü (doğal gaz-lpg), tam otomatik 700 KW 'a kadar | AD | 17127.55 | 370.83
25.280.3206 | 402.528 | Gaz brülörü (doğal gaz-lpg), tam otomatik iki kademeli brülörler gaz brülörü (doğal gaz-lpg), tam otomatik 1000 KW 'a kadar | AD | 21663.46 | 412.55
25.280.3207 | 402.529 | Gaz brülörü (doğal gaz-lpg), tam otomatik iki kademeli brülörler gaz brülörü (doğal gaz-lpg), tam otomatik 1300 KW 'a kadar | AD | 22639.56 | 432.66
25.280.3301 | 402.530/1 | Gaz brülörü (doğal gaz-lpg), tam otomatik oransal brülörler (sürekli alev modülasyonlu) 200-300 KW 'a kadar | AD | 15990.01 | 313.7
25.280.3302 | 402.530/2 | Gaz brülörü (doğal gaz-lpg), tam otomatik oransal brülörler (sürekli alev modülasyonlu) 450 KW 'a kadar | AD | 18917.5 | 333.84
25.280.3303 | 402.530/3 | Gaz brülörü (doğal gaz-lpg), tam otomatik oransal brülörler (sürekli alev modülasyonlu) 700 KW 'a kadar | AD | 21513.44 | 370.83
25.280.3304 | 402.530/4 | Gaz brülörü (doğal gaz-lpg), tam otomatik oransal brülörler (sürekli alev modülasyonlu) 1000 KW 'a kadar | AD | 27431.81 | 412.55
25.280.3305 | 402.530/5 | Gaz brülörü (doğal gaz-lpg), tam otomatik oransal brülörler (sürekli alev modülasyonlu) 1250 KW 'a kadar | AD | 29855.46 | 432.66
25.280.3306 | 402.530/6 | Gaz brülörü (doğal gaz-lpg), tam otomatik oransal brülörler (sürekli alev modülasyonlu) 1500 KW 'a kadar | AD | 34309.61 | 481.35
25.280.3307 | 402.530/7 | Gaz brülörü (doğal gaz-lpg), tam otomatik oransal brülörler (sürekli alev modülasyonlu) 2000 KW 'a kadar | AD | 40049.39 | 551.61
25.280.3308 | 402.530/8 | Gaz brülörü (doğal gaz-lpg), tam otomatik oransal brülörler (sürekli alev modülasyonlu) 2750 KW 'a kadar | AD | 49860.38 | 613.44
25.280.3309 | 402.530/9 | Gaz brülörü (doğal gaz-lpg), tam otomatik oransal brülörler (sürekli alev modülasyonlu) 3500 KW 'a kadar | AD | 54004.96 | 670.56
25.282.1101 | 409.101 | YAĞ YAKIT POMPASI 3 Atm.Basınçlı 500 Lt/saat | AD | 1887.19 | 137.63
25.282.1102 | 409.102 | YAĞ YAKIT POMPASI 3 Atm.Basınçlı 1000 Lt/saat | AD | 2048.61 | 141.66
25.282.1103 | 409.103 | YAĞ YAKIT POMPASI 3 Atm.Basınçlı 2000 Lt/saat | AD | 2389.49 | 158.15
25.282.1104 | 409.104 | YAĞ YAKIT POMPASI 3 Atm.Basınçlı 3000 Lt/saat | AD | 2995.05 | 166.2
25.282.1105 | 409.105 | YAĞ YAKIT POMPASI 3 Atm.Basınçlı 4000 Lt/saat | AD | 3320.84 | 174.44
25.282.1106 | 409.106 | YAĞ YAKIT POMPASI 3 Atm.Basınçlı 6000 Lt/saat | AD | 3493.88 | 178.48
25.282.1107 | 409.107 | YAĞ YAKIT POMPASI 3 Atm.Basınçlı 10000 Lt/saat | AD | 4000.11 | 194.75
25.282.2101 | 410.102 | YAĞ YAKIT FİLTRESİ (Tek Filtre) 1/2", 15 Ø mm | AD | 114.99 | 23.51
25.282.2102 | 410.103 | YAĞ YAKIT FİLTRESİ (Tek Filtre) 3/4", 20 Ø mm | AD | 127.6 | 23.51
25.282.2103 | 410.104 | YAĞ YAKIT FİLTRESİ (Tek Filtre) 1", 25 Ø mm | AD | 154.51 | 23.51
25.282.2104 | 410.105 | YAĞ YAKIT FİLTRESİ (Tek Filtre) 1 1/4", 32 Ø mm | AD | 170.11 | 23.51
25.282.2105 | 410.106 | YAĞ YAKIT FİLTRESİ (Tek Filtre) 1 1/2", 40 Ø mm | AD | 234.01 | 23.51
25.282.2106 | 410.107 | YAĞ YAKIT FİLTRESİ (Tek Filtre) 2", 50 Ø mm | AD | 242.54 | 23.51
25.282.2501 | 411.201 | ELEKTRİKLİ YAĞ YAKIT ISITICISI, TERMOSTADI 500 Wat. | AD | 81.44 | 23.51
25.282.2502 | 411.202 | ELEKTRİKLİ YAĞ YAKIT ISITICISI, TERMOSTADI 1000 Wat. | AD | 92.66 | 23.51
25.282.2503 | 411.203 | ELEKTRİKLİ YAĞ YAKIT ISITICISI, TERMOSTADI 1500 Wat. | AD | 94.9 | 23.51
25.282.2504 | 411.204 | ELEKTRİKLİ YAĞ YAKIT ISITICISI, TERMOSTADI 2000 Wat. | AD | 96.36 | 23.51
25.282.2505 | 411.205 | ELEKTRİKLİ YAĞ YAKIT ISITICISI, TERMOSTADI 3000 Wat. | AD | 111.11 | 23.51
25.282.2506 | 411.206 | Elektrikli ısıtıcı ve termostadı: (TS 5101)4000 wat. | AD | 122.46 | 23.51
25.285.1101 | 412.101 | ISITICILI ANA YAKIT DEPOSU 1000 Lt. | AD | 4308.63 | 602.38
25.285.1102 | 412.102 | ISITICILI ANA YAKIT DEPOSU 3000 Lt. | AD | 6683.91 | 642.63
25.285.1103 | 412.103 | ISITICILI ANA YAKIT DEPOSU 5000 Lt. | AD | 9173.21 | 783.46
25.285.1104 | 412.104 | ISITICILI ANA YAKIT DEPOSU 7000 Lt. | AD | 11505.23 | 820.45
25.285.1105 | 412.105 | ISITICILI ANA YAKIT DEPOSU 10000 Lt. | AD | 14684.19 | 950.91
25.285.1106 | 412.106 | ISITICILI ANA YAKIT DEPOSU 13000 Lt. | AD | 17839.7 | 1048.29
25.285.1107 | 412.107 | ISITICILI ANA YAKIT DEPOSU 16000 Lt. | AD | 19113.95 | 1218.99
25.285.1108 | 412.108 | ISITICILI ANA YAKIT DEPOSU 20000 Lt. | AD | 22244.49 | 1299.49
25.285.1109 | 412.109 | ISITICILI ANA YAKIT DEPOSU 25000 Lt. | AD | 30964.74 | 1379.99
25.285.1110 | 412.110 | ISITICILI ANA YAKIT DEPOSU 30000 Lt. | AD | 36571.83 | 1640.9
25.285.1111 | 412.111 | ISITICILI ANA YAKIT DEPOSU 40000 Lt. | AD | 41835.35 | 1721.4
25.285.1112 | 412.112 | ISITICILI ANA YAKIT DEPOSU 50000 Lt. | AD | 49843.03 | 1875.24
25.285.1113 | 412.113 | ISITICILI ANA YAKIT DEPOSU 60000 Lt. | AD | 55206.24 | 2143.31
25.285.1114 | 412.114 | Isıtıcılı ana yakıt deposu 80000 lt. | AD | 76080.19 | 2541.85
25.285.1115 | 412.115 | Isıtıcılı ana yakıt deposu 100000 lt. | AD | 92441.83 | 2974.14
25.285.1201 | 412.201 | ISITICILI GÜNLÜK YAKIT DEPOSU 100 Lt. | AD | 806.94 | 235
25.285.1202 | 412.202 | ISITICILI GÜNLÜK YAKIT DEPOSU 200 Lt. | AD | 1104.31 | 272.01
25.285.1203 | 412.203 | ISITICILI GÜNLÜK YAKIT DEPOSU 300 Lt. | AD | 1507.58 | 312.26
25.285.1204 | 412.204 | ISITICILI GÜNLÜK YAKIT DEPOSU 400 Lt. | AD | 1785.91 | 332.38
25.285.1205 | 412.205 | ISITICILI GÜNLÜK YAKIT DEPOSU 500 Lt. | AD | 2018.01 | 404.11
25.285.1206 | 412.206 | ISITICILI GÜNLÜK YAKIT DEPOSU 600 Lt. | AD | 2477.58 | 424.23
25.285.1207 | 412.207 | ISITICILI GÜNLÜK YAKIT DEPOSU 800 Lt. | AD | 3732.99 | 495.95
25.285.1208 | 412.208 | ISITICILI GÜNLÜK YAKIT DEPOSU 1000 Lt. | AD | 5277.6 | 602.38
25.285.4001 | 412.501 | ÖN ISITICI DEPO 30 Lt. | AD | 223.64 | 48.69
25.285.4002 | 412.502 | ÖN ISITICI DEPO 40 Lt. | AD | 263.24 | 58.43
25.285.4003 | 412.503 | ÖN ISITICI DEPO 50 Lt. | AD | 302.55 | 77.9
25.285.4004 | 412.504 | ÖN ISITICI DEPO 100 Lt. SİLİNDİRİK YAĞ YAKIT DEPOLARI | AD | 596.45 | 97.38
25.600.1101 | 451.201 | ÇALIŞMA TEZGAHI (Paslanmaz Çelik) 600 mm. | MT | 980.36 | 45.29
25.600.1102 | 451.201/A | Çalışma tezgahı 700 mm eninde AISI 304 Kalite 18/8 Cr-Ni | MT | 1025.66 | 45.29
25.600.1103 | 451.202 | ÇALIŞMA TEZGAHI (Paslanmaz Çelik) 800 mm. | MT | 1072.53 | 45.29
25.600.2101 | 451.203 | Hareketli çalışma tezgahı (paslanmaz çelik)600 mm. | MT | 1577.73
25.600.2102 | 451.203/A | Hareketli Çalışma tezgahı 700 mm eninde | MT | 1640.2
25.600.2103 | 451.204 | Hareketli çalışma tezgahı (paslanmaz çelik)800 mm. | MT | 1687.06
25.600.2201 | 451.411 | ÇALIŞMA TEZGAHI,EVİYELİ,PRES BASKILI 600 mm.ENİNDE | MT | 981 | 45.29
25.600.2202 | 451.412 | ÇALIŞMA TEZGAHI,EVİYELİ,PRES BASKILI 700 mm.ENİNDE | MT | 1013.79 | 45.29
25.600.2203 | 451.413 | Çalışma tezgahı,eviyeli,pres baskılı 800 mm. eninde | MT | 1073.15 | 45.29
25.600.2301 | 451.611 | PASLANMAZ ÇELİK EVİYE,PRES BASKILI 40x40x25 cm. | AD | 405.9
25.600.2302 | 451.612 | PASLANMAZ ÇELİK EVİYE,PRES BASKILI 40x50x25 cm. | AD | 479.56
25.600.2303 | 451.613 | PASLANMAZ ÇELİK EVİYE,PRES BASKILI 50x50x25 cm. | AD | 526.43
25.600.2304 | 451.614 | PASLANMAZ ÇELİK EVİYE,PRES BASKILI 50x50x30 cm. | AD | 574.85
25.600.2305 | 451.615 | PASLANMAZ ÇELİK EVİYE,PRES BASKILI 60x50x30 cm. | AD | 687.33
25.600.3100 | 451.701 | Çekmece ilavesi AISI 304 Kalite 18/8 Cr-Ni | AD | 273.36
25.600.3201 | 451.801 | DOLAP İLAVESİ (PASLANMAZ ÇELİK) 600 mm. | MT | 704.51
25.600.3202 | 451.801/A | 700 mm eninde tezgahlar için dolap ilavesi | MT | 823.23
25.600.3203 | 451.802 | DOLAP İLAVESİ (PASLANMAZ ÇELİK) 800 mm. | MT | 940.39
25.600.3301 | 451.811 | 600 mm.ENİNDE TEZGÂHLAR İÇİN ARA RAF İLAVESİ | MT | 312.91
25.600.3302 | 451.812 | 700 mm.ENİNDE TEZGÂHLAR İÇİN ARA RAF İLAVESİ | MT | 349.7
25.600.3303 | 451.813 | 800 mm.ENİNDE TEZGÂHLAR İÇİN ARA RAF İLAVESİ | MT | 414.75
25.600.4101 | 451.901 | Kapaklı Duvar dolabı DOLAPLAR AISI 304 KALİTE 18/8 Cr-Ni | AD | 1486.76 | 48.69
25.600.4102 | 451.902 | Kapaksız duvar dolabı: 1 mm. et kalınlığında 400 x 600 mm. ebadında, ortası raflı dolabın temini ve yerine montajı. AISI 304 KALİTE 18/8 Cr-Ni | AD | 1279 | 48.69
25.600.5101 | 452.101 | ET HAZIRLAMA TEZGAHI (Paslanmaz Çelik) 600 mm. | MT | 1051.29 | 53.73
25.600.5102 | 452.101/A | 700 mm eninde et hazırlama tezgahı AISI 304 Kalite 18/8 Cr-Ni | MT | 1127.83 | 53.73
25.600.5103 | 452.102 | ET HAZIRLAMA TEZGAHI (Paslanmaz Çelik) 800 mm. | MT | 1209.06 | 53.73
25.600.5201 | 461.013 | 50x60x8 cm. satırlık polietilen levhadan et kütüğü | AD | 1771.04 | 21.49
25.600.5202 | 461.014 | 50x70x8 cm. satırlık polietilen levhadan et kütüğü | AD | 2065.01 | 21.49
25.600.5203 | 461.015 | 80x80x8 cm. satırlık polietilen levhadan et kütüğü | AD | 2367.23 | 21.49
25.600.6101 | 453.101 | 600 mm hamur açma tezgahı (paslanmaz çelik) | MT | 1187.96 | 62.16
25.600.6102 | 453.101/A | 700 mm eninde hamur açma tezgahı AISI 304 Kalite Cr-Ni | MT | 1284.81 | 62.16
25.600.6103 | 453.102 | HAMUR AÇMA TEZGAHI (Paslanmaz Çelik) 800 mm. | MT | 1387.91 | 62.16
25.600.6104 | 453.103 | 1100 mm eninde hamur açma tezgahı AISI 304 Kalite Cr-Ni | MT | 1726.65 | 62.16
25.600.6201 | 453.301 | 600 mm eninde bulaşık sıyırma tezgahı | MT | 1160 | 45.29
25.600.6202 | 453.302 | 700 mm eninde bulaşık sıyırma tezgahı | MT | 1200.64 | 45.29
25.600.6203 | 453.303 | 800 mm eninde bulaşık sıyırma tezgahı | MT | 1263.11 | 45.29
25.602.1100 | 454.101 | ET VE SEBZE YIKAMA TEKNESİ (Paslanmaz Çelik) | TK | 2366.38 | 57.13
25.602.1201 | 454.301 | 1000 x 600 x 570 / 910 mm KAZAN VE TENCERE YIKAMA TEKNESİ | MT | 1882.13 | 57.13
25.602.1202 | 454.302 | 1000 x 700 x 570 / 910 mm KAZAN VE TENCERE YIKAMA TEKNESİ | MT | 1944.61 | 57.13
25.602.1203 | 454.303 | 1000 x 800 x 570 / 910 mm KAZAN VE TENCERE YIKAMA TEKNESİ | MT | 2038.34 | 57.13
25.602.1204 | 454.304 | 1000 mm eninde kazan ve tencere yıkama teknesi AISI 304 Kalite Cr-Ni | MT | 2210.16 | 57.13
25.605.1101 | 455.101 | 1600 mm 4 adet GN küvetli en az 3 KW gücünde yemek servis bankosu | AD | 7097.73 | 171.38
25.605.1102 | 455.102 | 1900 mm 5 adet GN küvetli en az 6 KW gücünde yemek servis bankosu | AD | 7992.14 | 228.5
25.605.1103 | 455.103 | 2400 mm 6 adet GN küvetli en az 6 KW gücünde yemek servis bankosu | AD | 9470.78 | 285.63
25.605.1200 | 455.400 | KÜVER ÜNİTESİ | MT | 2582.55 | 37.01
25.605.1301 | 490.100 | Sosbenmari elektrik ile çalışan | AD | 5313.19 | 39.94
25.605.1302 | 490.200 | SOSBENMARİ GAZ İLE ÇALIŞAN | AD | 5749.1 | 39.94
25.607.1001 | 458.301 | HAMUR YOĞURMA MAKİNASI 20 kg/sefer kapasiteli; 0,4-0,7 (en az) | AD | 5253.33 | 107.75
25.607.1002 | 458.302 | HAMUR YOĞURMA MAKİNASI 30 kg/sefer kapasiteli 0,6-0,9 (en az) | AD | 5985.76 | 127.89
25.607.1003 | 458.303 | HAMUR YOĞURMA MAKİNASI 40 kg/sefer kapasiteli 0,8-1,4 (en az) | AD | 7135.16 | 144.76
25.607.1004 | 458.304 | HAMUR YOĞURMA MAKİNASI 50 kg/sefer kapasiteli 1,0-1,6 (en az) | AD | 8256.55 | 164.88
25.607.1005 | 458.305 | HAMUR YOĞURMA MAKİNASI 60 kg/sefer kapasiteli 1,2-2,1 (en az) | AD | 10452.56 | 181.75
25.607.2001 |  | 10 kg /sefer Patates Soyma Makinası | AD | 5010 | 109
25.607.2002 |  | 20 kg /sefer Patates Soyma Makinası | AD | 8530 | 116
25.607.2003 |  | 30 kg /sefer Patates Soyma Makinası | AD | 9760 | 120
25.607.3001 | 462.201 | SPESİAL ET KIYMA MAKİNASI: 200 Kg/h'lik Et Kıyma Kapasiteli | AD | 4273.24 | 57.13
25.607.3002 | 462.202 | SPESİAL ET KIYMA MAKİNASI: 400 Kg/h'lik Et Kıyma Kapasiteli | AD | 4835.06 | 62.85
25.607.3003 | 462.203 | SPESİAL ET KIYMA MAKİNASI: 500 Kg/h'lik Et Kıyma Kapasiteli | AD | 5946.49 | 65.18
25.607.3004 | 462.204 | SPESİAL ET KIYMA MAKİNASI: 600 Kg/h'lik Et Kıyma Kapasiteli | AD | 6989.31 | 69.21
25.607.3101 |  | Soğutmalı 400 Kg/h'lik et kıyma kapasiteli Et Kıyma Makinesi, Paslanmaz, Soğutmalı Tip | AD | 7820 | 63
25.607.3102 |  | Soğutmalı 600 Kg/h'lik et kıyma kapasiteli Et Kıyma Makinesi, Paslanmaz, Soğutmalı Tip | AD | 9370 | 64.5
25.607.4000 | 464.100 | EKMEK DİLİMLEME MAKİNASI | AD | 5581.05 | 19.98
25.610.1101 | 469.201 | 12 Lt 12 Kw Elektrikli Fritöz | AD | 5780.65 | 39.94
25.610.1102 | 469.202 | 18 Lt 18Kw Elektrikli Fritöz | AD | 6702.3 | 39.94
25.610.1103 | 469.203 | 24 Lt 24 Kw Elektrikli Fritöz | AD | 10388.85 | 39.94
25.610.1104 | 469.204 | 36 Lt 36Kw Elektrikli Fritöz | AD | 11872.85 | 39.94
25.610.2101 | 471.201 | 6 GN 1/1 tepsili en az 8 KW ısıl kapsite elektrikli konveksiyonlu fırın | AD | 12708.86 | 131.13
25.610.2102 | 471.202 | 10 GN 1/1 tepsili en az 12 KW ısıl kapsite elektrikli konveksiyonlu fırın. | AD | 15038.08 | 151.26
25.610.2103 | 471.203 | 20 GN 1/1 tepsili en az 16 KW ısıl kapsite elektrikli konveksiyonlu fırın | AD | 19644.89 | 188.25
25.610.2104 | 471.204 | 40 GN 1/1 tepsili en az 32 KW ısıl kapsite elektrikli konveksiyonlu fırın | AD | 26607.2 | 228.5
25.610.2201 | 471.601 | 6 GN 1/1 tepsili en az 8 KW ısıl kapsite gazlı konveksiyonlu fırın. | AD | 14638.35 | 131.13
25.610.2202 | 471.602 | 10 GN 1/1 tepsili en az 12 KW ısıl kapsite gazlı konveksiyonlu fırın. | AD | 18329.43 | 151.26
25.610.2203 | 471.603 | 20 GN 1/1 tepsili en az 16 KW ısıl kapsite gazlı konveksiyonlu fırın. | AD | 21100.09 | 188.25
25.610.2204 | 471.604 | 40 GN 1/1 tepsili en az 32 KW ısıl kapsite gazlı konveksiyonlu fırın. | AD | 29044.56 | 228.5
25.610.3101 | 472.501 | 40*70 en az 5 KW Izgara (Gaz ile Çalısan); | AD | 3184.25 | 45.29
25.610.3102 | 472.502 | 40*90 en az 6 KW Izgara (Gaz ile Çalısan); | AD | 3997.4 | 45.29
25.610.3103 | 472.503 | 80*70 en az 10 KW Izgara (Gaz ile Çalısan); | AD | 5108.85 | 62.16
25.610.3104 | 472.504 | 80*90 en az 12 KW Izgara (Gaz ile Çalısan); | AD | 6099 | 62.16
25.610.3201 | 476.501 | 600x700x500 mm. Ölçülerinde yer ocağı | AD | 2025.06 | 56.81
25.610.3202 | 476.502 | 600x800x500 MM YER OCAĞI | AD | 2416.94 | 56.81
25.610.3210 |  | 700x850x500 mm. Ölçülerinde 4 yanışlı yer ocağı | AD | 3370 | 57
25.610.3301 | 476.911 | 800x700x850 en az 15 KW Kuzine;(Elektrik ile Çalışan): Ölçü: Adet | AD | 4652.15 | 231.41
25.610.3302 | 476.912 | 800x900x850 en az 25 KW Kuzine;(Elektrik ile Çalışan): Ölçü: Adet | AD | 8649.99 | 251.55
25.610.3303 | 476.913 | 800x700x850 en az 22 KW (Fırınlı ) Kuzine;(Elektrik ile Çalışan): Ölçü: Adet | AD | 8541.29 | 231.41
25.610.3304 | 476.914 | 800x900x850 en az 32 KW (Fırınlı ) Kuzine;(Elektrik ile Çalışan): Ölçü: Adet | AD | 12708.99 | 251.55
25.610.3401 | 476.951 | 800x700x850 en az 15 KW Kuzine; (Gaz ile çalışır tipte ): Ölçü: Adet | AD | 6105.89 | 231.41
25.610.3402 | 476.952 | 800x900x850 en az 25 KW Kuzine; (Gaz ile çalışır tipte ): Ölçü: Adet | AD | 7124.79 | 251.55
25.610.3403 | 476.953 | 1000* 1000* 850 en az 35 kw Kuzine; (Gaz ile çalışır tipte ): Ölçü: Adet | AD | 7187.21 | 271.66
25.610.3404 | 476.954 | 1500* 1000* 850 en az 45 kw Kuzine; (Gaz ile çalışır tipte ): Ölçü: Adet | AD | 9861.1 | 308.68
25.610.3405 | 476.955 | 2000* 1000* 850 en az 65 kw Kuzine; (Gaz ile çalışır tipte ): Ölçü: Adet | AD | 12621.16 | 328.79
25.610.3406 | 476.956 | 800x700x850 en az 15 KW Fırınlı Kuzine; (Gaz ile çalışır tipte ): Ölçü: Adet | AD | 9370.06 | 231.41
25.610.3407 | 476.957 | 800x900x850 en az 25 KW Fırınlı Kuzine; (Gaz ile çalışır tipte ): Ölçü: Adet | AD | 10483.3 | 251.55
25.610.3408 | 476.958 | 1000* 1000* 850 en az 35 kw Fırınlı Kuzine; (Gaz ile çalışır tipte ): Ölçü: Adet | AD | 10675.25 | 271.66
25.610.3409 | 476.959 | 1500* 1000* 850 en az 45 kw Fırınlı Kuzine; (Gaz ile çalışır tipte ): Ölçü: Adet | AD | 11351 | 308.68
25.610.3410 | 476.960 | 2000* 1000* 850 en az 65 kw Fırınlı | AD | 16160.11 | 328.79
25.615.1100 | 475.400 | TAM OTOMATİK BULAŞIK YIKAMA MAKİNASI (500 tabak/saat) | AD | 8257.26 | 268.06
25.615.1200 | 475.500 | TAM OTOMATİK BULAŞIK YIKAMA MAKİNASI (1000 tabak/saat) | AD | 11178.88 | 451.75
25.615.1300 | 475.800 | 2000 Tabak / Saatlik Ön yıkamasız Kurutma tünelli Tam Otomatik Bulaşık Yıkama Makinası: | AD | 37788.8 | 635.44
25.615.1400 | 475.810 | 2000 Tabak / Saatlik Ön yıkamalı Kurutma tünelli Tam Otomatik Bulaşık Yıkama Makinası: | AD | 41151.64 | 635.44
25.617.1101 | 477.311 | 500 mm derinlik Filtresiz | MT | 473.75 | 74
25.617.1102 | 477.312 | Duvar tipi 1000 mm derinlik Filtresiz DAVLUMBAZ Filtresiz (Paslanmaz Çelikten) AISI 304 Kalite 18/8 Cr-Ni | MT | 1534.48 | 96.21
25.617.1103 | 477.313 | Duvar tipi 1500 mm derinlik Filtresiz DAVLUMBAZ Filtresiz (Paslanmaz Çelikten) AISI 304 Kalite 18/8 Cr-Ni | MT | 1931.24 | 111.01
25.617.1104 | 477.314 | Orta Tipi 2000 derinlik Filtresiz DAVLUMBAZ Filtresiz (Paslanmaz Çelikten) AISI 304 Kalite 18/8 Cr-Ni : (Ölçü: m ): | MT | 2802.49 | 125.81
25.617.1105 | 477.315 | Orta Tipi 2500 derinlik Filtresiz DAVLUMBAZ Filtresiz (Paslanmaz Çelikten) AISI 304 Kalite 18/8 Cr-Ni : (Ölçü: m ): | MT | 3618.89 | 148
25.617.1201 | 477.411 | Duvar tipi 1000 mm derinlik Filtreli DAVLUMBAZ Filtreli (Paslanmaz Çelikten) AISI 304 Kalite 18/8 Cr-Ni | MT | 2066.5 | 96.21
25.617.1202 | 477.412 | Duvar tipi 1500 mm derinlik Filtreli DAVLUMBAZ Filtreli (Paslanmaz Çelikten) AISI 304 Kalite 18/8 Cr-Ni | MT | 2741.56 | 111.01
25.617.1203 | 477.413 | Orta Tipi 2000mm derinlik Filtreli DAVLUMBAZ Filtreli (Paslanmaz Çelikten) AISI 304 Kalite 18/8 Cr-Ni | MT | 3369.1 | 125.81
25.617.1204 | 477.414 | Orta Tipi 2500 mm derinlik Filtreli DAVLUMBAZ Filtreli (Paslanmaz Çelikten) AISI 304 Kalite 18/8 Cr-Ni | MT | 4744.34 | 148
25.620.1201 | 488.101 | KAPASİTE: 1 LT/SN, ET KALINLIĞI: MİN.2 MM, YAĞ HACMİ: 47 LİTRE KATI ATIK YAĞ AYIRICI | AD | 4766.21 | 171.38
25.620.1202 | 488.102 | KAPASİTE: 2 LT/SN, ET KALINLIĞI: MİN.2 MM, YAĞ HACMİ: 80 LİTRE KATI ATIK YAĞ AYIRICI | AD | 6218.9 | 228.5
25.620.1203 | 488.103 | KAPASİTE: 3 LT/SN, ET KALINLIĞI: MİN.2 MM, YAĞ HACMİ: 135 LİTRE KATI ATIK YAĞ AYIRICI | AD | 8544.93 | 285.63
25.620.1204 | 488.104 | KAPASİTE: 4 LT/SN, ET KALINLIĞI: MİN.3 MM, YAĞ HACMİ: 160 LİTRE KATI ATIK YAĞ AYIRICI | AD | 11198.1 | 342.75
25.620.1205 | 488.105 | KAPASİTE: 7 LT/SN, ET KALINLIĞI: MİN.3 MM, YAĞ HACMİ: 350 LİTRE KATI ATIK YAĞ AYIRICI | AD | 16541.83 | 399.88
25.620.1206 | 488.106 | KAPASİTE: 10 LT/SN, ET KALINLIĞI: MİN.3 MM, YAĞ HACMİ: 500 LİTRE KATI ATIK YAĞ AYIRICI | AD | 22691.39 | 457
25.620.2000 | 488.200 | Otomatik Boşaltmalı (Elektrik Kumanda Panosu, Redüktörlü Motor, Dalgıç Pompa, Rezistanslı Isıtıcı) Katı Atık Yağ Ayırıcı Kullanılması Durumunda 488-100 Pozuna İlave Edilecek Bedel) | AD | 5030
25.622.1101 | 465.201 | Faydalı hacimi : 700 litre tak ekovat veya komp. gücü : 0,25 kw vitrin tipi soğutma dolabı | AD | 6678.2 | 114.25
25.622.1102 | 465.202 | Faydalı hacimi : 800 litre tak ekovat veya komp. gücü : 0,25 kw vitrin tipi soğutma dolabı | AD | 7976.26 | 131.4
25.622.1103 | 465.203 | Faydalı hacimi : 900 litre tak ekovat veya komp. gücü : 0,25 kw vitrin tipi soğutma dolabı | AD | 8574.55 | 154.25
25.622.1104 | 465.301 | FAYDALI HACİMİ : 1000 LİTRE TAK EKOVAT VEYA KOMP. GÜCÜ : 0,25 KW VİTRİN TİPİ SOĞUTMA DOLABI | AD | 8630 | 155
25.622.1105 | 465.302 | FAYDALI HACİMİ : 1300 LİTRE TAK EKOVAT VEYA KOMP. GÜCÜ : 0,37 KW VİTRİN TİPİ SOĞUTMA DOLABI | AD | 8743.88 | 171.38
25.622.1106 | 465.204 | Faydalı hacimi : 1400 litre tak ekovat veya komp. gücü : 0,37 kw vitrin tipi soğutma dolabı | AD | 8902.63 | 171.38
25.622.1201 |  | Faydalı Hacmi 600 Litre en az Tak Ekovat Veya Komp. Gücü 0,22 kW Depo Tipi Soğutma Dolabı | AD | 6370 | 114
25.622.1202 |  | Faydalı Hacmi 700 Litre en az Tak Ekovat Veya Komp. Gücü 0,22 kW Depo Tipi Soğutma Dolabı | AD | 6930 | 118
25.622.1203 |  | Faydalı Hacmi 1200 Litre en az Tak Ekovat Veya Komp. Gücü 0,7 kW Depo Tipi Soğutma Dolabı | AD | 9020 | 124
25.622.1204 |  | Faydalı Hacmi 1400 Litre en az Tak Ekovat Veya Komp. Gücü 0,7 kW Depo Tipi Soğutma Dolabı | AD | 9870 | 130
25.622.1401 | 465.706 | Tezgah tipi soğutma dolabı 2 kapılı , 140 * 70 *85 | AD | 7853.84 | 131.4
25.622.1402 | 465.707 | Tezgah tipi soğutma dolabı 3 kapılı , 190 * 70 *85 | AD | 9389.59 | 154.25
25.622.1403 | 465.708 | Tezgah tipi soğutma dolabı 4 kapılı , 240 * 70 *85 | AD | 12083.13 | 171.38
25.622.1501 | 465.805 | Tezgah tipi derin dondurucu 2 kapılı , 140 * 70 *85 | AD | 10833.68
25.622.1502 | 465.806 | Tezgah tipi derin dondurucu 3 kapılı , 190 * 70 *85 | AD | 13295
25.622.1503 | 465.807 | Tezgah tipi derin dondurucu 4 kapılı , 240 * 70 *85 | AD | 15650.91
25.630.1201 | 501.321 | Cr-ni veya poly.dış panel.buh.ıs.sist.tam ot.çam.makinesi 20 kg/defa (ts en ıso 10472-2) | AD | 39580.53 | 360.88
25.630.1202 | 501.322 | Cr-ni veya poly.dış panel.buh.ıs.sist.tam ot.çam.makinesi 30 kg/defa (ts en ıso 10472-2) | AD | 48286.15 | 487.44
25.630.1203 | 501.323 | Cr-ni veya poly.dış panel.buh.ıs.sist.tam ot.çam.makinesi 40 kg/defa (ts en ıso 10472-2) | AD | 57294.49 | 630.88
25.630.1204 | 501.324 | Cr-ni veya poly.dış panel.buh.ıs.sist.tam ot.çam.makinesi 50 kg/defa (ts en ıso 10472-2) | AD | 65077.76 | 688
25.630.1205 | 501.325 | Cr-ni veya poly.dış panel.buh.ıs.sist.tam ot.çam.makinesi 60 kg/defa (ts en ıso 10472-2) (ts en ıso 10472-2) | AD | 94486.75 | 745.13
25.630.1301 |  | 20 kg/defa kapasite için CR-Nİ veya Polyester dış panelli, elektrikli ısıtma sistemli çamaşır yıkama makinası tam otomatik | AD | 41320 | 364
25.630.1302 |  | 30 kg/defa kapasite için CR-Nİ veya Polyester dış panelli, elektrikli ısıtma sistemli çamaşır yıkama makinası tam otomatik | AD | 51070 | 491
25.630.1303 |  | 40 kg/defa kapasite için CR-Nİ veya Polyester dış panelli, elektrikli ısıtma sistemli çamaşır yıkama makinası tam otomatik | AD | 57030 | 636
25.630.1304 |  | 50 kg/defa kapasite için CR-Nİ veya Polyester dış panelli, elektrikli ısıtma sistemli çamaşır yıkama makinası tam otomatik | AD | 67110 | 693
25.630.1305 |  | 60 kg/defa kapasite için CR-Nİ veya Polyester dış panelli, elektrikli ısıtma sistemli çamaşır yıkama makinası tam otomatik | AD | 117900 | 750
25.630.2101 | 501.411 | HİJYENİK BARİYERLİ OTOMATİK ÇAMAŞIR YIKAMA VE SIKMA MAKİNESİ 20 kg/defa | AD | 74263.83 | 360.88
25.630.2102 | 501.412 | HİJYENİK BARİYERLİ OTOMATİK ÇAMAŞIR YIKAMA VE SIKMA MAKİNESİ 40 kg/defa | AD | 98965.08 | 630.88
25.630.2103 | 501.413 | HİJYENİK BARİYERLİ OTOMATİK ÇAMAŞIR YIKAMA VE SIKMA MAKİNESİ 60 kg/defa | AD | 154174.59 | 745.13
25.630.2201 | 501.421 | HİJYENİK BARİYERLİ OTOMATİK ÇAMAŞIR YIKAMA VE SIKMA MAKİNESİ 20 kg/defa | AD | 81121.45 | 360.88
25.630.2202 | 501.422 | HİJYENİK BARİYERLİ OTOMATİK ÇAMAŞIR YIKAMA VE SIKMA MAKİNESİ40 kg/defa | AD | 107228.58 | 630.88
25.630.2203 | 501.423 | HİJYENİK BARİYERLİ OTOMATİK ÇAMAŞIR YIKAMA VE SIKMA MAKİNESİ 60 kg/defa | AD | 159329.51 | 745.13
25.632.1001 | 506.100 | ÇAMAŞIR KURUTMA MAKİNASI,Buharlı, 400 Lt.20 KG/SA (TS EN ISO 10472-4) | AD | 22166.23 | 360.88
25.632.1002 | 506.200 | ÇAMAŞIR KURUTMA MAKİNASI,Buharlı, 600 Lt.30 KG/SA (TS EN ISO 10472-4) | AD | 24323.54 | 487.44
25.632.1003 | 506.300 | ÇAMAŞIR KURUTMA MAKİNASI,L.P.G'li, 400 Lt.20 KG/SA (TS EN ISO 10472-4) | AD | 23806.44 | 360.88
25.632.1004 | 506.400 | ÇAMAŞIR KURUTMA MAKİNASI,L.P.G'li, 600 Lt.30 KG/SA (TS EN ISO 10472-4) | AD | 26166.81 | 487.44
25.632.1005 | 506.500 | ÇAMAŞIR KURUTMA MAKİNASI,Elektrikli,400 Lt.20 KG/S (TS EN ISO 10472-4) | AD | 22666.1 | 360.88
25.632.1006 | 506.600 | ÇAMAŞIR KURUTMA MAKİNASI,Elektrikli,600 Lt.30 KG/S (TS EN ISO 10472-4) | AD | 24807.79 | 487.44
25.632.1007 | 506.700 | ÇAMAŞIR KURUTMA MAKİNASI,Elektrikli,800 Lt.40 KG/S (TS EN ISO 10472-4) | AD | 32896.05 | 630.88
25.632.1008 | 506.800 | ÇAMAŞIR KURUTMA MAKİNASI,Elektrikli,1200 Lt.60 KG/S (TS EN ISO 10472-4) | AD | 39930.4 | 745.13
25.632.1009 | 506.900 | ÇAMAŞIR KURUTMA MAKİNASI,Elektrikli,800 Lt.40 KG/S (TS EN ISO 10472-4) | AD | 34426.91 | 630.88
25.632.1010 | 506.1000 | ÇAMAŞIR KURUTMA MAKİNASI,Elektrikli,1200 Lt.60 KG/S | AD | 41956.45 | 745.13
25.632.1011 | 506.1001 | ÇAMAŞIR KURUTMA MAKİNASI,Elektrikli,1500 Lt.80 KG/S | AD | 86930.2 | 802.25
25.632.2101 | 507.1101 | 10X10 KOMBİ ÇAMAŞIR YIKAMA - SIKMA VE KURUTMA MAKİNASI | AD | 50473.04 | 360.88
25.632.2102 | 507.1102 | 15X15 KOMBİ ÇAMAŞIR YIKAMA - SIKMA VE KURUTMA MAKİNASI | AD | 56799.19 | 401.13
25.632.2103 | 507.1103 | 20X20 KOMBİ ÇAMAŞIR YIKAMA - SIKMA VE KURUTMA MAKİNASI | AD | 63114.08 | 458.25
25.632.2201 | 507.1201 | 10X10 KOMBİ ÇAMAŞIR YIKAMA - SIKMA VE KURUTMA MAKİNASI | AD | 54143.98 | 360.88
25.632.2202 | 507.1202 | 15X15 KOMBİ ÇAMAŞIR YIKAMA - SIKMA VE KURUTMA MAKİNASI | AD | 60157.7 | 401.13
25.632.2203 | 507.1203 | 20X20 KOMBİ ÇAMAŞIR YIKAMA - SIKMA VE KURUTMA MAKİNASI | AD | 67378.61 | 458.25
25.635.1101 | 503.101 | Silindir ütü makinası,buharlı, ø 320 mm. boyu 1800 mm 0.75 kw, 0.37 KW (TS EN ISO 10472-5) | AD | 27060.41 | 371.94
25.635.1102 | 503.102 | Silindir ütü makinası,buharlı, ø 450 mm. boyu 2100 mm 1.50 kw, 0.75 KW (TS EN ISO 10472-5) | AD | 35946.93 | 515.38
25.635.1201 | 503.201 | Silindir ütü makinası,lpg'li, ø 320 mm. 0.75 kw, 0.37 kW (TS EN ISO 10472-5) | AD | 29950.3 | 371.94
25.635.1202 | 503.202 | Silindir ütü makinası,lpg'li, ø 450 mm. 1.50 kw, 0.75 kW (TS EN ISO 10472-5) | AD | 36399.94 | 515.38
25.635.2101 | 503.311 | Buh.ısıtma sistemli silind.ütü makinası, sil.çapı 500-550 mm, boyu 1500 mm. | AD | 29289.26 | 515.38
25.635.2102 | 503.312 | Buh.ısıtma sistemli silind.ütü makinası, sil.çapı 550-600 mm, boyu 1800 mm. | AD | 33039.2 | 572.5
25.635.2103 | 503.313 | Buh.ısıtma sistemli silind.ütü makinası, sil.çapı 550-600 mm, boyu 2000 mm. | AD | 37801.35 | 629.63
25.635.2104 | 503.314 | Buh.ısıtma sistemli silind.ütü makinası, sil.çapı 750-850 mm, boyu 2000 mm. | AD | 63348.84 | 686.75
25.635.2105 | 503.315 | Buh.ısıtma sistemli silind.ütü makinası, sil.çapı 750-850 mm, boyu 2500 mm. | AD | 72343.13 | 830.19
25.635.2106 | 503.316 | Buh.ısıtma sistemli silind.ütü makinası, sil.çapı 850-950 mm, boyu 3000 mm. | AD | 90661.2 | 887.31
25.635.2107 | 503.317 | Buh.ısıtma sistemli silind.ütü makinası, sil.çapı 1000-1200 mm, boyu 3000 mm. | AD | 121101.18 | 944.44
25.635.2201 | 503.321 | ELEKTRİK ISITMA SİSTEMLİ SİLİNDİR ÜTÜ MAKİNASI SİL.ÇAP 320 BOYU1800 REZ.GÜÇ ENAZ 12KW | AD | 29840.95 | 371.94
25.635.2202 | 503.322 | ELEKTRİK ISITMA SİSTEMLİ SİLİNDİR ÜTÜ MAKİNASI SİL.ÇAP 500-550BOY1800 REZİZTANS GÜCÜ EN AZ 16KW | AD | 31962 | 515.38
25.635.2203 | 503.323 | ELEKTRİK ISITMA SİSTEMLİ SİLİNDİR ÜTÜ MAKİNASI SİL.ÇAP 550-650BOY1800 REZİZTANS GÜCÜ EN AZ 22KW | AD | 37933.91 | 515.38
25.635.2204 | 503.324 | ELEKTRİK ISITMA SİSTEMLİ SİLİNDİR ÜTÜ MAKİNASI SİL.ÇAP 550-650BOY2200 REZİZTANS GÜCÜ EN AZ 22KW | AD | 42000.06 | 515.38
25.635.2205 | 503.325 | ELEKTRİK ISITMA SİSTEMLİ SİLİNDİR ÜTÜ MAKİNASI SİL.ÇAP 750 BOY 2000 REZİZTANS GÜCÜ EN AZ 24KW | AD | 62427.2 | 686.75
25.635.2206 | 503.326 | ELEKTRİK ISITMA SİSTEMLİ SİLİNDİR ÜTÜ MAKİNASI SİL.ÇAP 750 BOY 2500 REZİZTANS GÜCÜ EN AZ 35KW | AD | 71390.25 | 830.19
25.635.2301 | 504.100 | ELEKTRİK ISITMALI, BUHAR JENERATÖRLÜ, MANUEL PRES ÜTÜ | AD | 35378.66 | 114.25
25.635.2302 | 504.200 | KENDİNDEN KAZANLI PASKALA ÜTÜ | AD | 11275.45 | 114.25
25.495.1101 | 600.1101/A | Scrol kompresörlü hava soğutmalı su soğutma grubu (A) 5 KW 3,1 (EER) | AD | 44190 | 970
25.495.1102 | 600.1102/A | Scrol kompresörlü hava soğutmalı su soğutma grubu (A) 7,5 KW3,1 (EER) | AD | 49000 | 1080
25.495.1103 | 600.1103/A | Scrol kompresörlü hava soğutmalı su soğutma grubu (A) 10 KW 3,1 (EER) | AD | 56440 | 1220
25.495.1104 | 600.1104/A | Scrol kompresörlü hava soğutmalı su soğutma grubu (A) 15 KW 3,1 (EER) | AD | 67590 | 1490
25.495.1105 | 600.1105/A | Scrol kompresörlü hava soğutmalı su soğutma grubu (A) 20 KW 3,1 (EER) | AD | 79360 | 1810
25.495.1106 | 600.1106/A | Scrol kompresörlü hava soğutmalı su soğutma grubu (A) 30 KW 3,1 (EER) | AD | 94820 | 2580
25.495.1107 | 600.1107/A | Scrol kompresörlü hava soğutmalı su soğutma grubu (A) 40 KW 3,1 (EER) | AD | 98440 | 3170
25.495.1108 | 600.1108/A | Scrol kompresörlü hava soğutmalı su soğutma grubu (A) 60 KW 3,1 (EER) | AD | 125400 | 3800
25.495.1109 | 600.1109/A | Scrol kompresörlü hava soğutmalı su soğutma grubu (A) 80 KW 3,1 (EER) | AD | 147800 | 4150
25.495.1110 | 600.1110/A | Scrol kompresörlü hava soğutmalı su soğutma grubu (A) 100 KW 3,1 (EER) | AD | 176800 | 5020
25.495.1111 | 600.1111/A | Scrol kompresörlü hava soğutmalı su soğutma grubu (A) 120 KW 3,1 (EER) | AD | 197600 | 5590
25.495.1112 | 600.1112/A | Scrol kompresörlü hava soğutmalı su soğutma grubu (A) 150 KW 3,1 (EER) | AD | 221500 | 6610
25.495.1113 | 600.1113/A | Scrol kompresörlü hava soğutmalı su soğutma grubu (A) 200 KW 3,1 (EER) | AD | 281300 | 9080
25.495.1114 | 600.1114/A | Scrol kompresörlü hava soğutmalı su soğutma grubu (A) 250 KW 3,1 (EER) | AD | 326400 | 10100
25.495.1115 | 600.1115/A | Scrol kompresörlü hava soğutmalı su soğutma grubu (A) 300 KW 3,1 (EER) | AD | 370900 | 11320
25.495.1116 | 600.1116/A | Scrol kompresörlü hava soğutmalı su soğutma grubu (A) 350 KW 3,1 (EER) | AD | 412100 | 12650
25.495.1117 | 600.1117/A | Scrol kompresörlü hava soğutmalı su soğutma grubu (A) 400 KW 3,1 (EER) | AD | 464100 | 14280
25.495.1118 | 600.1118/A | Scrol kompresörlü hava soğutmalı su soğutma grubu (A) 450 KW 3,1 (EER) | AD | 518700 | 15570
25.495.1201 | 600.1101/B | Scrol kompresörlü hava soğutmalı su soğutma grubu (B) 5 KW 2,9 (EER) | AD | 33180 | 970
25.495.1202 | 600.1102/B | Scrol kompresörlü hava soğutmalı su soğutma grubu (B) 7,5 KW 2,9 (EER) | AD | 37090 | 1080
25.495.1203 | 600.1103/B | Scrol kompresörlü hava soğutmalı su soğutma grubu (B) 10 KW 2,9 (EER) | AD | 41620 | 1220
25.495.1204 | 600.1104/B | Scrol kompresörlü hava soğutmalı su soğutma grubu (B) 15 KW 2,9 (EER) | AD | 51380 | 1490
25.495.1205 | 600.1105/B | Scrol kompresörlü hava soğutmalı su soğutma grubu (B) 20 KW 2,9 (EER) | AD | 59530 | 1810
25.495.1206 | 600.1106/B | Scrol kompresörlü hava soğutmalı su soğutma grubu (B) 30 KW 2,9 (EER) | AD | 72990 | 2580
25.495.1207 | 600.1107/B | Scrol kompresörlü hava soğutmalı su soğutma grubu (B) 40 KW 2,9 (EER) | AD | 84210 | 3170
25.495.1208 | 600.1108/B | Scrol kompresörlü hava soğutmalı su soğutma grubu (B) 60 KW 2,9 (EER) | AD | 104100 | 3800
25.495.1209 | 600.1109/B | Scrol kompresörlü hava soğutmalı su soğutma grubu (B) 80 KW 2,9 (EER) | AD | 126200 | 4150
25.495.1210 | 600.1110/B | Scrol kompresörlü hava soğutmalı su soğutma grubu (B) 100 KW 2,9 (EER) | AD | 144300 | 5020
25.495.1211 | 600.1111/B | Scrol kompresörlü hava soğutmalı su soğutma grubu (B) 120 KW 2,9 (EER) | AD | 164900 | 5590
25.495.1212 | 600.1112/B | Scrol kompresörlü hava soğutmalı su soğutma grubu (B) 150 KW 2,9 (EER) | AD | 188500 | 6610
25.495.1213 | 600.1113/B | Scrol kompresörlü hava soğutmalı su soğutma grubu (B) 200 KW 2,9 (EER) | AD | 255200 | 9080
25.495.1214 | 600.1114/B | Scrol kompresörlü hava soğutmalı su soğutma grubu (B) 250 KW 2,9 (EER) | AD | 290000 | 10100
25.495.1215 | 600.1115/B | Scrol kompresörlü hava soğutmalı su soğutma grubu (B) 300 KW 2,9 (EER) | AD | 316300 | 11320
25.495.1216 | 600.1116/B | Scrol kompresörlü hava soğutmalı su soğutma grubu (B) 350 KW 2,9 (EER) | AD | 352500 | 12650
25.495.1217 | 600.1117/B | Scrol kompresörlü hava soğutmalı su soğutma grubu (B) 400 KW 2,9 (EER) | AD | 398000 | 14280
25.495.1218 | 600.1118/B | Scrol kompresörlü hava soğutmalı su soğutma grubu (B) 450 KW 2,9 (EER) | AD | 442400 | 15570
25.495.1301 | 600.1101/C | Scrol kompresörlü hava soğutmalı su soğutma grubu (C) 5 KW 2,7 (EER) | AD | 28203 | 970
25.495.1302 | 600.1102/C | Scrol kompresörlü hava soğutmalı su soğutma grubu (C) 7,5 KW 2,7 (EER) | AD | 31526.5 | 1080
25.495.1303 | 600.1103/C | Scrol kompresörlü hava soğutmalı su soğutma grubu (C) 10 KW 2,7 (EER) | AD | 35377 | 1220
25.495.1304 | 600.1104/C | Scrol kompresörlü hava soğutmalı su soğutma grubu (C) 15 KW 2,7 (EER) | AD | 43673 | 1490
25.495.1305 | 600.1105/C | Scrol kompresörlü hava soğutmalı su soğutma grubu (C) 20 KW 2,7 (EER) | AD | 50600.5 | 1810
25.495.1306 | 600.1106/C | Scrol kompresörlü hava soğutmalı su soğutma grubu (C) 30 KW 2,7 (EER) | AD | 62041.5 | 2580
25.495.1307 | 600.1107/C | Scrol kompresörlü hava soğutmalı su soğutma grubu (C) 40 KW 2,7 (EER) | AD | 71578.5 | 3170
25.495.1308 | 600.1108/C | Scrol kompresörlü hava soğutmalı su soğutma grubu (C) 60 KW | AD | 88485 | 3800
25.495.1309 | 600.1109/C | Scrol kompresörlü hava soğutmalı su soğutma grubu (C) 80 KW 2,7 (EER) | AD | 107270 | 4150
25.495.1310 | 600.1110/C | Scrol kompresörlü hava soğutmalı su soğutma grubu (C) 100 KW 2,7 (EER) | AD | 122655 | 5020
25.495.1311 | 600.1111/C | Scrol kompresörlü hava soğutmalı su soğutma grubu (C) 120 KW 2,7 (EER) | AD | 140165 | 5590
25.495.1312 | 600.1112/C | Scrol kompresörlü hava soğutmalı su soğutma grubu (C) 150 KW 2,7 (EER) | AD | 160225 | 6610
25.495.1313 | 600.1113/C | Scrol kompresörlü hava soğutmalı su soğutma grubu (C) 200 KW 2,7 (EER) | AD | 216920 | 9080
25.495.1314 | 600.1114/C | Scrol kompresörlü hava soğutmalı su soğutma grubu (C) 250 KW 2,7 (EER) | AD | 246500 | 10100
25.495.1315 | 600.1115/C | Scrol kompresörlü hava soğutmalı su soğutma grubu (C) 300 KW 2,7 (EER) | AD | 268855 | 11320
25.495.1316 | 600.1116/C | Scrol kompresörlü hava soğutmalı su soğutma grubu (C) 350 KW 2,7 (EER) | AD | 299625 | 12650
25.495.1317 | 600.1117/C | Scrol kompresörlü hava soğutmalı su soğutma grubu (C) 400 KW 2,7 (EER) | AD | 338300 | 14280
25.495.1318 | 600.1118/C | Scrol kompresörlü hava soğutmalı su soğutma grubu (C) 450 KW 2,7 (EER) | AD | 376040 | 15570
25.495.2101 | 600.1201/A | 200 KW Vidalı kompresörlü hava soğutmalı su soğutma grubu (A) | AD | 455800 | 11140
25.495.2102 | 600.1202/A | 250 KW Vidalı kompresörlü hava soğutmalı su soğutma grubu (A) | AD | 481400 | 12330
25.495.2103 | 600.1203/A | 300 KW Vidalı kompresörlü hava soğutmalı su soğutma grubu (A) | AD | 506200 | 13880
25.495.2104 | 600.1204/A | 350 KW Vidalı kompresörlü hava soğutmalı su soğutma grubu (A) | AD | 522500 | 14520
25.495.2105 | 600.1205/A | 400 KW Vidalı kompresörlü hava soğutmalı su soğutma grubu (A) | AD | 530900 | 16420
25.495.2106 | 600.1206/A | 450 KW Vidalı kompresörlü hava soğutmalı su soğutma grubu (A) | AD | 579700 | 16420
25.495.2107 | 600.1207/A | 500 KW Vidalı kompresörlü hava soğutmalı su soğutma grubu (A) | AD | 626500 | 18990
25.495.2108 | 600.1208/A | 550 KW Vidalı kompresörlü hava soğutmalı su soğutma grubu (A) | AD | 651000 | 19770
25.495.2109 | 600.1209/A | 600 KW Vidalı kompresörlü hava soğutmalı su soğutma grubu (A) | AD | 686400 | 21300
25.495.2110 | 600.1210/A | 700 KW Vidalı kompresörlü hava soğutmalı su soğutma grubu (A) | AD | 774900 | 23070
25.495.2111 | 600.1211/A | 800 KW Vidalı kompresörlü hava soğutmalı su soğutma grubu (A) | AD | 827400 | 26020
25.495.2112 | 600.1212/A | 900 KW Vidalı kompresörlü hava soğutmalı su soğutma grubu (A) | AD | 896800 | 27760
25.495.2113 | 600.1213/A | 1000 KW Vidalı kompresörlü hava soğutmalı su soğutma grubu (A) | AD | 971400 | 29730
25.495.2114 | 600.1214/A | 1100 kw vidalı kompresörlü hava soğutmalı su soğutma grubu (A) | AD | 1041300 | 32830
25.495.2115 | 600.1215/A | 1200 kw vidalı kompresörlü hava soğutmalı su soğutma grubu (A) | AD | 1094600 | 34870
25.495.2116 | 600.1216/A | 1300 kw vidalı kompresörlü hava soğutmalı su soğutma grubu (A) | AD | 1166800 | 36890
25.495.2117 | 600.1217/A | 1400 kw vidalı kompresörlü hava soğutmalı su soğutma grubu (A) | AD | 1268300 | 40250
25.495.2118 | 600.1218/A | 1500 kw vidalı kompresörlü hava soğutmalı su soğutma grubu (A) | AD | 1369400 | 42340
25.495.2119 | 600.1219/A | 1600 kw vidalı kompresörlü hava soğutmalı su soğutma grubu (A) | AD | 1461000 | 44560
25.495.2120 | 600.1220/A | 1700 kw vidalı kompresörlü hava soğutmalı su soğutma grubu (A) | AD | 1804200 | 50390
25.495.2201 | 600.1201/B | 200 KW Vidalı kompresörlü hava soğutmalı su soğutma grubu (B) | AD | 354700 | 11140
25.495.2202 | 600.1202/B | 250 KW Vidalı kompresörlü hava soğutmalı su soğutma grubu (B) | AD | 403900 | 12330
25.495.2203 | 600.1203/B | 300 KW Vidalı kompresörlü hava soğutmalı su soğutma grubu (B) | AD | 448400 | 13880
25.495.2204 | 600.1204/B | 350 KW Vidalı kompresörlü hava soğutmalı su soğutma grubu (B) | AD | 453500 | 14520
25.495.2205 | 600.1205/B | 400 KW Vidalı kompresörlü hava soğutmalı su soğutma grubu (B) | AD | 466800 | 16420
25.495.2206 | 600.1206/B | 450 KW Vidalı kompresörlü hava soğutmalı su soğutma grubu (B) | AD | 520700 | 16420
25.495.2207 | 600.1207/B | 500 KW Vidalı kompresörlü hava soğutmalı su soğutma grubu (B) | AD | 548100 | 18990
25.495.2208 | 600.1208/B | 550 KW Vidalı kompresörlü hava soğutmalı su soğutma grubu (B) | AD | 577800 | 19770
25.495.2209 | 600.1209/B | 600 KW Vidalı kompresörlü hava soğutmalı su soğutma grubu (B) | AD | 635200 | 21300
25.495.2210 | 600.1210/B | 700 KW Vidalı kompresörlü hava soğutmalı su soğutma grubu (B) | AD | 710100 | 23070
25.495.2211 | 600.1211/B | 800 KW Vidalı kompresörlü hava soğutmalı su soğutma grubu (B) | AD | 755800 | 26020
25.495.2212 | 600.1212/B | 900 KW Vidalı kompresörlü hava soğutmalı su soğutma grubu (B) | AD | 835400 | 27760
25.495.2213 | 600.1213/B | 1000 KW Vidalı kompresörlü hava soğutmalı su soğutma grubu (B) | AD | 910900 | 29730
25.495.2214 | 600.1214/B | 1100 kw vidalı kompresörlü hava soğutmalı su soğutma grubu (B) | AD | 983000 | 32830
25.495.2215 | 600.1215/B | 1200 kw vidalı kompresörlü hava soğutmalı su soğutma grubu (B) | AD | 1082000 | 34870
25.495.2216 | 600.1216/B | 1300 kw vidalı kompresörlü hava soğutmalı su soğutma grubu (B) | AD | 1117900 | 36890
25.495.2217 | 600.1217/B | 1400 kw vidalı kompresörlü hava soğutmalı su soğutma grubu (B) | AD | 1207400 | 40250
25.495.2218 | 600.1218/B | 1500 kw vidalı kompresörlü hava soğutmalı su soğutma grubu (B) | AD | 1347000 | 42340
25.495.2219 | 600.1219/B | 1600 kw vidalı kompresörlü hava soğutmalı su soğutma grubu (B) | AD | 1421000 | 44560
25.495.2220 | 600.1220/B | 1700 kw vidalı kompresörlü hava soğutmalı su soğutma grubu (B) | AD | 1750100 | 50390
25.495.3101 | 600.2101/A | 300 KW Vidalı kompresörlü Su soğutmalı su soğutma grubu 5,05 (EER) | AD | 383200 | 13880
25.495.3102 | 600.2102/A | 350 KW Vidalı kompresörlü Su soğutmalı su soğutma grubu | AD | 389800 | 14520
25.495.3103 | 600.2103/A | 400 KW Vidalı kompresörlü Su soğutmalı su soğutma grubu 5,05 (EER) | AD | 410300 | 16420
25.495.3104 | 600.2104/A | 450 KW Vidalı kompresörlü Su soğutmalı su soğutma grubu 5,05 (EER) | AD | 435300 | 16420
25.495.3105 | 600.2105/A | 500 KW Vidalı kompresörlü Su soğutmalı su soğutma grubu 5,05 (EER) | AD | 482900 | 18990
25.495.3106 | 600.2106/A | 550 KW Vidalı kompresörlü Su soğutmalı su soğutma grubu 5,05 (EER) | AD | 497000 | 19770
25.495.3107 | 600.2107/A | 600 KW Vidalı kompresörlü Su soğutmalı su soğutma grubu 5,05 (EER) | AD | 615200 | 21300
25.495.3108 | 600.2108/A | 700 KW Vidalı kompresörlü Su soğutmalı su soğutma grubu 5,05 (EER) | AD | 635800 | 23070
25.495.3109 | 600.2109/A | 800 KW Vidalı kompresörlü Su soğutmalı su soğutma grubu 5,05 (EER) | AD | 673600 | 26020
25.495.3110 | 600.2110/A | 900 KW Vidalı kompresörlü Su soğutmalı su soğutma grubu 5,05 (EER) | AD | 849700 | 27760
25.495.3111 | 600.2111/A | 1000 KW Vidalı kompresörlü Su soğutmalı su soğutma grubu 5,05 (EER) | AD | 884300 | 29730
25.495.3112 | 600.2112/A | 1100 KW Vidalı kompresörlü Su soğutmalı su soğutma grubu 5,05 (EER) | AD | 904900 | 32830
25.495.3113 | 600.2113/A | 1200 KW Vidalı kompresörlü Su soğutmalı su soğutma grubu 5,05 (EER) | AD | 955600 | 34870
25.495.3114 | 600.2114/A | 1300 KW Vidalı kompresörlü Su soğutmalı su soğutma grubu 5,05 (EER) | AD | 1018800 | 36890
25.495.3115 | 600.2115/A | 1400 KW Vidalı kompresörlü Su soğutmalı su soğutma grubu 5,05 (EER) | AD | 1112300 | 40250
25.495.3116 | 600.2116/A | 1500 KW Vidalı kompresörlü Su soğutmalı su soğutma grubu 5,05 (EER) | AD | 1183400 | 42340
25.495.3201 | 600.2101/B | 300 KW Vidalı kompresörlü Su soğutmalı su soğutma grubu 4,65 (EER) | AD | 344800 | 13880
25.495.3202 | 600.2102/B | 350 KW Vidalı kompresörlü Su soğutmalı su soğutma grubu 4,65 (EER) | AD | 351800 | 14520
25.495.3203 | 600.2103/B | 400 KW Vidalı kompresörlü Su soğutmalı su soğutma grubu 4,65 (EER) | AD | 371100 | 16420
25.495.3204 | 600.2104/B | 450 KW Vidalı kompresörlü Su soğutmalı su soğutma grubu 4,65 (EER) | AD | 407000 | 16420
25.495.3205 | 600.2105/B | 500 KW Vidalı kompresörlü Su soğutmalı su soğutma grubu 4,65 (EER) | AD | 439200 | 18990
25.495.3206 | 600.2106/B | 550 KW Vidalı kompresörlü Su soğutmalı su soğutma grubu | AD | 460500 | 19770
25.495.3207 | 600.2107/B | 600 KW Vidalı kompresörlü Su soğutmalı su soğutma grubu 4,65 (EER) | AD | 583700 | 21300
25.495.3208 | 600.2108/B | 700 KW Vidalı kompresörlü Su soğutmalı su soğutma grubu 4,65 (EER) | AD | 602700 | 23070
25.495.3209 | 600.2109/B | 800 KW Vidalı kompresörlü Su soğutmalı su soğutma grubu 4,65 (EER) | AD | 638600 | 26020
25.495.3210 | 600.2110/B | 900 KW Vidalı kompresörlü Su soğutmalı su soğutma grubu 4,65 (EER) | AD | 771900 | 27760
25.495.3211 | 600.2111/B | 1000 KW Vidalı kompresörlü Su soğutmalı su soğutma grubu 4,65 (EER) | AD | 803300 | 29730
25.495.3212 | 600.2112/B | 1100 KW Vidalı kompresörlü Su soğutmalı su soğutma grubu 4,65 (EER) | AD | 846000 | 32830
25.495.3213 | 600.2113/B | 1200 KW Vidalı kompresörlü Su soğutmalı su soğutma grubu 4,65 (EER) | AD | 903600 | 34870
25.495.3214 | 600.2114/B | 1300 KW Vidalı kompresörlü Su soğutmalı su soğutma grubu 4,65 (EER) | AD | 991000 | 36890
25.495.3215 | 600.2115/B | 1400 KW Vidalı kompresörlü Su soğutmalı su soğutma grubu 4,65 (EER) | AD | 1052200 | 40250
25.495.3216 | 600.2116/B | 1500 KW Vidalı kompresörlü Su soğutmalı su soğutma grubu 4,65 (EER) | AD | 1090500 | 42340
25.505.1102 | 559.1101 | 300 KW Açık Tip Aksiyal Vantilatörlü Su Soğutma Kuleleri | AD | 32510 | 849
25.505.1103 | 559.1102 | 350 KW Açık Tip Aksiyal Vantilatörlü Su Soğutma Kuleleri | AD | 37420 | 849
25.505.1104 | 559.1103 | 450 KW Açık Tip Aksiyal Vantilatörlü Su Soğutma Kuleleri | AD | 42230 | 933
25.505.1105 | 559.1104 | 550 KW Açık Tip Aksiyal Vantilatörlü Su Soğutma Kuleleri | AD | 49420 | 933
25.505.1106 | 559.1105 | 650 KW Açık Tip Aksiyal Vantilatörlü Su Soğutma Kuleleri | AD | 58790 | 976
25.505.1107 | 559.1106 | 750 KW Açık Tip Aksiyal Vantilatörlü Su Soğutma Kuleleri | AD | 65040 | 1020
25.505.1108 | 559.1107 | 850 KW Açık Tip Aksiyal Vantilatörlü Su Soğutma Kuleleri | AD | 74560 | 1020
25.505.1109 | 559.1108 | 1000 KW Açık Tip Aksiyal Vantilatörlü Su Soğutma Kuleleri | AD | 82460 | 1110
25.505.1110 | 559.1109 | 1150 KW Açık Tip Aksiyal Vantilatörlü Su Soğutma Kuleleri | AD | 84380 | 1110
25.505.1111 | 559.1110 | 1300 KW Açık Tip Aksiyal Vantilatörlü Su Soğutma Kuleleri | AD | 88820 | 1190
25.505.1112 | 559.1111 | 1450 KW Açık Tip Aksiyal Vantilatörlü Su Soğutma Kuleleri | AD | 91350 | 1450
25.505.1113 | 559.1112 | 1600 KW Açık Tip Aksiyal Vantilatörlü Su Soğutma Kuleleri | AD | 107600 | 1630
25.505.1114 | 559.1113 | 1750 KW Açık Tip Aksiyal Vantilatörlü Su Soğutma Kuleleri | AD | 111800 | 1710
25.505.1115 | 559.1114 | 1900 KW Açık Tip Aksiyal Vantilatörlü Su Soğutma Kuleleri | AD | 120600 | 1880
25.505.1116 | 559.1115 | 2000 KW Açık Tip Aksiyal Vantilatörlü Su Soğutma Kuleleri | AD | 125300 | 2050
25.505.1201 | 559.1201 | 300 KW Açık Tip Radyal Vantilatörlü Su Soğutma Kuleleri | AD | 46370 | 849
25.505.1202 | 559.1202 | 350 KW Açık Tip Radyal Vantilatörlü Su Soğutma Kuleleri | AD | 51540 | 849
25.505.1203 | 559.1203 | 450 KW Açık Tip Radyal Vantilatörlü Su Soğutma Kuleleri | AD | 58830 | 933
25.505.1204 | 559.1204 | 550 KW Açık Tip Radyal Vantilatörlü Su Soğutma Kuleleri | AD | 63900 | 933
25.505.1205 | 559.1205 | 650 KW Açık Tip Radyal Vantilatörlü Su Soğutma Kuleleri | AD | 73920 | 976
25.505.1206 | 559.1206 | 750 KW Açık Tip Radyal Vantilatörlü Su Soğutma Kuleleri | AD | 79070 | 1020
25.505.1207 | 559.1207 | 850 KW Açık Tip Radyal Vantilatörlü Su Soğutma Kuleleri | AD | 99300 | 1020
25.505.1208 | 559.1208 | 1000 KW Açık Tip Radyal Vantilatörlü Su Soğutma Kuleleri | AD | 110600 | 1110
25.505.1209 | 559.1209 | 1150 KW Açık Tip Radyal Vantilatörlü Su Soğutma Kuleleri | AD | 121900 | 1110
25.505.1210 | 559.1210 | 1300 KW Açık Tip Radyal Vantilatörlü Su Soğutma Kuleleri | AD | 134400 | 1190
25.505.1211 | 559.1211 | 1450 KW Açık Tip Radyal Vantilatörlü Su Soğutma Kuleleri | AD | 140500 | 1450
25.505.1212 | 559.1212 | 1600 KW Açık Tip Radyal Vantilatörlü Su Soğutma Kuleleri | AD | 154400 | 1630
25.505.1213 | 559.1213 | 1750 KW Açık Tip Radyal Vantilatörlü Su Soğutma Kuleleri | AD | 161400 | 1710
25.505.1214 | 559.1214 | 1900 KW Açık Tip Radyal Vantilatörlü Su Soğutma Kuleleri | AD | 173500 | 1880
25.505.1215 | 559.1215 | 2000 KW Açık Tip Radyal Vantilatörlü Su Soğutma Kuleleri | AD | 180800 | 2050
25.505.2101 | 559.2101 | 300 KW Kapalı tip Aksiyal vantilatörlü Su soğutma kuleleri | AD | 174600 | 849
25.505.2102 | 559.2102 | 350 KW Kapalı tip Aksiyal vantilatörlü Su soğutma kuleleri | AD | 184600 | 849
25.505.2103 | 559.2103 | 450 KW Kapalı tip Aksiyal vantilatörlü Su soğutma kuleleri | AD | 231600 | 933
25.505.2104 | 559.2104 | 550 KW Kapalı tip Aksiyal vantilatörlü Su soğutma kuleleri | AD | 258800 | 933
25.505.2105 | 559.2105 | 650 KW Kapalı tip Aksiyal vantilatörlü Su soğutma kuleleri | AD | 298500 | 976
25.505.2106 | 559.2106 | 750 KW Kapalı tip Aksiyal vantilatörlü Su soğutma kuleleri | AD | 335300 | 1020
25.505.2107 | 559.2107 | 850 KW Kapalı tip Aksiyal vantilatörlü Su soğutma kuleleri | AD | 381400 | 1020
25.505.2108 | 559.2108 | 1000 KW Kapalı tip Aksiyal vantilatörlü Su soğutma kuleleri | AD | 435100 | 1110
25.505.2109 | 559.2109 | 1150 KW Kapalı tip Aksiyal vantilatörlü Su soğutma kuleleri | AD | 501100 | 1110
25.505.2110 | 559.2110 | 1300 KW | AD | 591600 | 1190
25.505.2111 | 559.2111 | 1450 KW | AD | 645100 | 1450
25.505.2112 | 559.2112 | 1600 KW | AD | 695800 | 1630
25.505.2113 | 559.2113 | 1750 KW | AD | 727300 | 1710
25.505.2114 | 559.2114 | 1900 KW | AD | 858400 | 1880
25.505.2115 | 559.2115 | 2000 KW | AD | 898800 | 2050
25.505.2201 | 559.2201 | 300 KW Kapalı tip Radyal vantilatörlü Su soğutma kuleleri | AD | 176500 | 849
25.505.2202 | 559.2202 | 350 KW Kapalı tip Radyal vantilatörlü Su soğutma kuleleri | AD | 186600 | 849
25.505.2203 | 559.2203 | 450 KW Kapalı tip Radyal vantilatörlü Su soğutma kuleleri | AD | 234100 | 933
25.505.2204 | 559.2204 | 550 KW Kapalı tip Radyal vantilatörlü Su soğutma kuleleri | AD | 261800 | 933
25.505.2205 | 559.2205 | 650 KW Kapalı tip Radyal vantilatörlü Su soğutma kuleleri | AD | 304000 | 976
25.505.2206 | 559.2206 | 750 KW Kapalı tip Radyal vantilatörlü Su soğutma kuleleri | AD | 346700 | 1020
25.505.2207 | 559.2207 | 850 KW Kapalı tip Radyal vantilatörlü Su soğutma kuleleri | AD | 388400 | 1020
25.505.2208 | 559.2208 | 1000 KW Kapalı tip Radyal vantilatörlü Su soğutma kuleleri | AD | 443100 | 1110
25.505.2209 | 559.2209 | 1150 KW | AD | 518200 | 1110
25.505.2210 | 559.2210 | 1300 KW Kapalı tip Radyal vantilatörlü Su soğutma kuleleri | AD | 602500 | 1190
25.505.2211 | 559.2211 | 1450 KW Kapalı tip Radyal vantilatörlü Su soğutma kuleleri | AD | 677200 | 1450
25.505.2212 | 559.2212 | 1600 KW Kapalı tip Radyal vantilatörlü Su soğutma kuleleri | AD | 730500 | 1630
25.505.2213 | 559.2213 | 1750 KW Kapalı tip Radyal vantilatörlü Su soğutma kuleleri | AD | 763600 | 1710
25.505.2214 | 559.2214 | 1900 KW Kapalı tip Radyal vantilatörlü Su soğutma kuleleri | AD | 901300 | 1880
25.505.2215 | 559.2215 | 2000 KW Kapalı tip Radyal vantilatörlü Su soğutma kuleleri | AD | 943600 | 2050
25.625.1101 | 590.100 | SOĞUK HAVA DEPOSU KAPISI (Boyalı) | AD | 1460 | 153
25.625.1102 | 590.200 | SOĞUK HAVA DEPOSU KAPISI (PASLANMAZ ÇELİK KAPI) | AD | 2380 | 169
25.625.1103 | 590.300 | SOĞUK HAVA DEPOSU KAPISI (PASLANMAZ ÇELİK KAPLAMA DEFROST TERTİBATLI | AD | 3600 | 196
25.625.1201 | 590.401 | 8 CM KALINLIĞINDA, PVC KAPLI SOĞUK HAVA DEPOSU KAPILARI 70 X 170 CM NET GEÇİŞLİ | AD | 2340 | 140
25.625.1202 | 590.402 | 8 CM KALINLIĞINDA, PVC KAPLI SOĞUK HAVA DEPOSU KAPILARI 80 X 180 CM NET GEÇİŞLİ | AD | 2460 | 153
25.625.1203 | 590.403 | 8 CM KALINLIĞINDA, PVC KAPLI SOĞUK HAVA DEPOSU KAPILARI 90 X 190 CM NET GEÇİŞLİ | AD | 2550 | 169
25.625.1204 | 590.404 | 8 CM KALINLIĞINDA, PVC KAPLI SOĞUK HAVA DEPOSU KAPILARI 100 X 200 CM NET GEÇİŞLİ | AD | 2670 | 188
25.625.1205 | 590.405 | 8 CM KALINLIĞINDA, PVC KAPLI SOĞUK HAVA DEPOSU KAPILARI 110 X 200 CM NET GEÇİŞLİ | AD | 2730 | 199
25.625.1206 | 590.406 | 8 CM KALINLIĞINDA, PVC KAPLI SOĞUK HAVA DEPOSU KAPILARI 120 X 200 CM NET GEÇİŞLİ | AD | 2910 | 212
25.625.1207 | 590.407 | 8 CM KALINLIĞINDA, PVC KAPLI SOĞUK HAVA DEPOSU KAPILARI 130 X 200 CM NET GEÇİŞLİ | AD | 3030 | 219
25.625.1401 | 590.601 | 12 CM KALINLIĞINDA, PVC KAPLI SOĞUK HAVA DEPOSU KAPILARI 70 X 170 CM NET GEÇİŞLİ | AD | 2560 | 169
25.625.1402 | 590.602 | 12 CM KALINLIĞINDA, PVC KAPLI SOĞUK HAVA DEPOSU KAPILARI 80 X 180 CM NET GEÇİŞLİ | AD | 2620 | 188
25.625.1403 | 590.603 | 12 CM KALINLIĞINDA, PVC KAPLI SOĞUK HAVA DEPOSU KAPILARI 90 X 190 CM NET GEÇİŞLİ | AD | 2780 | 210
25.625.1404 | 590.604 | 12 CM KALINLIĞINDA, PVC KAPLI SOĞUK HAVA DEPOSU KAPILARI 100 X 200 CM NET GEÇİŞLİ | AD | 3030 | 221
25.625.1405 | 590.605 | 12 CM KALINLIĞINDA, PVC KAPLI SOĞUK HAVA DEPOSU KAPILARI 110 X 200 CM NET GEÇİŞLİ | AD | 3140 | 239
25.625.1406 | 590.606 | 12 CM KALINLIĞINDA, PVC KAPLI SOĞUK HAVA DEPOSU KAPILARI 120 X 200 CM NET GEÇİŞLİ | AD | 3150 | 258
25.625.1407 | 590.607 | 12 CM KALINLIĞINDA, PVC KAPLI SOĞUK HAVA DEPOSU KAPILARI 130 X 200 CM NET GEÇİŞLİ | AD | 3260 | 266
25.625.2101 | 590.811 | 8 CM.KALINLIĞINDA M2 MODÜLER TİP DUVAR PANELİ İKİ YÜZEYİ PVC KAPLI, | M2 | 257 | 27.8
25.625.2102 | 590.812 | 12 CM KALINLIĞINDA M2, MODÜLER TİP DUVAR PANELİ İKİ YÜZEYİ PVC KAPLI | M2 | 314 | 37.3
25.625.2201 | 590.821 | 8 CM KALINLIĞINDA M2 MODÜLER TİP DUVAR PANELİ İKİ YÜZEYİ KROM KAPLI, | M2 | 440 | 51
25.625.2202 | 590.822 | 12 CM KALINLIĞINDA M2,MODÜLER TİP DUVAR PANELİ İKİ YÜZEYİ KROM KAPLI | M2 | 514 | 61
25.625.2301 | 590.831 | 8 CM KALINLIĞINDA MODÜLER TİP TAVAN PANELİ İKİ YÜZEYİ PVC KAPLI, | M2 | 306 | 25.4
25.625.2302 | 590.832 | 12 CM KALINLIĞINDA MODÜLER TİP TAVAN PANELİ İKİ YÜZEYİ PVC KAPLI | M2 | 351 | 33.7
25.625.2401 | 590.841 | 8 CM KALINLIĞINDA MODÜLER TİP TAVAN PANELİ İKİ YÜZEYİ KROM KAPLI, | M2 | 452 | 51
25.625.2402 | 590.842 | 12 CM KALINLIĞINDA MODÜLER TİP TAVAN PANELİ İKİ YÜZEYİ KROM KAPLI | M2 | 530 | 61
25.625.2501 | 590.851 | 8 CM KALINLIĞINDA MODÜLER TİP ZEMİN PANELİ İÇ YÜZEYİ PLAYWOOD KAPLI, | M2 | 365 | 33.7
25.625.2502 | 590.852 | 12 CM KALINLIĞINDA MODÜLER TİP ZEMİN PANELİ İÇ YÜZEYİ PLAYWOOD KAPLI | M2 | 420 | 43.1
25.625.2601 | 590.861 | 8 CM KALINLIĞINDA MODÜLER TİP ZEMİN PANELİ İÇ YÜZEYİ KROM KAPLI, | M2 | 442 | 42
25.625.2602 | 590.862 | 12 CM KALINLIĞINDA MODÜLER TİP ZEMİN PANELİ İÇ YÜZEYİ KROM KAPLI | M2 | 531 | 56
25.625.3101 | 590.911 | 80 mm dolgulu Her iki yüzü polyester boyalı Poliizosiyanurat (PIR) Yalıtımlı Soğuk Oda Paneli (TS EN 14509) | M2 | 253 | 44.7
25.625.3102 | 590.912 | 100 mm dolgulu Her iki yüzü polyester boyalı Poliizosiyanurat (PIR) Yalıtımlı Soğuk Oda Paneli (TS EN 14509) | M2 | 279 | 47.6
25.625.3103 | 590.913 | 120 mm dolgulu Her iki yüzü polyester boyalı Poliizosiyanurat (PIR) Yalıtımlı Soğuk Oda Paneli (TS EN 14509) | M2 | 302 | 52.5
25.625.3104 | 590.914 | 150 mm dolgulu Her iki yüzü polyester boyalı Poliizosiyanurat (PIR) Yalıtımlı Soğuk Oda Paneli (TS EN 14509) | M2 | 343 | 57
25.625.3105 | 590.915 | 200 mm dolgulu Her iki yüzü polyester boyalı Poliizosiyanurat (PIR) Yalıtımlı Soğuk Oda Paneli (TS EN 14509) | M2 | 388 | 60
25.625.3201 | 590.921 | 80 mm dolgulu Her iki yüzü PVC lamine sac kaplı Poliizosiyanurat (PIR) Yalıtımlı Soğuk Oda Paneli (TS EN 14509) | M2 | 290 | 44.7
25.625.3202 | 590.922 | 100 mm dolgulu Her iki yüzü PVC lamine sac kaplı Poliizosiyanurat (PIR) Yalıtımlı Soğuk Oda Paneli (TS EN 14509) | M2 | 306 | 47.6
25.625.3203 | 590.923 | 120 mm dolgulu Her iki yüzü PVC lamine sac kaplı Poliizosiyanurat (PIR) Yalıtımlı Soğuk Oda Paneli (TS EN 14509) | M2 | 328 | 52.5
25.625.3204 | 590.924 | 150 mm dolgulu Her iki yüzü PVC lamine sac kaplı Poliizosiyanurat (PIR) Yalıtımlı Soğuk Oda Paneli (TS EN 14509) | M2 | 366 | 57
25.625.3205 | 590.925 | 200 mm dolgulu Her iki yüzü PVC lamine sac kaplı Poliizosiyanurat (PIR) Yalıtımlı Soğuk Oda Paneli (TS EN 14509) | M2 | 429 | 60
25.625.3301 | 590.931 | 80 mm dolgulu Her iki yüzü Krom kaplı Poliizosiyanurat (PIR) Yalıtımlı Soğuk Oda Paneli (TS EN 14509) | M2 | 500 | 44.7
25.625.3302 | 590.932 | 100 mm dolgulu Her iki yüzü Krom kaplı Poliizosiyanurat (PIR) Yalıtımlı Soğuk Oda Paneli (TS EN 14509) | M2 | 527 | 47.6
25.625.3303 | 590.933 | 120 mm dolgulu Her iki yüzü Krom kaplı Poliizosiyanurat (PIR) Yalıtımlı Soğuk Oda Paneli (TS EN 14509) | M2 | 568 | 51
25.625.3304 | 590.934 | 150 mm dolgulu Her iki yüzü Krom kaplı Poliizosiyanurat (PIR) Yalıtımlı Soğuk Oda Paneli (TS EN 14509) | M2 | 596 | 52.5
25.625.3305 | 590.935 | 200 mm dolgulu Her iki yüzü Krom kaplı Poliizosiyanurat (PIR) Yalıtımlı Soğuk Oda Paneli (TS EN 14509) | M2 | 645 | 60
25.625.3401 | 590.941 | 80 mm dolgulu Bir yüzü polyester boyalı, diğer yüzü krom kaplı Poliizosiyanurat (PIR) Yalıtımlı Soğuk Oda Paneli (TS EN 14509) | M2 | 398 | 44.7
25.625.3402 | 590.942 | 100 mm dolgulu Bir yüzü polyester boyalı, diğer yüzü krom kaplı Poliizosiyanurat (PIR) Yalıtımlı Soğuk Oda Paneli (TS EN 14509) | M2 | 422 | 47.6
25.625.3403 | 590.943 | 120 mm dolgulu Bir yüzü polyester boyalı, diğer yüzü krom kaplı Poliizosiyanurat (PIR) Yalıtımlı Soğuk Oda Paneli (TS EN 14509) | M2 | 453 | 51
25.625.3404 | 590.944 | 150 mm dolgulu Bir yüzü polyester boyalı, diğer yüzü krom kaplı Poliizosiyanurat (PIR) Yalıtımlı Soğuk Oda Paneli (TS EN 14509) | M2 | 497 | 52.5
25.625.3405 | 590.945 | 200 mm dolgulu Bir yüzü polyester boyalı, diğer yüzü krom kaplı Poliizosiyanurat (PIR) Yalıtımlı Soğuk Oda Paneli (TS EN 14509) | M2 | 525 | 60
25.625.3501 | 590.951 | 80 mm dolgulu Bir yüzü polyester boyalı, diğer yüzü PVC kaplı Poliizosiyanurat (PIR) Yalıtımlı Soğuk Oda Paneli (TS EN 14509) | M2 | 301 | 44.7
25.625.3502 | 590.952 | 100 mm dolgulu Bir yüzü polyester boyalı, diğer yüzü PVC kaplı Poliizosiyanurat (PIR) Yalıtımlı Soğuk Oda Paneli (TS EN 14509) | M2 | 325 | 47.6
25.625.3503 | 590.953 | 120 mm dolgulu Bir yüzü polyester boyalı, diğer yüzü PVC kaplı Poliizosiyanurat (PIR) Yalıtımlı Soğuk Oda Paneli (TS EN 14509) | M2 | 346 | 52.5
25.625.3504 | 590.954 | 150 mm dolgulu Bir yüzü polyester boyalı, diğer yüzü PVC kaplı Poliizosiyanurat (PIR) Yalıtımlı Soğuk Oda Paneli (TS EN 14509) | M2 | 384 | 57
25.625.3505 | 590.955 | 200 mm dolgulu Bir yüzü polyester boyalı, diğer yüzü PVC kaplı Poliizosiyanurat (PIR) Yalıtımlı Soğuk Oda Paneli (TS EN 14509) | M2 | 413 | 60
25.625.3601 | 590.961 | 80 mm dolgulu Bir yüzü krom kaplı, diğer yüzü PVC kaplı Poliizosiyanurat (PIR) Yalıtımlı Soğuk Oda Paneli (TS EN 14509) | M2 | 435 | 44.7
25.625.3602 | 590.962 | 100 mm dolgulu Bir yüzü krom kaplı, diğer yüzü PVC kaplı Poliizosiyanurat (PIR) Yalıtımlı Soğuk Oda Paneli (TS EN 14509) | M2 | 460 | 47.6
25.625.3603 | 590.963 | 120 mm dolgulu Bir yüzü krom kaplı, diğer yüzü PVC kaplı Poliizosiyanurat (PIR) Yalıtımlı Soğuk Oda Paneli (TS EN 14509) | M2 | 481 | 52.5
25.625.3604 | 590.964 | 150 mm dolgulu Bir yüzü krom kaplı, diğer yüzü PVC kaplı Poliizosiyanurat (PIR) Yalıtımlı Soğuk Oda Paneli (TS EN 14509) | M2 | 557 | 57
25.625.3605 | 590.965 | 200 mm dolgulu Bir yüzü krom kaplı, diğer yüzü PVC kaplı Poliizosiyanurat (PIR) Yalıtımlı Soğuk Oda Paneli (TS EN 14509) | M2 | 594 | 60
25.627.1101 | 590.1401 | (1000 KCAL/H) PAKET TİP SOĞUK DEPO CİHAZI,SOĞUTMA TESİSATINDA FREON 404 GAZI KULLANILAN,-5/+5 C ISI ARALIKLARINDA ÇALIŞAN,KOMPRESÖRÜ HERMETİK PAKET TİP SOĞUK DEPO CİHAZI. | AD | 10340 | 513
25.627.1102 | 590.1402 | (1500 KCAL/H) PAKET TİP SOĞUK DEPO CİHAZI,SOĞUTMA TESİSATINDA FREON 404 GAZI KULLANILAN,-5/+5 C ISI ARALIKLARINDA ÇALIŞAN,KOMPRESÖRÜ HERMETİK PAKET TİP SOĞUK DEPO CİHAZI. | AD | 11430 | 668
25.627.1103 | 590.1403 | (2000 KCAL/H) PAKET TİP SOĞUK DEPO CİHAZI,SOĞUTMA TESİSATINDA FREON 404 GAZI KULLANILAN,-5/+5 C ISI ARALIKLARINDA ÇALIŞAN,KOMPRESÖRÜ HERMETİK PAKET TİP SOĞUK DEPO CİHAZI. | AD | 12270 | 738
25.627.1104 | 590.1404 | (2500 KCAL/H) PAKET TİP SOĞUK DEPO CİHAZI,SOĞUTMA TESİSATINDA FREON 404 GAZI KULLANILAN,-5/+5 C ISI ARALIKLARINDA ÇALIŞAN,KOMPRESÖRÜ HERMETİK PAKET TİP SOĞUK DEPO CİHAZI. | AD | 12830 | 827
25.627.1105 | 590.1405 | (3000 KCAL/H) PAKET TİP SOĞUK DEPO CİHAZI,SOĞUTMA TESİSATINDA FREON 404 GAZI KULLANILAN,-5/+5 C ISI ARALIKLARINDA ÇALIŞAN,KOMPRESÖRÜ HERMETİK PAKET TİP SOĞUK DEPO CİHAZI. | AD | 13810 | 924
25.627.1106 | 590.1406 | (3500 KCAL/H) PAKET TİP SOĞUK DEPO CİHAZI,SOĞUTMA TESİSATINDA FREON 404 GAZI KULLANILAN,-5/+5 C ISI ARALIKLARINDA ÇALIŞAN,KOMPRESÖRÜ HERMETİK PAKET TİP SOĞUK DEPO CİHAZI. | AD | 16160 | 1020
25.627.1107 | 590.1407 | (4000 KCAL/H) PAKET TİP SOĞUK DEPO CİHAZI,SOĞUTMA TESİSATINDA FREON 404 GAZI KULLANILAN,-5/+5 C ISI ARALIKLARINDA ÇALIŞAN,KOMPRESÖRÜ HERMETİK PAKET TİP SOĞUK DEPO CİHAZI. | AD | 16310 | 1120
25.627.1108 | 590.1408 | (4500 KCAL/H) PAKET TİP SOĞUK DEPO CİHAZI,SOĞUTMA TESİSATINDA FREON 404 GAZI KULLANILAN,-5/+5 C ISI ARALIKLARINDA ÇALIŞAN,KOMPRESÖRÜ HERMETİK PAKET TİP SOĞUK DEPO CİHAZI. | AD | 17750 | 1190
25.627.1109 | 590.1409 | (5000 KCAL/H) PAKET TİP SOĞUK DEPO CİHAZI,SOĞUTMA TESİSATINDA FREON 404 GAZI KULLANILAN,-5/+5 C ISI ARALIKLARINDA ÇALIŞAN,KOMPRESÖRÜ HERMETİK PAKET TİP SOĞUK DEPO CİHAZI. | AD | 18810 | 1290
25.627.1110 | 590.1410 | (5500 KCAL/H) PAKET TİP SOĞUK DEPO CİHAZI,SOĞUTMA TESİSATINDA FREON 404 GAZI KULLANILAN,-5/+5 C ISI ARALIKLARINDA ÇALIŞAN,KOMPRESÖRÜ HERMETİK PAKET TİP SOĞUK DEPO CİHAZI. | AD | 19330 | 1340
25.627.1111 | 590.1411 | (6000 KCAL/H) PAKET TİP SOĞUK DEPO CİHAZI,SOĞUTMA TESİSATINDA FREON 404 GAZI KULLANILAN,-5/+5 C ISI ARALIKLARINDA ÇALIŞAN,KOMPRESÖRÜ HERMETİK PAKET TİP SOĞUK DEPO CİHAZI. | AD | 20570 | 1440
25.627.1112 | 590.1412 | (6500 KCAL/H) PAKET TİP SOĞUK DEPO CİHAZI,SOĞUTMA TESİSATINDA FREON 404 GAZI KULLANILAN,-5/+5 C ISI ARALIKLARINDA ÇALIŞAN,KOMPRESÖRÜ HERMETİK PAKET TİP SOĞUK DEPO CİHAZI. | AD | 21970 | 1510
25.627.1113 | 590.1413 | (7000 KCAL/H) PAKET TİP SOĞUK DEPO CİHAZI,SOĞUTMA TESİSATINDA FREON 404 GAZI KULLANILAN,-5/+5 C ISI ARALIKLARINDA ÇALIŞAN,KOMPRESÖRÜ HERMETİK PAKET TİP SOĞUK DEPO CİHAZI. | AD | 23540 | 1570
25.627.1114 | 590.1414 | (7500 KCAL/H) PAKET TİP SOĞUK DEPO CİHAZI,SOĞUTMA TESİSATINDA FREON 404 GAZI KULLANILAN,-5/+5 C ISI ARALIKLARINDA ÇALIŞAN,KOMPRESÖRÜ HERMETİK PAKET TİP SOĞUK DEPO CİHAZI. | AD | 23770 | 1670
25.627.1115 | 590.1415 | (8000 KCAL/H) PAKET TİP SOĞUK DEPO CİHAZI,SOĞUTMA TESİSATINDA FREON 404 GAZI KULLANILAN,-5/+5 C ISI ARALIKLARINDA ÇALIŞAN,KOMPRESÖRÜ HERMETİK PAKET TİP SOĞUK DEPO CİHAZI. | AD | 26770 | 1940
25.627.1116 | 590.1416 | (8500 KCAL/H) PAKET TİP SOĞUK DEPO CİHAZI,SOĞUTMA TESİSATINDA FREON 404 GAZI KULLANILAN,-5/+5 C ISI ARALIKLARINDA ÇALIŞAN,KOMPRESÖRÜ HERMETİK PAKET TİP SOĞUK DEPO CİHAZI. | AD | 27350 | 2040
25.627.1117 | 590.1417 | (9000 KCAL/H) PAKET TİP SOĞUK DEPO CİHAZI,SOĞUTMA TESİSATINDA FREON 404 GAZI KULLANILAN,-5/+5 C ISI ARALIKLARINDA ÇALIŞAN,KOMPRESÖRÜ HERMETİK PAKET TİP SOĞUK DEPO CİHAZI. | AD | 28050 | 2120
25.627.1118 | 590.1418 | (9500 KCAL/H) PAKET TİP SOĞUK DEPO CİHAZI,SOĞUTMA TESİSATINDA FREON 404 GAZI KULLANILAN,-5/+5 C ISI ARALIKLARINDA ÇALIŞAN,KOMPRESÖRÜ HERMETİK PAKET TİP SOĞUK DEPO CİHAZI. | AD | 29610 | 2170
25.627.1119 | 590.1419 | (10000 KCAL/H) PAKET TİP SOĞUK DEPO CİHAZI,SOĞUTMA TESİSATINDA FREON 404 GAZI KULLANILAN,-5/+5 C ISI ARALIKLARINDA ÇALIŞAN,KOMPRESÖRÜ HERMETİK PAKET TİP SOĞUK DEPO CİHAZI. | AD | 31520 | 2280
25.627.1120 | 590.1420 | (11000 KCAL/H) PAKET TİP SOĞUK DEPO CİHAZI,SOĞUTMA TESİSATINDA FREON 404 GAZI KULLANILAN,-5/+5 C ISI ARALIKLARINDA ÇALIŞAN,KOMPRESÖRÜ HERMETİK PAKET TİP SOĞUK DEPO CİHAZI. | AD | 43950 | 2400
25.627.1121 | 590.1421 | (12000 KCAL/H) PAKET TİP SOĞUK DEPO CİHAZI,SOĞUTMA TESİSATINDA FREON 404 GAZI KULLANILAN,-5/+5 C ISI ARALIKLARINDA ÇALIŞAN,KOMPRESÖRÜ HERMETİK PAKET TİP SOĞUK DEPO CİHAZI. | AD | 46570 | 2630
25.627.1122 | 590.1422 | (13000 KCAL/H) PAKET TİP SOĞUK DEPO CİHAZI,SOĞUTMA TESİSATINDA FREON 404 GAZI KULLANILAN,-5/+5 C ISI ARALIKLARINDA ÇALIŞAN,KOMPRESÖRÜ HERMETİK PAKET TİP SOĞUK DEPO CİHAZI. | AD | 54940 | 2860
25.627.1123 | 590.1423 | (14000 KCAL/H) PAKET TİP SOĞUK DEPO CİHAZI,SOĞUTMA TESİSATINDA FREON 404 GAZI KULLANILAN,-5/+5 C ISI ARALIKLARINDA ÇALIŞAN,KOMPRESÖRÜ HERMETİK PAKET TİP SOĞUK DEPO CİHAZI. | AD | 58720 | 3000
25.627.1124 | 590.1424 | (15000 KCAL/H) PAKET TİP SOĞUK DEPO CİHAZI,SOĞUTMA TESİSATINDA FREON 404 GAZI KULLANILAN,-5/+5 C ISI ARALIKLARINDA ÇALIŞAN,KOMPRESÖRÜ HERMETİK PAKET TİP SOĞUK DEPO CİHAZI. | AD | 63220 | 3130
25.627.1125 | 590.1425 | (20000 KCAL/H) PAKET TİP SOĞUK DEPO CİHAZI,SOĞUTMA TESİSATINDA FREON 404 GAZI KULLANILAN,-5/+5 C ISI ARALIKLARINDA ÇALIŞAN,KOMPRESÖRÜ HERMETİK PAKET TİP SOĞUK DEPO CİHAZI. | AD | 72200 | 3290
25.627.1126 | 590.1426 | (25000 KCAL/H) PAKET TİP SOĞUK DEPO CİHAZI,SOĞUTMA TESİSATINDA FREON 404 GAZI KULLANILAN,-5/+5 C ISI ARALIKLARINDA ÇALIŞAN,KOMPRESÖRÜ HERMETİK PAKET TİP SOĞUK DEPO CİHAZI. | AD | 79130 | 4280
25.627.1127 | 590.1427 | (30000 KCAL/H) PAKET TİP SOĞUK DEPO CİHAZI,SOĞUTMA TESİSATINDA FREON 404 GAZI KULLANILAN,-5/+5 C ISI ARALIKLARINDA ÇALIŞAN,KOMPRESÖRÜ HERMETİK PAKET TİP SOĞUK DEPO CİHAZI. | AD | 88910 | 5670
25.627.1128 | 590.1428 | (35000 KCAL/H) PAKET TİP SOĞUK DEPO CİHAZI,SOĞUTMA TESİSATINDA FREON 404 GAZI KULLANILAN,-5/+5 C ISI ARALIKLARINDA ÇALIŞAN,KOMPRESÖRÜ HERMETİK PAKET TİP SOĞUK DEPO CİHAZI. | AD | 93970 | 5670
25.627.1129 | 590.1429 | (40000 KCAL/H) PAKET TİP SOĞUK DEPO CİHAZI,SOĞUTMA TESİSATINDA FREON 404 GAZI KULLANILAN,-5/+5 C ISI ARALIKLARINDA ÇALIŞAN,KOMPRESÖRÜ HERMETİK PAKET TİP SOĞUK DEPO CİHAZI. | AD | 97520 | 5670
25.627.1130 | 590.1430 | (45000 KCAL/H) PAKET TİP SOĞUK DEPO CİHAZI,SOĞUTMA TESİSATINDA FREON 404 GAZI KULLANILAN,-5/+5 C ISI ARALIKLARINDA ÇALIŞAN,KOMPRESÖRÜ HERMETİK PAKET TİP SOĞUK DEPO CİHAZI. | AD | 105000 | 5670
25.627.1131 | 590.1431 | (50000 KCAL/H) PAKET TİP SOĞUK DEPO CİHAZI,SOĞUTMA TESİSATINDA FREON 404 GAZI KULLANILAN,-5/+5 C ISI ARALIKLARINDA ÇALIŞAN,KOMPRESÖRÜ HERMETİK PAKET TİP SOĞUK DEPO CİHAZI. | AD | 110900 | 5670
25.627.1201 | 590.1514 | (1000 KCAL/H) PAKET TİP SOĞUK DEPO CİHAZI,SOĞUTMA TESİSATINDA FREON 404 GAZI KULLANILAN,-5/+5 C ISI ARALIKLARINDA ÇALIŞAN,KOMPRESÖRÜ SEMİHERMETİK PAKET TİP SOĞUK DEPO CİHAZI. | AD | 17130 | 2170
25.627.1202 | 590.1515 | (1500 KCAL/H) PAKET TİP SOĞUK DEPO CİHAZI,SOĞUTMA TESİSATINDA FREON 404 GAZI KULLANILAN,-5/+5 C ISI ARALIKLARINDA ÇALIŞAN,KOMPRESÖRÜ SEMİHERMETİK PAKET TİP SOĞUK DEPO CİHAZI. | AD | 18530 | 2170
25.627.1203 | 590.1516 | (2000 KCAL/H) PAKET TİP SOĞUK DEPO CİHAZI,SOĞUTMA TESİSATINDA FREON 404 GAZI KULLANILAN,-5/+5 C ISI ARALIKLARINDA ÇALIŞAN,KOMPRESÖRÜ SEMİHERMETİK PAKET TİP SOĞUK DEPO CİHAZI. | AD | 19640 | 2170
25.627.1204 | 590.1517 | (2500 KCAL/H) PAKET TİP SOĞUK DEPO CİHAZI,SOĞUTMA TESİSATINDA FREON 404 GAZI KULLANILAN,-5/+5 C ISI ARALIKLARINDA ÇALIŞAN,KOMPRESÖRÜ SEMİHERMETİK PAKET TİP SOĞUK DEPO CİHAZI. | AD | 22100 | 2170
25.627.1205 | 590.1518 | (3000 KCAL/H) PAKET TİP SOĞUK DEPO CİHAZI,SOĞUTMA TESİSATINDA FREON 404 GAZI KULLANILAN,-5/+5 C ISI ARALIKLARINDA ÇALIŞAN,KOMPRESÖRÜ SEMİHERMETİK PAKET TİP SOĞUK DEPO CİHAZI. | AD | 23530 | 2170
25.627.1206 | 590.1519 | (3500 KCAL/H) PAKET TİP SOĞUK DEPO CİHAZI,SOĞUTMA TESİSATINDA FREON 404 GAZI KULLANILAN,-5/+5 C ISI ARALIKLARINDA ÇALIŞAN,KOMPRESÖRÜ SEMİHERMETİK PAKET TİP SOĞUK DEPO CİHAZI. | AD | 23690 | 2170
25.627.1207 | 590.1520 | (4000 KCAL/H) PAKET TİP SOĞUK DEPO CİHAZI,SOĞUTMA TESİSATINDA FREON 404 GAZI KULLANILAN,-5/+5 C ISI ARALIKLARINDA ÇALIŞAN,KOMPRESÖRÜ SEMİHERMETİK PAKET TİP SOĞUK DEPO CİHAZI. | AD | 27430 | 2170
25.627.1208 | 590.1521 | (4500 KCAL/H) PAKET TİP SOĞUK DEPO CİHAZI,SOĞUTMA TESİSATINDA FREON 404 GAZI KULLANILAN,-5/+5 C ISI ARALIKLARINDA ÇALIŞAN,KOMPRESÖRÜ SEMİHERMETİK PAKET TİP SOĞUK DEPO CİHAZI. | AD | 30490 | 2170
25.627.1209 | 590.1501 | (5000 KCAL/H) PAKET TİP SOĞUK DEPO CİHAZI,SOĞUTMA TESİSATINDA FREON 404 GAZI KULLANILAN,-5/+5 C ISI ARALIKLARINDA ÇALIŞAN,KOMPRESÖRÜ SEMİHERMETİK PAKET TİP SOĞUK DEPO CİHAZI. | AD | 30560 | 2170
25.627.1210 | 590.1522 | (5500 KCAL/H) PAKET TİP SOĞUK DEPO CİHAZI,SOĞUTMA TESİSATINDA FREON 404 GAZI KULLANILAN,-5/+5 C ISI ARALIKLARINDA ÇALIŞAN,KOMPRESÖRÜ SEMİHERMETİK PAKET TİP SOĞUK DEPO CİHAZI. | AD | 31790 | 2170
25.627.1211 | 590.1523 | (6000 KCAL/H) PAKET TİP SOĞUK DEPO CİHAZI,SOĞUTMA TESİSATINDA FREON 404 GAZI KULLANILAN,-5/+5 C ISI ARALIKLARINDA ÇALIŞAN,KOMPRESÖRÜ SEMİHERMETİK PAKET TİP SOĞUK DEPO CİHAZI. | AD | 33370 | 2170
25.627.1212 | 590.1524 | (6500 KCAL/H) PAKET TİP SOĞUK DEPO CİHAZI,SOĞUTMA TESİSATINDA FREON 404 GAZI KULLANILAN,-5/+5 C ISI ARALIKLARINDA ÇALIŞAN,KOMPRESÖRÜ SEMİHERMETİK PAKET TİP SOĞUK DEPO CİHAZI. | AD | 34950 | 2170
25.627.1213 | 590.1525 | (7000 KCAL/H) PAKET TİP SOĞUK DEPO CİHAZI,SOĞUTMA TESİSATINDA FREON 404 GAZI KULLANILAN,-5/+5 C ISI ARALIKLARINDA ÇALIŞAN,KOMPRESÖRÜ SEMİHERMETİK PAKET TİP SOĞUK DEPO CİHAZI. | AD | 37940 | 2170
25.627.1214 | 590.1502 | (5000 KCAL/H) PAKET TİP SOĞUK DEPO CİHAZI,SOĞUTMA TESİSATINDA FREON 404 GAZI KULLANILAN,-5/+5 C ISI ARALIKLARINDA ÇALIŞAN,KOMPRESÖRÜ SEMİHERMETİK PAKET TİP SOĞUK DEPO CİHAZI. | AD | 40320 | 2380
25.627.1215 | 590.1526 | (8000 KCAL/H) PAKET TİP SOĞUK DEPO CİHAZI,SOĞUTMA TESİSATINDA FREON 404 GAZI KULLANILAN,-5/+5 C ISI ARALIKLARINDA ÇALIŞAN,KOMPRESÖRÜ SEMİHERMETİK PAKET TİP SOĞUK DEPO CİHAZI. | AD | 40900 | 2380
25.627.1216 | 590.1527 | (8500 KCAL/H) PAKET TİP SOĞUK DEPO CİHAZI,SOĞUTMA TESİSATINDA FREON 404 GAZI KULLANILAN,-5/+5 C ISI ARALIKLARINDA ÇALIŞAN,KOMPRESÖRÜ SEMİHERMETİK PAKET TİP SOĞUK DEPO CİHAZI. | AD | 43820 | 2580
25.627.1217 | 590.1528 | (9000 KCAL/H) PAKET TİP SOĞUK DEPO CİHAZI,SOĞUTMA TESİSATINDA FREON 404 GAZI KULLANILAN,-5/+5 C ISI ARALIKLARINDA ÇALIŞAN,KOMPRESÖRÜ SEMİHERMETİK PAKET TİP SOĞUK DEPO CİHAZI. | AD | 44160 | 2580
25.627.1218 | 590.1529 | (9500 KCAL/H) PAKET TİP SOĞUK DEPO CİHAZI,SOĞUTMA TESİSATINDA FREON 404 GAZI KULLANILAN,-5/+5 C ISI ARALIKLARINDA ÇALIŞAN,KOMPRESÖRÜ SEMİHERMETİK PAKET TİP SOĞUK DEPO CİHAZI. | AD | 48080 | 2580
25.627.1219 | 590.1503 | (10000 KCAL/H) PAKET TİP SOĞUK DEPO CİHAZI,SOĞUTMA TESİSATINDA FREON 404 GAZI KULLANILAN,-5/+5 C ISI ARALIKLARINDA ÇALIŞAN,KOMPRESÖRÜ SEMİHERMETİK PAKET TİP SOĞUK DEPO CİHAZI. | AD | 48290 | 2580
25.627.1220 | 590.1530 | (11000 KCAL/H) PAKET TİP SOĞUK DEPO CİHAZI,SOĞUTMA TESİSATINDA FREON 404 GAZI KULLANILAN,-5/+5 C ISI ARALIKLARINDA ÇALIŞAN,KOMPRESÖRÜ SEMİHERMETİK PAKET TİP SOĞUK DEPO CİHAZI. | AD | 50200 | 2580
25.627.1221 | 590.1531 | (12000 KCAL/H) PAKET TİP SOĞUK DEPO CİHAZI,SOĞUTMA TESİSATINDA FREON 404 GAZI KULLANILAN,-5/+5 C ISI ARALIKLARINDA ÇALIŞAN,KOMPRESÖRÜ SEMİHERMETİK PAKET TİP SOĞUK DEPO CİHAZI. | AD | 52900 | 2580
25.627.1222 | 590.1504 | (12500 KCAL/H) PAKET TİP SOĞUK DEPO CİHAZI,SOĞUTMA TESİSATINDA FREON 404 GAZI KULLANILAN,-5/+5 C ISI ARALIKLARINDA ÇALIŞAN,KOMPRESÖRÜ SEMİHERMETİK PAKET TİP SOĞUK DEPO CİHAZI. | AD | 53130 | 2800
25.627.1223 | 590.1532 | (13000 KCAL/H) PAKET TİP SOĞUK DEPO CİHAZI,SOĞUTMA TESİSATINDA FREON 404 GAZI KULLANILAN,-5/+5 C ISI ARALIKLARINDA ÇALIŞAN,KOMPRESÖRÜ SEMİHERMETİK PAKET TİP SOĞUK DEPO CİHAZI. | AD | 53840 | 2800
25.627.1224 | 590.1533 | (14000 KCAL/H) PAKET TİP SOĞUK DEPO CİHAZI,SOĞUTMA TESİSATINDA FREON 404 GAZI KULLANILAN,-5/+5 C ISI ARALIKLARINDA ÇALIŞAN,KOMPRESÖRÜ SEMİHERMETİK PAKET TİP SOĞUK DEPO CİHAZI. | AD | 54460 | 2800
25.627.1225 | 590.1505 | (15000 KCAL/H) PAKET TİP SOĞUK DEPO CİHAZI,SOĞUTMA TESİSATINDA FREON 404 GAZI KULLANILAN,-5/+5 C ISI ARALIKLARINDA ÇALIŞAN,KOMPRESÖRÜ SEMİHERMETİK PAKET TİP SOĞUK DEPO CİHAZI. | AD | 58540 | 3010
25.627.1226 | 590.1506 | (17500 KCAL/H) PAKET TİP SOĞUK DEPO CİHAZI,SOĞUTMA TESİSATINDA FREON 404 GAZI KULLANILAN,-5/+5 C ISI ARALIKLARINDA ÇALIŞAN,KOMPRESÖRÜ SEMİHERMETİK PAKET TİP SOĞUK DEPO CİHAZI. | AD | 60570 | 3240
25.627.1227 | 590.1507 | (20000 KCAL/H) PAKET TİP SOĞUK DEPO CİHAZI,SOĞUTMA TESİSATINDA FREON 404 GAZI KULLANILAN,-5/+5 C ISI ARALIKLARINDA ÇALIŞAN,KOMPRESÖRÜ SEMİHERMETİK PAKET TİP SOĞUK DEPO CİHAZI. | AD | 70840 | 3470
25.627.1228 | 590.1508 | (25000 KCAL/H) PAKET TİP SOĞUK DEPO CİHAZI,SOĞUTMA TESİSATINDA FREON 404 GAZI KULLANILAN,-5/+5 C ISI ARALIKLARINDA ÇALIŞAN,KOMPRESÖRÜ SEMİHERMETİK PAKET TİP SOĞUK DEPO CİHAZI. | AD | 77360 | 3860
25.627.1229 | 590.1509 | (30000 KCAL/H) PAKET TİP SOĞUK DEPO CİHAZI,SOĞUTMA TESİSATINDA FREON 404 GAZI KULLANILAN,-5/+5 C ISI ARALIKLARINDA ÇALIŞAN,KOMPRESÖRÜ SEMİHERMETİK PAKET TİP SOĞUK DEPO CİHAZI. | AD | 86780 | 4290
25.627.1230 | 590.1510 | (35000 KCAL/H) PAKET TİP SOĞUK DEPO CİHAZI,SOĞUTMA TESİSATINDA FREON 404 GAZI KULLANILAN,-5/+5 C ISI ARALIKLARINDA ÇALIŞAN,KOMPRESÖRÜ SEMİHERMETİK PAKET TİP SOĞUK DEPO CİHAZI. | AD | 90730 | 4930
25.627.1231 | 590.1511 | (40000 KCAL/H) PAKET TİP SOĞUK DEPO CİHAZI,SOĞUTMA TESİSATINDA FREON 404 GAZI KULLANILAN,-5/+5 C ISI ARALIKLARINDA ÇALIŞAN,KOMPRESÖRÜ SEMİHERMETİK PAKET TİP SOĞUK DEPO CİHAZI. | AD | 103400 | 5370
25.627.1232 | 590.1512 | (45000 KCAL/H) PAKET TİP SOĞUK DEPO CİHAZI,SOĞUTMA TESİSATINDA FREON 404 GAZI KULLANILAN,-5/+5 C ISI ARALIKLARINDA ÇALIŞAN,KOMPRESÖRÜ SEMİHERMETİK PAKET TİP SOĞUK DEPO CİHAZI. | AD | 112700 | 5750
25.627.1233 | 590.1513 | (50000 KCAL/H) PAKET TİP SOĞUK DEPO CİHAZI,SOĞUTMA TESİSATINDA FREON 404 GAZI KULLANILAN,-5/+5 C ISI ARALIKLARINDA ÇALIŞAN,KOMPRESÖRÜ SEMİHERMETİK PAKET TİP SOĞUK DEPO CİHAZI. | AD | 121800 | 6400
25.627.1301 | 590.1614 | (1000 KCAL/H) PAKET TİP SOĞUK DEPO CİHAZI,SOĞUTMA TESİSATINDA FREON 404 GAZI KULLANILAN,-5/+5 C ISI ARALIKLARINDA ÇALIŞAN,KOMPRESÖRÜ SCROLL PAKET TİP SOĞUK DEPO CİHAZI. | AD | 15810 | 2170
25.627.1302 | 590.1615 | (1500 KCAL/H) PAKET TİP SOĞUK DEPO CİHAZI,SOĞUTMA TESİSATINDA FREON 404 GAZI KULLANILAN,-5/+5 C ISI ARALIKLARINDA ÇALIŞAN,KOMPRESÖRÜ SCROLL PAKET TİP SOĞUK DEPO CİHAZI. | AD | 17090 | 2170
25.627.1303 | 590.1616 | (2000 KCAL/H) PAKET TİP SOĞUK DEPO CİHAZI,SOĞUTMA TESİSATINDA FREON 404 GAZI KULLANILAN,-5/+5 C ISI ARALIKLARINDA ÇALIŞAN,KOMPRESÖRÜ SCROLL PAKET TİP SOĞUK DEPO CİHAZI. | AD | 18090 | 2170
25.627.1304 | 590.1617 | (2500 KCAL/H) PAKET TİP SOĞUK DEPO CİHAZI,SOĞUTMA TESİSATINDA FREON 404 GAZI KULLANILAN,-5/+5 C ISI ARALIKLARINDA ÇALIŞAN,KOMPRESÖRÜ SCROLL PAKET TİP SOĞUK DEPO CİHAZI. | AD | 21040 | 2170
25.627.1305 | 590.1618 | (3000 KCAL/H) PAKET TİP SOĞUK DEPO CİHAZI,SOĞUTMA TESİSATINDA FREON 404 GAZI KULLANILAN,-5/+5 C ISI ARALIKLARINDA ÇALIŞAN,KOMPRESÖRÜ SCROLL PAKET TİP SOĞUK DEPO CİHAZI. | AD | 22380 | 2170
25.627.1306 | 590.1619 | (3500 KCAL/H) PAKET TİP SOĞUK DEPO CİHAZI,SOĞUTMA TESİSATINDA FREON 404 GAZI KULLANILAN,-5/+5 C ISI ARALIKLARINDA ÇALIŞAN,KOMPRESÖRÜ SCROLL PAKET TİP SOĞUK DEPO CİHAZI. | AD | 23540 | 2170
25.627.1307 | 590.1620 | (4000 KCAL/H) PAKET TİP SOĞUK DEPO CİHAZI,SOĞUTMA TESİSATINDA FREON 404 GAZI KULLANILAN,-5/+5 C ISI ARALIKLARINDA ÇALIŞAN,KOMPRESÖRÜ SCROLL PAKET TİP SOĞUK DEPO CİHAZI. | AD | 25360 | 2170
25.627.1308 | 590.1621 | (4500 KCAL/H) PAKET TİP SOĞUK DEPO CİHAZI,SOĞUTMA TESİSATINDA FREON 404 GAZI KULLANILAN,-5/+5 C ISI ARALIKLARINDA ÇALIŞAN,KOMPRESÖRÜ SCROLL PAKET TİP SOĞUK DEPO CİHAZI. | AD | 28710 | 2170
25.627.1309 | 590.1601 | (5000 KCAL/H) PAKET TİP SOĞUK DEPO CİHAZI,SOĞUTMA TESİSATINDA FREON 404 GAZI KULLANILAN,-5/+5 C ISI ARALIKLARINDA ÇALIŞAN,KOMPRESÖRÜ SCROLL PAKET TİP SOĞUK DEPO CİHAZI. | AD | 28960 | 2170
25.627.1310 | 590.1622 | (5500 KCAL/H) PAKET TİP SOĞUK DEPO CİHAZI,SOĞUTMA TESİSATINDA FREON 404 GAZI KULLANILAN,-5/+5 C ISI ARALIKLARINDA ÇALIŞAN,KOMPRESÖRÜ SCROLL PAKET TİP SOĞUK DEPO CİHAZI. | AD | 31720 | 2170
25.627.1311 | 590.1623 | (6000 KCAL/H) PAKET TİP SOĞUK DEPO CİHAZI,SOĞUTMA TESİSATINDA FREON 404 GAZI KULLANILAN,-5/+5 C ISI ARALIKLARINDA ÇALIŞAN,KOMPRESÖRÜ SCROLL PAKET TİP SOĞUK DEPO CİHAZI. | AD | 33300 | 2170
25.627.1312 | 590.1624 | (6500 KCAL/H) PAKET TİP SOĞUK DEPO CİHAZI,SOĞUTMA TESİSATINDA FREON 404 GAZI KULLANILAN,-5/+5 C ISI ARALIKLARINDA ÇALIŞAN,KOMPRESÖRÜ SCROLL PAKET TİP SOĞUK DEPO CİHAZI. | AD | 34680 | 2170
25.627.1313 | 590.1625 | (7000 KCAL/H) PAKET TİP SOĞUK DEPO CİHAZI,SOĞUTMA TESİSATINDA FREON 404 GAZI KULLANILAN,-5/+5 C ISI ARALIKLARINDA ÇALIŞAN,KOMPRESÖRÜ SCROLL PAKET TİP SOĞUK DEPO CİHAZI. | AD | 37350 | 2170
25.627.1314 | 590.1602 | (7500 KCAL/H) PAKET TİP SOĞUK DEPO CİHAZI,SOĞUTMA TESİSATINDA FREON 404 GAZI KULLANILAN,-5/+5 C ISI ARALIKLARINDA ÇALIŞAN,KOMPRESÖRÜ SCROLL PAKET TİP SOĞUK DEPO CİHAZI. | AD | 39780 | 2380
25.627.1315 | 590.1626 | (8000 KCAL/H) PAKET TİP SOĞUK DEPO CİHAZI,SOĞUTMA TESİSATINDA FREON 404 GAZI KULLANILAN,-5/+5 C ISI ARALIKLARINDA ÇALIŞAN,KOMPRESÖRÜ SCROLL PAKET TİP SOĞUK DEPO CİHAZI. | AD | 41840 | 2380
25.627.1316 | 590.1627 | (8500 KCAL/H) PAKET TİP SOĞUK DEPO CİHAZI,SOĞUTMA TESİSATINDA FREON 404 GAZI KULLANILAN,-5/+5 C ISI ARALIKLARINDA ÇALIŞAN,KOMPRESÖRÜ SCROLL PAKET TİP SOĞUK DEPO CİHAZI. | AD | 42890 | 2580
25.627.1317 | 590.1628 | (9000 KCAL/H) PAKET TİP SOĞUK DEPO CİHAZI,SOĞUTMA TESİSATINDA FREON 404 GAZI KULLANILAN,-5/+5 C ISI ARALIKLARINDA ÇALIŞAN,KOMPRESÖRÜ SCROLL PAKET TİP SOĞUK DEPO CİHAZI. | AD | 43920 | 2580
25.627.1318 | 590.1629 | (9500 KCAL/H) PAKET TİP SOĞUK DEPO CİHAZI,SOĞUTMA TESİSATINDA FREON 404 GAZI KULLANILAN,-5/+5 C ISI ARALIKLARINDA ÇALIŞAN,KOMPRESÖRÜ SCROLL PAKET TİP SOĞUK DEPO CİHAZI. | AD | 45720 | 2580
25.627.1319 | 590.1603 | (10000 KCAL/H) PAKET TİP SOĞUK DEPO CİHAZI,SOĞUTMA TESİSATINDA FREON 404 GAZI KULLANILAN,-5/+5 C ISI ARALIKLARINDA ÇALIŞAN,KOMPRESÖRÜ SCROLL PAKET TİP SOĞUK DEPO CİHAZI. | AD | 48590 | 2580
25.627.1320 | 590.1630 | (11000 KCAL/H) PAKET TİP SOĞUK DEPO CİHAZI,SOĞUTMA TESİSATINDA FREON 404 GAZI KULLANILAN,-5/+5 C ISI ARALIKLARINDA ÇALIŞAN,KOMPRESÖRÜ SCROLL PAKET TİP SOĞUK DEPO CİHAZI. | AD | 52450 | 2580
25.627.1321 | 590.1631 | (12000 KCAL/H) PAKET TİP SOĞUK DEPO CİHAZI,SOĞUTMA TESİSATINDA FREON 404 GAZI KULLANILAN,-5/+5 C ISI ARALIKLARINDA ÇALIŞAN,KOMPRESÖRÜ SCROLL PAKET TİP SOĞUK DEPO CİHAZI. | AD | 53860 | 2580
25.627.1322 | 590.1604 | (12500 KCAL/H) PAKET TİP SOĞUK DEPO CİHAZI,SOĞUTMA TESİSATINDA FREON 404 GAZI KULLANILAN,-5/+5 C ISI ARALIKLARINDA ÇALIŞAN,KOMPRESÖRÜ SCROLL PAKET TİP SOĞUK DEPO CİHAZI. | AD | 57790 | 2800
25.627.1323 | 590.1632 | (13000 KCAL/H) PAKET TİP SOĞUK DEPO CİHAZI,SOĞUTMA TESİSATINDA FREON 404 GAZI KULLANILAN,-5/+5 C ISI ARALIKLARINDA ÇALIŞAN,KOMPRESÖRÜ SCROLL PAKET TİP SOĞUK DEPO CİHAZI. | AD | 57980 | 2800
25.627.1324 | 590.1633 | (14000 KCAL/H) PAKET TİP SOĞUK DEPO CİHAZI,SOĞUTMA TESİSATINDA FREON 404 GAZI KULLANILAN,-5/+5 C ISI ARALIKLARINDA ÇALIŞAN,KOMPRESÖRÜ SCROLL PAKET TİP SOĞUK DEPO CİHAZI. | AD | 58060 | 2800
25.627.1325 | 590.1605 | (15000 KCAL/H) PAKET TİP SOĞUK DEPO CİHAZI,SOĞUTMA TESİSATINDA FREON 404 GAZI KULLANILAN,-5/+5 C ISI ARALIKLARINDA ÇALIŞAN,KOMPRESÖRÜ SCROLL PAKET TİP SOĞUK DEPO CİHAZI. | AD | 60310 | 3010
25.627.1326 | 590.1606 | (17500 KCAL/H) PAKET TİP SOĞUK DEPO CİHAZI,SOĞUTMA TESİSATINDA FREON 404 GAZI KULLANILAN,-5/+5 C ISI ARALIKLARINDA ÇALIŞAN,KOMPRESÖRÜ SCROLL PAKET TİP SOĞUK DEPO CİHAZI. | AD | 60970 | 3240
25.627.1327 | 590.1607 | (20000 KCAL/H) PAKET TİP SOĞUK DEPO CİHAZI,SOĞUTMA TESİSATINDA FREON 404 GAZI KULLANILAN,-5/+5 C ISI ARALIKLARINDA ÇALIŞAN,KOMPRESÖRÜ SCROLL PAKET TİP SOĞUK DEPO CİHAZI. | AD | 76320 | 3470
25.627.1328 | 590.1608 | (25000 KCAL/H) PAKET TİP SOĞUK DEPO CİHAZI,SOĞUTMA TESİSATINDA FREON 404 GAZI KULLANILAN,-5/+5 C ISI ARALIKLARINDA ÇALIŞAN,KOMPRESÖRÜ SCROLL PAKET TİP SOĞUK DEPO CİHAZI. | AD | 83660 | 3860
25.627.1329 | 590.1609 | (30000 KCAL/H) PAKET TİP SOĞUK DEPO CİHAZI,SOĞUTMA TESİSATINDA FREON 404 GAZI KULLANILAN,-5/+5 C ISI ARALIKLARINDA ÇALIŞAN,KOMPRESÖRÜ SCROLL PAKET TİP SOĞUK DEPO CİHAZI. | AD | 97060 | 4290
25.627.1330 | 590.1610 | (35000 KCAL/H) PAKET TİP SOĞUK DEPO CİHAZI,SOĞUTMA TESİSATINDA FREON 404 GAZI KULLANILAN,-5/+5 C ISI ARALIKLARINDA ÇALIŞAN,KOMPRESÖRÜ SCROLL PAKET TİP SOĞUK DEPO CİHAZI. | AD | 102900 | 4930
25.627.1331 | 590.1611 | (40000 KCAL/H) PAKET TİP SOĞUK DEPO CİHAZI,SOĞUTMA TESİSATINDA FREON 404 GAZI KULLANILAN,-5/+5 C ISI ARALIKLARINDA ÇALIŞAN,KOMPRESÖRÜ SCROLL PAKET TİP SOĞUK DEPO CİHAZI. | AD | 115800 | 5370
25.627.1332 | 590.1612 | (45000 KCAL/H) PAKET TİP SOĞUK DEPO CİHAZI,SOĞUTMA TESİSATINDA FREON 404 GAZI KULLANILAN,-5/+5 C ISI ARALIKLARINDA ÇALIŞAN,KOMPRESÖRÜ SCROLL PAKET TİP SOĞUK DEPO CİHAZI. | AD | 125900 | 5750
25.627.1333 | 590.1613 | (50000 KCAL/H) PAKET TİP SOĞUK DEPO CİHAZI,SOĞUTMA TESİSATINDA FREON 404 GAZI KULLANILAN,-5/+5 C ISI ARALIKLARINDA ÇALIŞAN,KOMPRESÖRÜ SCROLL PAKET TİP SOĞUK DEPO CİHAZI. | AD | 142900 | 6400
25.627.1400 | 590.1701 | (1000 KCAL/H) PAKET TİP SOĞUK DEPO CİHAZI,SOĞUTMA TESİSATINDA FREON 404 GAZI KULLANILAN,-15/-25 C ISI ARALIKLARINDA ÇALIŞAN,KOMPRESÖRÜ HERMETİK PAKET TİP SOĞUK DEPO CİHAZI. | AD | 15460 | 513
25.627.1401 | 590.1702 | (1500 KCAL/H) PAKET TİP SOĞUK DEPO CİHAZI,SOĞUTMA TESİSATINDA FREON 404 GAZI KULLANILAN,-15/-25 C ISI ARALIKLARINDA ÇALIŞAN,KOMPRESÖRÜ HERMETİK PAKET TİP SOĞUK DEPO CİHAZI. | AD | 15620 | 668
25.627.1402 | 590.1703 | (2000 KCAL/H) PAKET TİP SOĞUK DEPO CİHAZI,SOĞUTMA TESİSATINDA FREON 404 GAZI KULLANILAN,-15/-25 C ISI ARALIKLARINDA ÇALIŞAN,KOMPRESÖRÜ HERMETİK PAKET TİP SOĞUK DEPO CİHAZI. | AD | 17220 | 738
25.627.1403 | 590.1704 | (2500 KCAL/H) PAKET TİP SOĞUK DEPO CİHAZI,SOĞUTMA TESİSATINDA FREON 404 GAZI KULLANILAN,-15/-25 C ISI ARALIKLARINDA ÇALIŞAN,KOMPRESÖRÜ HERMETİK PAKET TİP SOĞUK DEPO CİHAZI. | AD | 18800 | 827
25.627.1404 | 590.1705 | (3000 KCAL/H) PAKET TİP SOĞUK DEPO CİHAZI,SOĞUTMA TESİSATINDA FREON 404 GAZI KULLANILAN,-15/-25 C ISI ARALIKLARINDA ÇALIŞAN,KOMPRESÖRÜ HERMETİK PAKET TİP SOĞUK DEPO CİHAZI. | AD | 19610 | 924
25.627.1405 | 590.1706 | (3500 KCAL/H) PAKET TİP SOĞUK DEPO CİHAZI,SOĞUTMA TESİSATINDA FREON 404 GAZI KULLANILAN,-15/-25 C ISI ARALIKLARINDA ÇALIŞAN,KOMPRESÖRÜ HERMETİK PAKET TİP SOĞUK DEPO CİHAZI. | AD | 21340 | 1020
25.627.1406 | 590.1707 | (4000 KCAL/H) PAKET TİP SOĞUK DEPO CİHAZI,SOĞUTMA TESİSATINDA FREON 404 GAZI KULLANILAN,-15/-25 C ISI ARALIKLARINDA ÇALIŞAN,KOMPRESÖRÜ HERMETİK PAKET TİP SOĞUK DEPO CİHAZI. | AD | 23530 | 1120
25.627.1407 | 590.1708 | (4500 KCAL/H) PAKET TİP SOĞUK DEPO CİHAZI,SOĞUTMA TESİSATINDA FREON 404 GAZI KULLANILAN,-15/-25 C ISI ARALIKLARINDA ÇALIŞAN,KOMPRESÖRÜ HERMETİK PAKET TİP SOĞUK DEPO CİHAZI. | AD | 26300 | 1190
25.627.1408 | 590.1709 | (5000 KCAL/H) PAKET TİP SOĞUK DEPO CİHAZI,SOĞUTMA TESİSATINDA FREON 404 GAZI KULLANILAN,-15/-25 C ISI ARALIKLARINDA ÇALIŞAN,KOMPRESÖRÜ HERMETİK PAKET TİP SOĞUK DEPO CİHAZI. | AD | 26870 | 1290
25.627.1409 | 590.1710 | (5500 KCAL/H) PAKET TİP SOĞUK DEPO CİHAZI,SOĞUTMA TESİSATINDA FREON 404 GAZI KULLANILAN,-15/-25 C ISI ARALIKLARINDA ÇALIŞAN,KOMPRESÖRÜ HERMETİK PAKET TİP SOĞUK DEPO CİHAZI. | AD | 28440 | 1340
25.627.1410 | 590.1711 | (6000 KCAL/H) PAKET TİP SOĞUK DEPO CİHAZI,SOĞUTMA TESİSATINDA FREON 404 GAZI KULLANILAN,-15/-25 C ISI ARALIKLARINDA ÇALIŞAN,KOMPRESÖRÜ HERMETİK PAKET TİP SOĞUK DEPO CİHAZI. | AD | 30690 | 1440
25.627.1411 | 590.1712 | (6500 KCAL/H) PAKET TİP SOĞUK DEPO CİHAZI,SOĞUTMA TESİSATINDA FREON 404 GAZI KULLANILAN,-15/-25 C ISI ARALIKLARINDA ÇALIŞAN,KOMPRESÖRÜ HERMETİK PAKET TİP SOĞUK DEPO CİHAZI. | AD | 31480 | 1510
25.627.1412 | 590.1713 | (7000 KCAL/H) PAKET TİP SOĞUK DEPO CİHAZI,SOĞUTMA TESİSATINDA FREON 404 GAZI KULLANILAN,-15/-25 C ISI ARALIKLARINDA ÇALIŞAN,KOMPRESÖRÜ HERMETİK PAKET TİP SOĞUK DEPO CİHAZI. | AD | 33200 | 1570
25.627.1413 | 590.1714 | (7500 KCAL/H) PAKET TİP SOĞUK DEPO CİHAZI,SOĞUTMA TESİSATINDA FREON 404 GAZI KULLANILAN,-15/-25 C ISI ARALIKLARINDA ÇALIŞAN,KOMPRESÖRÜ HERMETİK PAKET TİP SOĞUK DEPO CİHAZI. | AD | 33260 | 1670
25.627.1414 | 590.1715 | (8000 KCAL/H) PAKET TİP SOĞUK DEPO CİHAZI,SOĞUTMA TESİSATINDA FREON 404 GAZI KULLANILAN,-15/-25 C ISI ARALIKLARINDA ÇALIŞAN,KOMPRESÖRÜ HERMETİK PAKET TİP SOĞUK DEPO CİHAZI. | AD | 34070 | 1770
25.627.1415 | 590.1716 | (8500 KCAL/H) PAKET TİP SOĞUK DEPO CİHAZI,SOĞUTMA TESİSATINDA FREON 404 GAZI KULLANILAN,-15/-25 C ISI ARALIKLARINDA ÇALIŞAN,KOMPRESÖRÜ HERMETİK PAKET TİP SOĞUK DEPO CİHAZI. | AD | 35630 | 1840
25.627.1416 | 590.1717 | (9000 KCAL/H) PAKET TİP SOĞUK DEPO CİHAZI,SOĞUTMA TESİSATINDA FREON 404 GAZI KULLANILAN,-15/-25 C ISI ARALIKLARINDA ÇALIŞAN,KOMPRESÖRÜ HERMETİK PAKET TİP SOĞUK DEPO CİHAZI. | AD | 37420 | 1930
25.627.1417 | 590.1718 | (9500 KCAL/H) PAKET TİP SOĞUK DEPO CİHAZI,SOĞUTMA TESİSATINDA FREON 404 GAZI KULLANILAN,-15/-25 C ISI ARALIKLARINDA ÇALIŞAN,KOMPRESÖRÜ HERMETİK PAKET TİP SOĞUK DEPO CİHAZI. | AD | 39270 | 1960
25.627.1418 | 590.1719 | (10000 KCAL/H) PAKET TİP SOĞUK DEPO CİHAZI,SOĞUTMA TESİSATINDA FREON 404 GAZI KULLANILAN,-15/-25 C ISI ARALIKLARINDA ÇALIŞAN,KOMPRESÖRÜ HERMETİK PAKET TİP SOĞUK DEPO CİHAZI. | AD | 40370 | 2060
25.627.1419 | 590.1720 | (11000 KCAL/H) PAKET TİP SOĞUK DEPO CİHAZI,SOĞUTMA TESİSATINDA FREON 404 GAZI KULLANILAN,-15/-25 C ISI ARALIKLARINDA ÇALIŞAN,KOMPRESÖRÜ HERMETİK PAKET TİP SOĞUK DEPO CİHAZI. | AD | 42010 | 2180
25.627.1420 | 590.1721 | (12000 KCAL/H) PAKET TİP SOĞUK DEPO CİHAZI,SOĞUTMA TESİSATINDA FREON 404 GAZI KULLANILAN,-15/-25 C ISI ARALIKLARINDA ÇALIŞAN,KOMPRESÖRÜ HERMETİK PAKET TİP SOĞUK DEPO CİHAZI. | AD | 48030 | 2380
25.627.1421 | 590.1722 | (13000 KCAL/H) PAKET TİP SOĞUK DEPO CİHAZI,SOĞUTMA TESİSATINDA FREON 404 GAZI KULLANILAN,-15/-25 C ISI ARALIKLARINDA ÇALIŞAN,KOMPRESÖRÜ HERMETİK PAKET TİP SOĞUK DEPO CİHAZI. | AD | 50100 | 2580
25.627.1422 | 590.1723 | (14000 KCAL/H) PAKET TİP SOĞUK DEPO CİHAZI,SOĞUTMA TESİSATINDA FREON 404 GAZI KULLANILAN,-15/-25 C ISI ARALIKLARINDA ÇALIŞAN,KOMPRESÖRÜ HERMETİK PAKET TİP SOĞUK DEPO CİHAZI. | AD | 51740 | 2730
25.627.1423 | 590.1724 | (15000 KCAL/H) PAKET TİP SOĞUK DEPO CİHAZI,SOĞUTMA TESİSATINDA FREON 404 GAZI KULLANILAN,-15/-25 C ISI ARALIKLARINDA ÇALIŞAN,KOMPRESÖRÜ HERMETİK PAKET TİP SOĞUK DEPO CİHAZI. | AD | 64180 | 2860
25.627.1424 | 590.1725 | (20000 KCAL/H) PAKET TİP SOĞUK DEPO CİHAZI,SOĞUTMA TESİSATINDA FREON 404 GAZI KULLANILAN,-15/-25 C ISI ARALIKLARINDA ÇALIŞAN,KOMPRESÖRÜ HERMETİK PAKET TİP SOĞUK DEPO CİHAZI. | AD | 69240 | 3010
25.627.1425 | 590.1726 | (2500 KCAL/H) PAKET TİP SOĞUK DEPO CİHAZI,SOĞUTMA TESİSATINDA FREON 404 GAZI KULLANILAN,-15/-25 C ISI ARALIKLARINDA ÇALIŞAN,KOMPRESÖRÜ HERMETİK PAKET TİP SOĞUK DEPO CİHAZI. | AD | 73420 | 3860
25.627.1426 | 590.1727 | (30000 KCAL/H) PAKET TİP SOĞUK DEPO CİHAZI,SOĞUTMA TESİSATINDA FREON 404 GAZI KULLANILAN,-15/-25 C ISI ARALIKLARINDA ÇALIŞAN,KOMPRESÖRÜ HERMETİK PAKET TİP SOĞUK DEPO CİHAZI. | AD | 85990 | 5140
25.627.1427 | 590.1728 | (35000 KCAL/H) PAKET TİP SOĞUK DEPO CİHAZI,SOĞUTMA TESİSATINDA FREON 404 GAZI KULLANILAN,-15/-25 C ISI ARALIKLARINDA ÇALIŞAN,KOMPRESÖRÜ HERMETİK PAKET TİP SOĞUK DEPO CİHAZI. | AD | 99600 | 5140
25.627.1428 | 590.1729 | (40000 KCAL/H) PAKET TİP SOĞUK DEPO CİHAZI,SOĞUTMA TESİSATINDA FREON 404 GAZI KULLANILAN,-15/-25 C ISI ARALIKLARINDA ÇALIŞAN,KOMPRESÖRÜ HERMETİK PAKET TİP SOĞUK DEPO CİHAZI. | AD | 109900 | 5140
25.627.1429 | 590.1730 | (45000 KCAL/H) PAKET TİP SOĞUK DEPO CİHAZI,SOĞUTMA TESİSATINDA FREON 404 GAZI KULLANILAN,-15/-25 C ISI ARALIKLARINDA ÇALIŞAN,KOMPRESÖRÜ HERMETİK PAKET TİP SOĞUK DEPO CİHAZI. | AD | 115000 | 5140
25.627.1430 | 590.1731 | (50000 KCAL/H) PAKET TİP SOĞUK DEPO CİHAZI,SOĞUTMA TESİSATINDA FREON 404 GAZI KULLANILAN,-15/-25 C ISI ARALIKLARINDA ÇALIŞAN,KOMPRESÖRÜ HERMETİK PAKET TİP SOĞUK DEPO CİHAZI. | AD | 137700 | 5140
25.627.1501 | 590.1814 | (1000 KCAL/H) PAKET TİP SOĞUK DEPO CİHAZI,SOĞUTMA TESİSATINDA FREON 404 GAZI KULLANILAN,-15/-25 C ISI ARALIKLARINDA ÇALIŞAN,KOMPRESÖRÜ SEMİHERMETİK PAKET TİP SOĞUK DEPO CİHAZI. | AD | 20390 | 2170
25.627.1502 | 590.1815 | (1500 KCAL/H) PAKET TİP SOĞUK DEPO CİHAZI,SOĞUTMA TESİSATINDA FREON 404 GAZI KULLANILAN,-15/-25 C ISI ARALIKLARINDA ÇALIŞAN,KOMPRESÖRÜ SEMİHERMETİK PAKET TİP SOĞUK DEPO CİHAZI. | AD | 25660 | 2170
25.627.1503 | 590.1816 | (2000 KCAL/H) PAKET TİP SOĞUK DEPO CİHAZI,SOĞUTMA TESİSATINDA FREON 404 GAZI KULLANILAN,-15/-25 C ISI ARALIKLARINDA ÇALIŞAN,KOMPRESÖRÜ SEMİHERMETİK PAKET TİP SOĞUK DEPO CİHAZI. | AD | 27970 | 2170
25.627.1504 | 590.1817 | (2500 KCAL/H) PAKET TİP SOĞUK DEPO CİHAZI,SOĞUTMA TESİSATINDA FREON 404 GAZI KULLANILAN,-15/-25 C ISI ARALIKLARINDA ÇALIŞAN,KOMPRESÖRÜ SEMİHERMETİK PAKET TİP SOĞUK DEPO CİHAZI. | AD | 30720 | 2170
25.627.1505 | 590.1818 | (3000 KCAL/H) PAKET TİP SOĞUK DEPO CİHAZI,SOĞUTMA TESİSATINDA FREON 404 GAZI KULLANILAN,-15/-25 C ISI ARALIKLARINDA ÇALIŞAN,KOMPRESÖRÜ SEMİHERMETİK PAKET TİP SOĞUK DEPO CİHAZI. | AD | 33250 | 2170
25.627.1506 | 590.1819 | (3500 KCAL/H) PAKET TİP SOĞUK DEPO CİHAZI,SOĞUTMA TESİSATINDA FREON 404 GAZI KULLANILAN,-15/-25 C ISI ARALIKLARINDA ÇALIŞAN,KOMPRESÖRÜ SEMİHERMETİK PAKET TİP SOĞUK DEPO CİHAZI. | AD | 35740 | 2170
25.627.1507 | 590.1820 | (4000 KCAL/H) PAKET TİP SOĞUK DEPO CİHAZI,SOĞUTMA TESİSATINDA FREON 404 GAZI KULLANILAN,-15/-25 C ISI ARALIKLARINDA ÇALIŞAN,KOMPRESÖRÜ SEMİHERMETİK PAKET TİP SOĞUK DEPO CİHAZI. | AD | 37740 | 2170
25.627.1508 | 590.1821 | (4500 KCAL/H) PAKET TİP SOĞUK DEPO CİHAZI,SOĞUTMA TESİSATINDA FREON 404 GAZI KULLANILAN,-15/-25 C ISI ARALIKLARINDA ÇALIŞAN,KOMPRESÖRÜ SEMİHERMETİK PAKET TİP SOĞUK DEPO CİHAZI. | AD | 40030 | 2170
25.627.1509 | 590.1801 | (5000 KCAL/H) PAKET TİP SOĞUK DEPO CİHAZI,SOĞUTMA TESİSATINDA FREON 404 GAZI KULLANILAN,-15/-25 C ISI ARALIKLARINDA ÇALIŞAN,KOMPRESÖRÜ SEMİHERMETİK PAKET TİP SOĞUK DEPO CİHAZI. | AD | 41000 | 2170
25.627.1510 | 590.1822 | (5500 KCAL/H) PAKET TİP SOĞUK DEPO CİHAZI,SOĞUTMA TESİSATINDA FREON 404 GAZI KULLANILAN,-15/-25 C ISI ARALIKLARINDA ÇALIŞAN,KOMPRESÖRÜ SEMİHERMETİK PAKET TİP SOĞUK DEPO CİHAZI. | AD | 43940 | 2170
25.627.1511 | 590.1823 | (6000 KCAL/H) PAKET TİP SOĞUK DEPO CİHAZI,SOĞUTMA TESİSATINDA FREON 404 GAZI KULLANILAN,-15/-25 C ISI ARALIKLARINDA ÇALIŞAN,KOMPRESÖRÜ SEMİHERMETİK PAKET TİP SOĞUK DEPO CİHAZI. | AD | 46410 | 2170
25.627.1512 | 590.1824 | (6500 KCAL/H) PAKET TİP SOĞUK DEPO CİHAZI,SOĞUTMA TESİSATINDA FREON 404 GAZI KULLANILAN,-15/-25 C ISI ARALIKLARINDA ÇALIŞAN,KOMPRESÖRÜ SEMİHERMETİK PAKET TİP SOĞUK DEPO CİHAZI. | AD | 47050 | 2170
25.627.1513 | 590.1825 | (7000 KCAL/H) PAKET TİP SOĞUK DEPO CİHAZI,SOĞUTMA TESİSATINDA FREON 404 GAZI KULLANILAN,-15/-25 C ISI ARALIKLARINDA ÇALIŞAN,KOMPRESÖRÜ SEMİHERMETİK PAKET TİP SOĞUK DEPO CİHAZI. | AD | 48240 | 2170
25.627.1514 | 590.1802 | (7500 KCAL/H) PAKET TİP SOĞUK DEPO CİHAZI,SOĞUTMA TESİSATINDA FREON 404 GAZI KULLANILAN,-15/-25 C ISI ARALIKLARINDA ÇALIŞAN,KOMPRESÖRÜ SEMİHERMETİK PAKET TİP SOĞUK DEPO CİHAZI. | AD | 49880 | 2380
25.627.1515 | 590.1826 | (8000 KCAL/H) PAKET TİP SOĞUK DEPO CİHAZI,SOĞUTMA TESİSATINDA FREON 404 GAZI KULLANILAN,-15/-25 C ISI ARALIKLARINDA ÇALIŞAN,KOMPRESÖRÜ SEMİHERMETİK PAKET TİP SOĞUK DEPO CİHAZI. | AD | 52210 | 2380
25.627.1516 | 590.1827 | (8500 KCAL/H) PAKET TİP SOĞUK DEPO CİHAZI,SOĞUTMA TESİSATINDA FREON 404 GAZI KULLANILAN,-15/-25 C ISI ARALIKLARINDA ÇALIŞAN,KOMPRESÖRÜ SEMİHERMETİK PAKET TİP SOĞUK DEPO CİHAZI. | AD | 54110 | 2580
25.627.1517 | 590.1828 | (9000 KCAL/H) PAKET TİP SOĞUK DEPO CİHAZI,SOĞUTMA TESİSATINDA FREON 404 GAZI KULLANILAN,-15/-25 C ISI ARALIKLARINDA ÇALIŞAN,KOMPRESÖRÜ SEMİHERMETİK PAKET TİP SOĞUK DEPO CİHAZI. | AD | 58350 | 2580
25.627.1518 | 590.1829 | (9500 KCAL/H) PAKET TİP SOĞUK DEPO CİHAZI,SOĞUTMA TESİSATINDA FREON 404 GAZI KULLANILAN,-15/-25 C ISI ARALIKLARINDA ÇALIŞAN,KOMPRESÖRÜ SEMİHERMETİK PAKET TİP SOĞUK DEPO CİHAZI. | AD | 59030 | 2580
25.627.1519 | 590.1803 | (10000 KCAL/H) PAKET TİP SOĞUK DEPO CİHAZI,SOĞUTMA TESİSATINDA FREON 404 GAZI KULLANILAN,-15/-25 C ISI ARALIKLARINDA ÇALIŞAN,KOMPRESÖRÜ SEMİHERMETİK PAKET TİP SOĞUK DEPO CİHAZI. | AD | 65960 | 2580
25.627.1520 | 590.1830 | (11000 KCAL/H) PAKET TİP SOĞUK DEPO CİHAZI,SOĞUTMA TESİSATINDA FREON 404 GAZI KULLANILAN,-15/-25 C ISI ARALIKLARINDA ÇALIŞAN,KOMPRESÖRÜ SEMİHERMETİK PAKET TİP SOĞUK DEPO CİHAZI. | AD | 68770 | 2580
25.627.1521 | 590.1831 | (12000 KCAL/H) PAKET TİP SOĞUK DEPO CİHAZI,SOĞUTMA TESİSATINDA FREON 404 GAZI KULLANILAN,-15/-25 C ISI ARALIKLARINDA ÇALIŞAN,KOMPRESÖRÜ SEMİHERMETİK PAKET TİP SOĞUK DEPO CİHAZI. | AD | 69780 | 2580
25.627.1522 | 590.1804 | (12500 KCAL/H) PAKET TİP SOĞUK DEPO CİHAZI,SOĞUTMA TESİSATINDA FREON 404 GAZI KULLANILAN,-15/-25 C ISI ARALIKLARINDA ÇALIŞAN,KOMPRESÖRÜ SEMİHERMETİK PAKET TİP SOĞUK DEPO CİHAZI. | AD | 77450 | 2800
25.627.1523 | 590.1832 | (13000 KCAL/H) PAKET TİP SOĞUK DEPO CİHAZI,SOĞUTMA TESİSATINDA FREON 404 GAZI KULLANILAN,-15/-25 C ISI ARALIKLARINDA ÇALIŞAN,KOMPRESÖRÜ SEMİHERMETİK PAKET TİP SOĞUK DEPO CİHAZI. | AD | 78850 | 2800
25.627.1524 | 590.1833 | (14000 KCAL/H) PAKET TİP SOĞUK DEPO CİHAZI,SOĞUTMA TESİSATINDA FREON 404 GAZI KULLANILAN,-15/-25 C ISI ARALIKLARINDA ÇALIŞAN,KOMPRESÖRÜ SEMİHERMETİK PAKET TİP SOĞUK DEPO CİHAZI. | AD | 80890 | 2800
25.627.1525 | 590.1805 | (15000 KCAL/H) PAKET TİP SOĞUK DEPO CİHAZI,SOĞUTMA TESİSATINDA FREON 404 GAZI KULLANILAN,-15/-25 C ISI ARALIKLARINDA ÇALIŞAN,KOMPRESÖRÜ SEMİHERMETİK PAKET TİP SOĞUK DEPO CİHAZI. | AD | 85880 | 3010
25.627.1526 | 590.1806 | (17500 KCAL/H) PAKET TİP SOĞUK DEPO CİHAZI,SOĞUTMA TESİSATINDA FREON 404 GAZI KULLANILAN,-15/-25 C ISI ARALIKLARINDA ÇALIŞAN,KOMPRESÖRÜ SEMİHERMETİK PAKET TİP SOĞUK DEPO CİHAZI. | AD | 89080 | 3240
25.627.1527 | 590.1807 | (20000 KCAL/H) PAKET TİP SOĞUK DEPO CİHAZI,SOĞUTMA TESİSATINDA FREON 404 GAZI KULLANILAN,-15/-25 C ISI ARALIKLARINDA ÇALIŞAN,KOMPRESÖRÜ SEMİHERMETİK PAKET TİP SOĞUK DEPO CİHAZI. | AD | 98940 | 3470
25.627.1528 | 590.1808 | (25000 KCAL/H) PAKET TİP SOĞUK DEPO CİHAZI,SOĞUTMA TESİSATINDA FREON 404 GAZI KULLANILAN,-15/-25 C ISI ARALIKLARINDA ÇALIŞAN,KOMPRESÖRÜ SEMİHERMETİK PAKET TİP SOĞUK DEPO CİHAZI. | AD | 124000 | 3860
25.627.1529 | 590.1809 | (30000 KCAL/H) PAKET TİP SOĞUK DEPO CİHAZI,SOĞUTMA TESİSATINDA FREON 404 GAZI KULLANILAN,-15/-25 C ISI ARALIKLARINDA ÇALIŞAN,KOMPRESÖRÜ SEMİHERMETİK PAKET TİP SOĞUK DEPO CİHAZI. | AD | 135100 | 4290
25.627.1530 | 590.1810 | (35000 KCAL/H) PAKET TİP SOĞUK DEPO CİHAZI,SOĞUTMA TESİSATINDA FREON 404 GAZI KULLANILAN,-15/-25 C ISI ARALIKLARINDA ÇALIŞAN,KOMPRESÖRÜ SEMİHERMETİK PAKET TİP SOĞUK DEPO CİHAZI. | AD | 151500 | 4930
25.627.1531 | 590.1811 | (40000 KCAL/H) PAKET TİP SOĞUK DEPO CİHAZI,SOĞUTMA TESİSATINDA FREON 404 GAZI KULLANILAN,-15/-25 C ISI ARALIKLARINDA ÇALIŞAN,KOMPRESÖRÜ SEMİHERMETİK PAKET TİP SOĞUK DEPO CİHAZI. | AD | 172800 | 5370
25.627.1532 | 590.1812 | (45000 KCAL/H) PAKET TİP SOĞUK DEPO CİHAZI,SOĞUTMA TESİSATINDA FREON 404 GAZI KULLANILAN,-15/-25 C ISI ARALIKLARINDA ÇALIŞAN,KOMPRESÖRÜ SEMİHERMETİK PAKET TİP SOĞUK DEPO CİHAZI. | AD | 188800 | 5750
25.627.1533 | 590.1813 | (50000 KCAL/H) PAKET TİP SOĞUK DEPO CİHAZI,SOĞUTMA TESİSATINDA FREON 404 GAZI KULLANILAN,-15/-25 C ISI ARALIKLARINDA ÇALIŞAN,KOMPRESÖRÜ SEMİHERMETİK PAKET TİP SOĞUK DEPO CİHAZI. | AD | 205300 | 6400
25.627.1601 | 590.1914 | (55000 KCAL/H) PAKET TİP SOĞUK DEPO CİHAZI,SOĞUTMA TESİSATINDA FREON 404 GAZI KULLANILAN,-15/-25 C ISI ARALIKLARINDA ÇALIŞAN,KOMPRESÖRÜ SCROLL PAKET TİP SOĞUK DEPO CİHAZI. | AD | 17590 | 2170
25.627.1602 | 590.1915 | (1500 KCAL/H) PAKET TİP SOĞUK DEPO CİHAZI,SOĞUTMA TESİSATINDA FREON 404 GAZI KULLANILAN,-15/-25 C ISI ARALIKLARINDA ÇALIŞAN,KOMPRESÖRÜ SCROLL PAKET TİP SOĞUK DEPO CİHAZI. | AD | 24890 | 2170
25.627.1603 | 590.1916 | (2000 KCAL/H) PAKET TİP SOĞUK DEPO CİHAZI,SOĞUTMA TESİSATINDA FREON 404 GAZI KULLANILAN,-15/-25 C ISI ARALIKLARINDA ÇALIŞAN,KOMPRESÖRÜ SCROLL PAKET TİP SOĞUK DEPO CİHAZI. | AD | 27830 | 2170
25.627.1604 | 590.1917 | (2500 KCAL/H) PAKET TİP SOĞUK DEPO CİHAZI,SOĞUTMA TESİSATINDA FREON 404 GAZI KULLANILAN,-15/-25 C ISI ARALIKLARINDA ÇALIŞAN,KOMPRESÖRÜ SCROLL PAKET TİP SOĞUK DEPO CİHAZI. | AD | 32850 | 2170
25.627.1605 | 590.1918 | (3000 KCAL/H) PAKET TİP SOĞUK DEPO CİHAZI,SOĞUTMA TESİSATINDA FREON 404 GAZI KULLANILAN,-15/-25 C ISI ARALIKLARINDA ÇALIŞAN,KOMPRESÖRÜ SCROLL PAKET TİP SOĞUK DEPO CİHAZI. | AD | 36580 | 2170
25.627.1606 | 590.1919 | (3500 KCAL/H) PAKET TİP SOĞUK DEPO CİHAZI,SOĞUTMA TESİSATINDA FREON 404 GAZI KULLANILAN,-15/-25 C ISI ARALIKLARINDA ÇALIŞAN,KOMPRESÖRÜ SCROLL PAKET TİP SOĞUK DEPO CİHAZI. | AD | 37980 | 2170
25.627.1607 | 590.1920 | (4000 KCAL/H) PAKET TİP SOĞUK DEPO CİHAZI,SOĞUTMA TESİSATINDA FREON 404 GAZI KULLANILAN,-15/-25 C ISI ARALIKLARINDA ÇALIŞAN,KOMPRESÖRÜ SCROLL PAKET TİP SOĞUK DEPO CİHAZI. | AD | 38410 | 2170
25.627.1608 | 590.1921 | (4500 KCAL/H) PAKET TİP SOĞUK DEPO CİHAZI,SOĞUTMA TESİSATINDA FREON 404 GAZI KULLANILAN,-15/-25 C ISI ARALIKLARINDA ÇALIŞAN,KOMPRESÖRÜ SCROLL PAKET TİP SOĞUK DEPO CİHAZI. | AD | 39360 | 2170
25.627.1609 | 590.1901 | (5000 KCAL/H) PAKET TİP SOĞUK DEPO CİHAZI,SOĞUTMA TESİSATINDA FREON 404 GAZI KULLANILAN,-15/-25 C ISI ARALIKLARINDA ÇALIŞAN,KOMPRESÖRÜ SCROLL PAKET TİP SOĞUK DEPO CİHAZI. | AD | 41550 | 2170
25.627.1610 | 590.1922 | (5500 KCAL/H) PAKET TİP SOĞUK DEPO CİHAZI,SOĞUTMA TESİSATINDA FREON 404 GAZI KULLANILAN,-15/-25 C ISI ARALIKLARINDA ÇALIŞAN,KOMPRESÖRÜ SCROLL PAKET TİP SOĞUK DEPO CİHAZI. | AD | 45400 | 2170
25.627.1611 | 590.1923 | (6000 KCAL/H) PAKET TİP SOĞUK DEPO CİHAZI,SOĞUTMA TESİSATINDA FREON 404 GAZI KULLANILAN,-15/-25 C ISI ARALIKLARINDA ÇALIŞAN,KOMPRESÖRÜ SCROLL PAKET TİP SOĞUK DEPO CİHAZI. | AD | 48970 | 2170
25.627.1612 | 590.1924 | (6500 KCAL/H) PAKET TİP SOĞUK DEPO CİHAZI,SOĞUTMA TESİSATINDA FREON 404 GAZI KULLANILAN,-15/-25 C ISI ARALIKLARINDA ÇALIŞAN,KOMPRESÖRÜ SCROLL PAKET TİP SOĞUK DEPO CİHAZI. | AD | 51290 | 2170
25.627.1613 | 590.1925 | (7000 KCAL/H) PAKET TİP SOĞUK DEPO CİHAZI,SOĞUTMA TESİSATINDA FREON 404 GAZI KULLANILAN,-15/-25 C ISI ARALIKLARINDA ÇALIŞAN,KOMPRESÖRÜ SCROLL PAKET TİP SOĞUK DEPO CİHAZI. | AD | 54020 | 2170
25.627.1614 | 590.1902 | (7500 KCAL/H) PAKET TİP SOĞUK DEPO CİHAZI,SOĞUTMA TESİSATINDA FREON 404 GAZI KULLANILAN,-15/-25 C ISI ARALIKLARINDA ÇALIŞAN,KOMPRESÖRÜ SCROLL PAKET TİP SOĞUK DEPO CİHAZI. | AD | 56110 | 2170
25.627.1615 | 590.1926 | (8000 KCAL/H) PAKET TİP SOĞUK DEPO CİHAZI,SOĞUTMA TESİSATINDA FREON 404 GAZI KULLANILAN,-15/-25 C ISI ARALIKLARINDA ÇALIŞAN,KOMPRESÖRÜ SCROLL PAKET TİP SOĞUK DEPO CİHAZI. | AD | 60190 | 2380
25.627.1616 | 590.1927 | (8500 KCAL/H) PAKET TİP SOĞUK DEPO CİHAZI,SOĞUTMA TESİSATINDA FREON 404 GAZI KULLANILAN,-15/-25 C ISI ARALIKLARINDA ÇALIŞAN,KOMPRESÖRÜ SCROLL PAKET TİP SOĞUK DEPO CİHAZI. | AD | 60620 | 2580
25.627.1617 | 590.1928 | (9000 KCAL/H) PAKET TİP SOĞUK DEPO CİHAZI,SOĞUTMA TESİSATINDA FREON 404 GAZI KULLANILAN,-15/-25 C ISI ARALIKLARINDA ÇALIŞAN,KOMPRESÖRÜ SCROLL PAKET TİP SOĞUK DEPO CİHAZI. | AD | 61960 | 2580
25.627.1618 | 590.1929 | (9500 KCAL/H) PAKET TİP SOĞUK DEPO CİHAZI,SOĞUTMA TESİSATINDA FREON 404 GAZI KULLANILAN,-15/-25 C ISI ARALIKLARINDA ÇALIŞAN,KOMPRESÖRÜ SCROLL PAKET TİP SOĞUK DEPO CİHAZI. | AD | 62210 | 2580
25.627.1619 | 590.1903 | (10000 KCAL/H) PAKET TİP SOĞUK DEPO CİHAZI,SOĞUTMA TESİSATINDA FREON 404 GAZI KULLANILAN,-15/-25 C ISI ARALIKLARINDA ÇALIŞAN,KOMPRESÖRÜ SCROLL PAKET TİP SOĞUK DEPO CİHAZI. | AD | 70780 | 2580
25.627.1620 | 590.1930 | (11000 KCAL/H) PAKET TİP SOĞUK DEPO CİHAZI,SOĞUTMA TESİSATINDA FREON 404 GAZI KULLANILAN,-15/-25 C ISI ARALIKLARINDA ÇALIŞAN,KOMPRESÖRÜ SCROLL PAKET TİP SOĞUK DEPO CİHAZI. | AD | 70950 | 2580
25.627.1621 | 590.1931 | (12000 KCAL/H) PAKET TİP SOĞUK DEPO CİHAZI,SOĞUTMA TESİSATINDA FREON 404 GAZI KULLANILAN,-15/-25 C ISI ARALIKLARINDA ÇALIŞAN,KOMPRESÖRÜ SCROLL PAKET TİP SOĞUK DEPO CİHAZI. | AD | 75110 | 2580
25.627.1622 | 590.1904 | (12500 KCAL/H) PAKET TİP SOĞUK DEPO CİHAZI,SOĞUTMA TESİSATINDA FREON 404 GAZI KULLANILAN,-15/-25 C ISI ARALIKLARINDA ÇALIŞAN,KOMPRESÖRÜ SCROLL PAKET TİP SOĞUK DEPO CİHAZI. | AD | 84090 | 2820
25.627.1623 | 590.1932 | (13000 KCAL/H) PAKET TİP SOĞUK DEPO CİHAZI,SOĞUTMA TESİSATINDA FREON 404 GAZI KULLANILAN,-15/-25 C ISI ARALIKLARINDA ÇALIŞAN,KOMPRESÖRÜ SCROLL PAKET TİP SOĞUK DEPO CİHAZI. | AD | 84340 | 2820
25.627.1624 | 590.1933 | (14000 KCAL/H) PAKET TİP SOĞUK DEPO CİHAZI,SOĞUTMA TESİSATINDA FREON 404 GAZI KULLANILAN,-15/-25 C ISI ARALIKLARINDA ÇALIŞAN,KOMPRESÖRÜ SCROLL PAKET TİP SOĞUK DEPO CİHAZI. | AD | 85140 | 2820
25.627.1625 | 590.1905 | (15000 KCAL/H) PAKET TİP SOĞUK DEPO CİHAZI,SOĞUTMA TESİSATINDA FREON 404 GAZI KULLANILAN,-15/-25 C ISI ARALIKLARINDA ÇALIŞAN,KOMPRESÖRÜ SCROLL PAKET TİP SOĞUK DEPO CİHAZI. | AD | 97290 | 2820
25.627.1626 | 590.1906 | (17500 KCAL/H) PAKET TİP SOĞUK DEPO CİHAZI,SOĞUTMA TESİSATINDA FREON 404 GAZI KULLANILAN,-15/-25 C ISI ARALIKLARINDA ÇALIŞAN,KOMPRESÖRÜ SCROLL PAKET TİP SOĞUK DEPO CİHAZI. | AD | 102400 | 3240
25.627.1627 | 590.1907 | (20000 KCAL/H) PAKET TİP SOĞUK DEPO CİHAZI,SOĞUTMA TESİSATINDA FREON 404 GAZI KULLANILAN,-15/-25 C ISI ARALIKLARINDA ÇALIŞAN,KOMPRESÖRÜ SCROLL PAKET TİP SOĞUK DEPO CİHAZI. | AD | 103300 | 3470
25.627.1628 | 590.1908 | (25000 KCAL/H) PAKET TİP SOĞUK DEPO CİHAZI,SOĞUTMA TESİSATINDA FREON 404 GAZI KULLANILAN,-15/-25 C ISI ARALIKLARINDA ÇALIŞAN,KOMPRESÖRÜ SCROLL PAKET TİP SOĞUK DEPO CİHAZI. | AD | 142200 | 3860
25.627.1629 | 590.1909 | (30000 KCAL/H) PAKET TİP SOĞUK DEPO CİHAZI,SOĞUTMA TESİSATINDA FREON 404 GAZI KULLANILAN,-15/-25 C ISI ARALIKLARINDA ÇALIŞAN,KOMPRESÖRÜ SCROLL PAKET TİP SOĞUK DEPO CİHAZI. | AD | 165000 | 4290
25.627.1630 | 590.1910 | (35000 KCAL/H) PAKET TİP SOĞUK DEPO CİHAZI,SOĞUTMA TESİSATINDA FREON 404 GAZI KULLANILAN,-15/-25 C ISI ARALIKLARINDA ÇALIŞAN,KOMPRESÖRÜ SCROLL PAKET TİP SOĞUK DEPO CİHAZI. | AD | 190600 | 4930
25.627.1631 | 590.1911 | (40000 KCAL/H) PAKET TİP SOĞUK DEPO CİHAZI,SOĞUTMA TESİSATINDA FREON 404 GAZI KULLANILAN,-15/-25 C ISI ARALIKLARINDA ÇALIŞAN,KOMPRESÖRÜ SCROLL PAKET TİP SOĞUK DEPO CİHAZI. | AD | 216600 | 5370
25.627.1632 | 590.1912 | (45000 KCAL/H) PAKET TİP SOĞUK DEPO CİHAZI,SOĞUTMA TESİSATINDA FREON 404 GAZI KULLANILAN,-15/-25 C ISI ARALIKLARINDA ÇALIŞAN,KOMPRESÖRÜ SCROLL PAKET TİP SOĞUK DEPO CİHAZI. | AD | 242800 | 5750
25.627.1633 | 590.1913 | (50000 KCAL/H) PAKET TİP SOĞUK DEPO CİHAZI,SOĞUTMA TESİSATINDA FREON 404 GAZI KULLANILAN,-15/-25 C ISI ARALIKLARINDA ÇALIŞAN,KOMPRESÖRÜ SCROLL PAKET TİP SOĞUK DEPO CİHAZI. | AD | 276300 | 6400
25.650.1100 | 670.000 | OKSİJEN TÜPÜ | AD | 1540 | 22.7
25.650.1200 | 671.000 | TİJ BORU TAKIMI VE BAĞLANTISI | AD | 272 | 42
25.650.1300 | 672.000 | KOLLEKTÖR | TK | 443 | 50.5
25.650.1400 | 673.000 | YÜKSEK BASINÇ DÜŞÜRÜCÜ | AD | 4180 | 232
25.650.1500 | 674.000 | İKİNCİ BASINÇ DÜŞÜRÜCÜ | AD | 1090 | 112
25.650.1600 | 680.000 | ALARM TESİSATI | AD | 1480 | 91.5
25.650.2101 | 690.100 | VAKUM DEPOSU 200 LİTRE | AD | 1740 | 123
25.650.2102 | 690.200 | VAKUM DEPOSU 300 LİTRE | AD | 2330 | 137
25.650.2103 | 690.300 | VAKUM DEPOSU 400 LİTRE | AD | 2870 | 137
25.650.2104 | 690.400 | VAKUM DEPOSU 600 LİTRE | AD | 3540 | 137
25.650.2201 | 691.500 | BEHERİ 60 M3/H (-0,5) ATMOSFER BASINÇLI HAVA VEREBİLEN 2 ADET POMPALI | TK | 27010 | 244
25.650.3100 | 694.100 | AZOT PROTOKSİT TÜPÜ | AD | 1280
25.650.4101 | 694.801 | 8 ø MM (1/4") OKSİJEN VAKUM VE AZOT PROTOKSİT ARA VALFI | AD | 102 | 11.4
25.650.4102 | 694.802 | 10 ø MM (3/8") OKSİJEN VAKUM VE AZOT PROTOKSİT ARA VALFI | AD | 130 | 11.4
25.650.4103 | 694.803 | 15 ø MM (1/2") OKSİJEN VAKUM VE AZOT PROTOKSİT ARA VALFI | AD | 138 | 11.4
25.650.4104 | 694.804 | 18 ø MM (5/8") OKSİJEN VAKUM VE AZOT PROTOKSİT ARA VALFI | AD | 152 | 11.4
25.652.1101 | 694.1001 | MEDİKAL GAZ ALARM PANELİ 2 GAZ İÇİN | AD | 1720 | 169
25.652.1102 | 694.1002 | MEDİKAL GAZ ALARM PANELİ 3 GAZ İÇİN | AD | 2160 | 239
25.652.1103 | 694.1003 | MEDİKAL GAZ ALARM PANELİ 4 GAZ İÇİN | AD | 2410 | 286
25.652.1104 | 694.1004 | MEDİKAL GAZ ALARM PANELİ 5 GAZ İÇİN | AD | 2700 | 329
25.652.1201 | 694.1101 | MEDİKAL GAZ VANA KUTUSU 2 GAZ İÇİN | AD | 1850 | 216
25.652.1202 | 694.1102 | MEDİKAL GAZ VANA KUTUSU 3 GAZ İÇİN | AD | 2210 | 266
25.652.1203 | 694.1103 | MEDİKAL GAZ VANA KUTUSU 4 GAZ İÇİN | AD | 2660 | 295
25.652.1204 | 694.1104 | MEDİKAL GAZ VANA KUTUSU 5 GAZ İÇİN | AD | 3170 | 340
25.652.1301 | 694.1201 | AZOT PROTOKSİT SANTRALI 2x3 + 1x3 TÜPLÜK SİSTEM | TK | 20000 | 1630
25.652.1302 | 694.1202 | AZOT PROTOKSİT SANTRALI 2x4 + 1x4 TÜPLÜK SİSTEM | TK | 21230 | 1840
25.652.1303 | 694.1203 | AZOT PROTOKSİT SANTRALI 2x5 + 1x5 TÜPLÜK SİSTEM | TK | 23250 | 1960
25.652.1304 | 694.1204 | AZOT PROTOKSİT SANTRALI 2x10 + 1x10 TÜPLÜK SİSTEM | TK | 29190 | 2280
25.652.1401 | 694.1301 | MEDİKAL HAVA MERKEZİ 3X35 M3/H (TANK = 500 LT) | TK | 116600 | 2800
25.652.1402 | 694.1302 | MEDİKAL HAVA MERKEZİ 3X40 M3/H (TANK = 500 LT) | TK | 124200 | 3370
25.652.1403 | 694.1303 | MEDİKAL HAVA MERKEZİ 3X60 M3/H (TANK = 2X500 LT) | TK | 152900 | 4140
25.652.1404 | 694.1304 | MEDİKAL HAVA MERKEZİ 3X110 M3/H (TANK = 2X1000 LT) | TK | 186100 | 5200
25.652.1405 | 694.1305 | MEDİKAL HAVA MERKEZİ 3X150 M3/H (TANK = 2X1000 LT) | TK | 235400 | 5930
25.652.1501 | 694.1401 | MEDİKAL VAKUM MERKEZİ 3X40 M3/H (TANK = 500 LT) | TK | 51390 | 2440
25.652.1502 | 694.1402 | MEDİKAL VAKUM MERKEZİ 3X60 M3/H (TANK = 500 LT) | TK | 59060 | 2780
25.652.1503 | 694.1403 | MEDİKAL VAKUM MERKEZİ 3X100 M3/H (TANK = 500 LT) | TK | 70570 | 3130
25.652.1504 | 694.1404 | MEDİKAL VAKUM MERKEZİ 3X160 M3/H (TANK = 1000 LT) | TK | 106700 | 4140
25.652.1505 | 694.1405 | MEDİKAL VAKUM MERKEZİ 3X250 M3/H (TANK = 1000 LT) | TK | 138000 | 5200
25.652.1600 | 694.1500 | ANESTETİK GAZ TAHLİYE SİSTEMİ (VENTURİ TİP) | TK | 1660 | 335
25.652.1701 | 694.1511 | ELEKTROPOMPALI TİP ANESTETİK GAZ TAHLİYE SİSTEMİ 30+30 M3/H | TK | 19210 | 1200
25.652.1702 | 694.1512 | ELEKTROPOMPALI ANESTETİK GAZ TAHLİYE SİSTEMİ 70+70 M3/H | TK | 23880 | 1360
25.652.1703 | 694.1513 | ELEKTROPOMPALI ANESTETİK GAZ TAHLİYE SİSTEMİ 100+100 M3/H | TK | 28100 | 1510
25.652.1704 | 694.1514 | ELEKTROPOMPALI ANESTETİK GAZ TAHLİYE SİSTEMİ 130+130 M3/H | TK | 35990 | 1670
25.652.1801 | 694.1601 | OKSİJEN MERKEZİ 2X5 + 1X5 TÜPLÜK SİSTEM | TK | 24940 | 1140
25.652.1802 | 694.1602 | OKSİJEN MERKEZİ 2X8 + 1x8 TÜPLÜK SİSTEM | TK | 28860 | 1590
25.652.1803 | 694.1603 | OKSİJEN MERKEZİ 2x10 + 1x10 TÜPLÜK SİSTEM | TK | 33220 | 2400
25.652.1804 | 694.1604 | OKSİJEN MERKEZİ 2x20 + 1x20 TÜPLÜK SİSTEM | TK | 39850 | 2780
25.655.1001 | 694.1701 | OKSİJEN PRİZİ | AD | 222 | 22.7
25.655.1002 | 694.1702 | VAKUM PRİZİ | AD | 222 | 22.7
25.655.1003 | 694.1703 | AZOT PROTOKSİT PRİZİ | AD | 222 | 22.7
25.655.1004 | 694.1704 | BASINÇLI HAVA PRİZİ | AD | 222 | 22.7
25.655.1005 | 694.1705 | ANESTETİK GAZ TAHLİYE PRİZİ | AD | 428 | 22.7
25.660.1001 | 694.901 | MEDİKAL BAKIR BORU DIŞ ÇAP 10 mm ET KALINLIĞI 1.0 mm | MT | 44.5 | 5.6
25.660.1002 | 694.902 | MEDİKAL BAKIR BORU DIŞ ÇAP 12mm ET KALINLIĞI 1.0 mm | MT | 56.5 | 5.6
25.660.1003 | 694.903 | MEDİKAL BAKIR BORU DIŞ ÇAP 15 mm ET KALINLIĞI 1.0 mm | MT | 70 | 5.6
25.660.1004 | 694.904 | MEDİKAL BAKIR BORU DIŞ ÇAP 22mm ET KALINLIĞI 1.0 mm | MT | 92.5 | 5.6
25.660.1005 | 694.905 | MEDİKAL BAKIR BORU DIŞ ÇAP 28 mm ET KALINLIĞI 1.0 mm | MT | 120 | 11.4
25.660.1006 | 694.906 | MEDİKAL BAKIR BORU DIŞ ÇAP 35 mm ET KALINLIĞI 1.5 mm | MT | 189 | 11.4
25.660.1007 | 694.907 | MEDİKAL BAKIR BORU DIŞ ÇAP 42 mm ET KALINLIĞI 1.5 mm | MT | 228 | 11.4
25.660.1008 | 694.908 | MEDİKAL BAKIR BORU DIŞ ÇAP 54 mm ET KALINLIĞI 2.0 mm | MT | 324 | 16.9
25.660.1009 | 694.909 | MEDİKAL BAKIR BORU DIŞ ÇAP 76 mm ET KALINLIĞI 2.0 mm | MT | 406 | 22.7
25.660.1010 | 694.910 | MEDİKAL BAKIR BORU DIŞ ÇAP 108 mm ET KALINLIĞI 2.5 mm | MT | 696 | 22.7
25.665.1101 | 695.101 | Paket tipi 1 gözlü morg ünitesi | AD | 16900 | 434
25.665.1102 | 695.102 | Paket tipi 2 gözlü morg ünitesi | AD | 27880 | 434
25.665.1103 | 695.103 | Paket tipi 3 gözlü morg ünitesi | AD | 32780 | 434
25.665.1200 | 695.200 | Gasil Masası | AD | 5180 | 25.9
35.100.1101 | 700.1101 | En ölçüsü en az 400 mm olan galvanizli dikili tip sac pano. | AD | 2140 | 320
35.100.1102 | 700.1102 | En ölçüsü en az 500 mm olan galvanizli dikili tip sac pano. | AD | 2300 | 325
35.100.1103 | 700.1103 | En ölçüsü en az 600 mm olan galvanizli dikili tip sac pano. | AD | 2430 | 331
35.100.1104 | 700.1104 | En ölçüsü en az 700 mm olan galvanizli dikili tip sac pano. | AD | 2600 | 340
35.100.1105 | 700.1105 | En ölçüsü en az 800 mm olan galvanizli dikili tip sac pano. | AD | 2730 | 346
35.100.1106 | 700.1106 | En ölçüsü en az 900 mm olan galvanizli dikili tip sac pano. | AD | 2930 | 351
35.100.1107 | 700.1107 | En ölçüsü en az 1000 mm olan galvanizli dikili tip sac pano. | AD | 3160 | 359
35.100.1108 | 700.1108 | En ölçüsü en az 1200 mm olan galvanizli dikili tip sac pano. | AD | 3370 | 366
35.100.1151 | 700.1201 | En ölçüsü en az 400 mm olan galvanizli dikili tip sac pano. | AD | 2200 | 325
35.100.1152 | 700.1202 | En ölçüsü en az 500 mm olan galvanizli dikili tip sac pano. | AD | 2370 | 331
35.100.1153 | 700.1203 | En ölçüsü en az 600 mm olan galvanizli dikili tip sac pano. | AD | 2500 | 340
35.100.1154 | 700.1204 | En ölçüsü en az 700 mm olan galvanizli dikili tip sac pano. | AD | 2680 | 346
35.100.1155 | 700.1205 | En ölçüsü en az 800 mm olan galvanizli dikili tip sac pano. | AD | 2810 | 353
35.100.1156 | 700.1206 | En ölçüsü en az 900 mm olan galvanizli dikili tip sac pano. | AD | 3020 | 360
35.100.1157 | 700.1207 | En ölçüsü en az 1000 mm olan galvanizli dikili tip sac pano. | AD | 3250 | 366
35.100.1158 | 700.1208 | En ölçüsü en az 1200 mm olan galvanizli dikili tip sac pano. | AD | 3460 | 373
35.100.1201 | 700.1301 | En ölçüsü en az 400 mm olan galvanizli dikili tip sac pano. | AD | 2290 | 331
35.100.1202 | 700.1302 | En ölçüsü en az 500 mm olan galvanizli dikili tip sac pano. | AD | 2490 | 339
35.100.1203 | 700.1303 | En ölçüsü en az 600 mm olan galvanizli dikili tip sac pano. | AD | 2620 | 346
35.100.1204 | 700.1304 | En ölçüsü en az 700 mm olan galvanizli dikili tip sac pano. | AD | 2810 | 353
35.100.1205 | 700.1305 | En ölçüsü en az 800 mm olan galvanizli dikili tip sac pano. | AD | 2940 | 360
35.100.1206 | 700.1306 | En ölçüsü en az 900 mm olan galvanizli dikili tip sac pano. | AD | 3150 | 366
35.100.1207 | 700.1307 | En ölçüsü en az 1000 mm olan galvanizli dikili tip sac pano. | AD | 3400 | 373
35.100.1208 | 700.1308 | En ölçüsü en az 1200 mm olan galvanizli dikili tip sac pano. | AD | 3630 | 381
35.100.1251 | 700.1401 | En ölçüsü en az 400 mm olan galvanizli dikili tip sac pano. | AD | 2420 | 339
35.100.1252 | 700.1402 | En ölçüsü en az 500 mm olan galvanizli dikili tip sac pano. | AD | 2620 | 345
35.100.1253 | 700.1403 | En ölçüsü en az 600 mm olan galvanizli dikili tip sac pano. | AD | 2760 | 353
35.100.1254 | 700.1404 | En ölçüsü en az 700 mm olan galvanizli dikili tip sac pano. | AD | 2950 | 360
35.100.1255 | 700.1405 | En ölçüsü en az 800 mm olan galvanizli dikili tip sac pano. | AD | 3100 | 368
35.100.1256 | 700.1406 | En ölçüsü en az 900 mm olan galvanizli dikili tip sac pano. | AD | 3330 | 373
35.100.1257 | 700.1407 | En ölçüsü en az 1000 mm olan galvanizli dikili tip sac pano. | AD | 3590 | 381
35.100.1258 | 700.1408 | En ölçüsü en az 1200 mm olan galvanizli dikili tip sac pano. | AD | 3820 | 389
35.100.1301 | 700.1501 | En ölçüsü en az 400 mm olan galvanizli ilave dikili tip sac pano. | AD | 1940 | 294
35.100.1302 | 700.1502 | En ölçüsü en az 500 mm olan galvanizli ilave dikili tip sac pano. | AD | 2100 | 301
35.100.1303 | 700.1503 | En ölçüsü en az 600 mm olan galvanizli ilave dikili tip sac pano. | AD | 2210 | 306
35.100.1304 | 700.1504 | En ölçüsü en az 700 mm olan galvanizli ilave dikili tip sac pano. | AD | 2370 | 313
35.100.1305 | 700.1505 | En ölçüsü en az 800 mm olan galvanizli ilave dikili tip sac pano. | AD | 2470 | 320
35.100.1306 | 700.1506 | En ölçüsü en az 900 mm olan galvanizli ilave dikili tip sac pano. | AD | 2670 | 326
35.100.1307 | 700.1507 | En ölçüsü en az 1000 mm olan galvanizli ilave dikili tip sac pano. | AD | 2860 | 331
35.100.1308 | 700.1508 | En ölçüsü en az 1200 mm olan galvanizli ilave dikili tip sac pano. | AD | 3060 | 339
35.100.2101 | 700.2101 | 0,05 - 0,10m2'ye kadar (0,10 m2 dahil) Sıva üstü galvaniz sac tablolar | AD | 253 | 30.9
35.100.2102 | 700.2102 | 0,10 - 0,20m2'ye kadar (0,20 m2 dahil) Sıva üstü galvaniz sac tablolar | AD | 326 | 30.9
35.100.2103 | 700.2103 | 0,20 - 0,30m2'ye kadar (0,30 m2 dahil) Sıva üstü galvaniz sac tablolar | AD | 400 | 35.4
35.100.2104 | 700.2104 | 0,30 - 0,40m2'ye kadar (0,40 m2 dahil) Sıva üstü galvaniz sac tablolar | AD | 516 | 35.4
35.100.2105 | 700.2105 | 0,40 - 0,50m2'ye kadar (0,50 m2 dahil) Sıva üstü galvaniz sac tablolar | AD | 655 | 30.9
35.100.2106 | 700.2106 | 0,50 - 0,60 m2'ye kadar (0,60 m2 dahil) Sıva üstü galvaniz sac tablolar | AD | 849 | 43.9
35.100.2107 | 700.2107 | 0,60 - 0,70 m2'ye kadar (0,70 m2 dahil) Sıva üstü galvaniz sac tablolar | AD | 949 | 43.9
35.100.2108 | 700.2108 | 0,70 - 0,80 m2'ye kadar (0,80 m2 dahil) Sıva üstü galvaniz sac tablolar | AD | 1110 | 50.5
35.100.2109 | 700.2109 | 0,80 - 0,90 m2'ye kadar (0,90 m2 dahil) Sıva üstü galvaniz sac tablolar | AD | 1280 | 50.5
35.100.2110 | 700.2110 | 0,90 - 1,00 m2'ye kadar (0,10 m2 dahil) Sıva üstü galvaniz sac tablolar | AD | 1430 | 67
35.100.2201 | 700.2201 | 0,05 - 0,10m2'ye kadar (0,10 m2 dahil) gömme tip galvaniz sac tablolar | AD | 264 | 30.9
35.100.2202 | 700.2202 | 0,10 - 0,20m2'ye kadar (0,20 m2 dahil) gömme tip galvaniz sac tablolar | AD | 340 | 30.9
35.100.2203 | 700.2203 | 0,20 - 0,30m2'ye kadar (0,30 m2 dahil) gömme tip galvaniz sac tablolar | AD | 432 | 35.4
35.100.2204 | 700.2204 | 0,30 - 0,40m2'ye kadar (0,40 m2 dahil) gömme tip galvaniz sac tablolar | AD | 587 | 35.4
35.100.2205 | 700.2205 | 0,40 - 0,50m2'ye kadar (0,50 m2 dahil) gömme tip galvaniz sac tablolar | AD | 699 | 30.9
35.100.2206 | 700.2206 | 0,50 - 0,60 m2'ye kadar (0,60 m2 dahil) gömme tip galvaniz sac tablolar | AD | 889 | 43.9
35.100.2207 | 700.2207 | 0,60 - 0,70 m2'ye kadar (0,70 m2 dahil) gömme tip galvaniz sac tablolar | AD | 994 | 43.9
35.100.2208 | 700.2208 | 0,70 - 0,80 m2'ye kadar (0,80 m2 dahil) gömme tip galvaniz sac tablolar | AD | 1160 | 50.5
35.100.2209 | 700.2209 | 0,80 - 0,90 m2'ye kadar (0,90 m2 dahil) gömme tip galvaniz sac tablolar | AD | 1340 | 50.5
35.100.2210 | 700.2210 | 0,90 - 1,00 m2'ye kadar (0,10 m2 dahil) gömme tip galvaniz sac tablolar | AD | 1500 | 67
35.100.6101 | 701.101 | Sac panoları 800 mm. genişliğinde (TS EN 61439-1/2) | AD | 2510 | 353
35.100.6102 | 701.102 | Sac pano 900 mm. (TS EN 61439-1/2) | AD | 2690 | 360
35.100.6201 | 701.201 | ÖNDEN KAPAKLI SAÇ PANO (TS EN 61439-1/2 ) | AD | 2300 | 320
35.100.6202 | 701.202 | ÖN VE ARKADAN KAPAKLI SAÇ PANO (TS EN 61439-1/2 ) | AD | 2410 | 320
35.100.6301 | 702.101 | iLAVE SAC PANO 800 mm. | AD | 1770 | 320
35.100.6302 | 702.102 | İLAVE SAC PANO 900 mm. | AD | 1980 | 320
35.100.6350 | 703.101 | TEL KAFESLİ SAÇ KAPI | M2 | 110 | 31.9
35.100.6351 | 703.102 | TEL KAFESLİ MUHAFAZA | M2 | 99.5 | 31.9
35.100.6401 | 704.101 | Sıva üstü sac tablo 0,05 - 0,10m2'ye kadar (0,10 m2 dahil) (TS 3367 EN 60439-1 ) | AD | 199 | 30.9
35.100.6402 | 704.102 | Sıva üstü sac tablo 0,10 - 0,20m2'ye kadar (0,20 m2 dahil) (TS 3367 EN 60439-1 ) | AD | 259 | 30.9
35.100.6403 | 704.103 | Sıva üstü sac tablo 0,20 - 0,30m2'ye kadar (0,30 m2 dahil) (TS 3367 EN 60439-1 ) | AD | 327 | 35.4
35.100.6404 | 704.104 | Sıva üstü sac tablo 0,30 - 0,40m2'ye kadar (0,40 m2 dahil) (TS 3367 EN 60439-1 ) | AD | 454 | 35.4
35.100.6405 | 704.105 | Sıva üstü sac tablo 0,40 - 0,50m2'ye kadar (0,50 m2 dahil) (TS 3367 EN 60439-1 ) | AD | 563 | 43.9
35.100.6501 | 705.101 | GÖMME TİP SAC TABLO 0.05-0.10 M2. (TS EN 61439-1/2 ) | AD | 206 | 30.9
35.100.6502 | 705.102 | GÖMME TİP SAC TABLO 0.10-0.20 M2. (TS EN 61439-1/2 ) | AD | 270 | 30.9
35.100.6503 | 705.103 | GöMME TİP SAC TABLO 0.20-0.30 M2. (TS EN 61439-1/2 ) | AD | 365 | 35.4
35.100.6504 | 705.104 | GÖMME TİP SAC TABLO 0.30-0.40 M2. (TS EN 61439-1/2 ) | AD | 513 | 35.4
35.100.6505 | 705.105 | GÖMME TiP SAC TABLO 0.40-0.50 M2. (TS EN 61439-1/2 ) | AD | 630 | 43.9
35.100.6560 | 706.100 | LOJMAN TİPİ SAC TABLO 0.05 M2. | AD | 77.5 | 10.9
35.100.6581 | 707.101 | ANAHTARLI OTOMATİK SİGORTALI LOJMAN TİPİ SAC TABLO 4 SİGORTALIK | AD | 20.3 | 10.9
35.100.6582 | 707.102 | ANAHTARLI OTOMATİK SİGORTALI LOJMAN TİPİ SAC TABLO 8 SİGORTALIK | AD | 23 | 10.9
35.100.6583 | 707.103 | ANAHTARLI OTOMATİK SİGORTALI LOJMAN TİPİ SAC TABLO 12 SİGORTALIK | AD | 27 | 10.9
35.100.7000 | 710.100 | Döküm kutu içine ve panolara konulacak TSE şartlarına uygun bakır bara temin ve montajı ve TS EN 60445'deki renklere boyanması | KG | 41.1 | 5.5
35.100.7101 | 707.201 | HALOJENSİZ ALEV GECİKTİRİCİ TİP SIVA ÜSTÜ TABLOLAR 4 OTOMATİK SİGORTALIK, IEC 60331, TS 61034, TS 50200, TS EN 50266, TS EN 50267 | AD | 27 | 10.9
35.100.7102 | 707.202 | HALOJENSİZ ALEV GECİKTİRİCİ TİP SIVA ÜSTÜ TABLOLAR 6 OTOMATİK SİGORTALIK, IEC 60331, TS 61034, TS 50200, TS EN 50266, TS EN 50267 | AD | 35.7 | 10.9
35.100.7103 | 707.203 | HALOJENSİZ ALEV GECİKTİRİCİ TİP SIVA ÜSTÜ TABLOLAR 8 OTOMATİK SİGORTALIK, IEC 60331, TS 61034, TS 50200, TS EN 50266, TS EN 50267 | AD | 44.4 | 10.9
35.100.7104 | 707.204 | HALOJENSİZ ALEV GECİKTİRİCİ TİP SIVA ÜSTÜ TABLOLAR 12 OTOMATİK SİGORTALIK, IEC 60331, TS 61034, TS 50200, TS EN 50266, TS EN 50267 | AD | 53 | 10.9
35.100.7105 | 707.205 | HALOJENSİZ ALEV GECİKTİRİCİ TİP SIVA ÜSTÜ TABLOLAR 16 OTOMATİK SİGORTALIK, IEC 60331, TS 61034, TS 50200, TS EN 50266, TS EN 50267 | AD | 67.5 | 10.9
35.100.7106 | 707.206 | HALOJENSİZ ALEV GECİKTİRİCİ TİP SIVA ÜSTÜ TABLOLAR 18 OTOMATİK SİGORTALIK, IEC 60331, TS 61034, TS 50200, TS EN 50266, TS EN 50267 | AD | 82.5 | 10.9
35.100.7107 | 707.207 | HALOJENSİZ ALEV GECİKTİRİCİ TİP SIVA ÜSTÜ TABLOLAR 24 OTOMATİK SİGORTALIK, IEC 60331, TS 61034, TS 50200, TS EN 50266, TS EN 50267 | AD | 94 | 10.9
35.100.7108 | 707.208 | HALOJENSİZ ALEV GECİKTİRİCİ TİP SIVA ÜSTÜ TABLOLAR 36 OTOMATİK SİGORTALIK, IEC 60331, TS 61034, TS 50200, TS EN 50266, TS EN 50267 | AD | 123 | 10.9
35.100.7201 | 707.301 | HALOJENSİZ ALEV GECİKTİRİCİ TİP SIVA ALTI TABLOLAR 4 OTOMATİK SİGORTALIK, IEC 60331, TS 61034, TS 50200, TS EN 50266, TS EN 50267 | AD | 27 | 10.9
35.100.7202 | 707.302 | HALOJENSİZ ALEV GECİKTİRİCİ TİP SIVA ALTI TABLOLAR 6 OTOMATİK SİGORTALIK, IEC 60331, TS 61034, TS 50200, TS EN 50266, TS EN 50267 | AD | 35.7 | 10.9
35.100.7203 | 707.303 | HALOJENSİZ ALEV GECİKTİRİCİ TİP SIVA ALTI TABLOLAR 8 OTOMATİK SİGORTALIK, IEC 60331, TS 61034, TS 50200, TS EN 50266, TS EN 50267 | AD | 44.4 | 10.9
35.100.7204 | 707.304 | HALOJENSİZ ALEV GECİKTİRİCİ TİP SIVA ALTI TABLOLAR 12 OTOMATİK SİGORTALIK, IEC 60331, TS 61034, TS 50200, TS EN 50266, TS EN 50267 | AD | 53 | 10.9
35.100.7205 | 707.305 | HALOJENSİZ ALEV GECİKTİRİCİ TİP SIVA ALTI TABLOLAR 16 OTOMATİK SİGORTALIK, IEC 60331, TS 61034, TS 50200, TS EN 50266, TS EN 50267 | AD | 67.5 | 10.9
35.100.7206 | 707.306 | HALOJENSİZ ALEV GECİKTİRİCİ TİP SIVA ALTI TABLOLAR 18 OTOMATİK SİGORTALIK, IEC 60331, TS 61034, TS 50200, TS EN 50266, TS EN 50267 | AD | 82.5 | 10.9
35.100.7207 | 707.307 | HALOJENSİZ ALEV GECİKTİRİCİ TİP SIVA ALTI TABLOLAR 24 OTOMATİK SİGORTALIK, IEC 60331, TS 61034, TS 50200, TS EN 50266, TS EN 50267 | AD | 94 | 10.9
35.100.7208 | 707.308 | HALOJENSİZ ALEV GECİKTİRİCİ TİP SIVA ALTI TABLOLAR 36 OTOMATİK SİGORTALIK, IEC 60331, TS 61034, TS 50200, TS EN 50266, TS EN 50267 | AD | 123 | 10.9
35.105.1110 | 724.401 | 16 A.'E KADAR ANAHTARLI OTOMATİK SİGORTA (3KA) ( TS 5018-1 EN 60898-1 ) | AD | 16.4 | 6.95
35.105.1111 | 724.402 | 25 A.'E KADAR ANAHTARLI OTOMATİK SİGORTA (3KA) ( TS 5018-1 EN 60898-1 ) | AD | 16.4 | 6.95
35.105.1112 | 724.402/1 | 40 A'e kadar anahtarlı otomatik sigortalar (3 kA kesme kapasiteli) | AD | 18 | 6.95
35.105.1113 | 724.403 | 63 A.'E KADAR ANAHTARLI OTOMATİK SİGORTA (3KA) ( TS 5018-1 EN 60898-1 ) | AD | 20.6 | 6.95
35.105.1120 | 724.408/1 | Bir fazlı nötr kesmeli 16 A'e kadar (3 kA) | AD | 29.4 | 7.2
35.105.1121 | 724.408/2 | Bir fazlı nötr kesmeli 25 A'e kadar (3 kA) | AD | 29.4 | 7.2
35.105.1122 | 724.409 | BİR FAZLI NÖTR KESMELİ 40 A.'E KADAR ANAHTARLI OTOMATİK SİGORTA (3KA) ( TS 5018-1 EN 60898-1 ) | AD | 35.8 | 7.2
35.105.1123 | 724.410 | BİR FAZLI NÖTR KESMELİ 63 A.'E KADAR ANAHTARLI OTOMATİK SİGORTA (3KA) ( TS 5018-1 EN 60898-1 ) | AD | 39.8 | 7.2
35.105.1130 | 724.406 | ÜÇ FAZLI ANAHTARLI 16 A.'E KADAR ANAHTARLI OTOMATİK SİGORTA (3KA) ( TS 5018-1 EN 60898-1 ) | AD | 38.4 | 7.2
35.105.1131 | 724.406/1 | Üç fazlı 25 A'e kadar anahtarlı otomatik sigorta (3 kA) | AD | 38.4 | 7.2
35.105.1132 | 724.407 | ÜÇ FAZLI ANAHTARLI 40 A.'E KADAR ANAHTARLI OTOMATİK SİGORTA (3KA) ( TS 5018-1 EN 60898-1 ) | AD | 51 | 7.2
35.105.1133 | 724.408 | ÜÇ FAZLI ANAHTARLI 63 A.'E KADAR ANAHTARLI OTOMATİK SİGORTA (3KA) ( TS 5018-1 EN 60898-1 ) | AD | 58.5 | 7.2
35.105.1140 | 724.411 | ÜÇ FAZLI NÖTR KESMELİ 16 A.'E KADAR ANAHTARLI OTOMATİK SİGORTA (3KA) ( TS 5018-1 EN 60898-1 ) | AD | 50.5 | 7.2
35.105.1141 | 724.411/1 | Üç fazlı nötr kesmeli anahtarlı otomatik sigorta 25 A'e kadar (3 kA) | AD | 50.5 | 7.2
35.105.1142 | 724.412 | ÜÇ FAZLI NÖTR KESMELİ 40 A.'E KADAR ANAHTARLI OTOMATİK SİGORTA (3KA) ( TS 5018-1 EN 60898-1 ) | AD | 61.5 | 7.2
35.105.1143 | 724.413 | ÜÇ FAZLI NÖTR KESMELİ 63 A.'E KADAR ANAHTARLI OTOMATİK SİGORTA (3KA) ( TS 5018-1 EN 60898-1 ) | AD | 76 | 7.2
35.105.1210 | 724.601 | ANAHTARLI OTOMATİK SİGORTA 16 A. (6KA) (TS 5018-1 EN 60898-1) | AD | 19.2 | 6.95
35.105.1211 | 724.602 | ANAHTARLI OTOMATİK SİGORTA 25 A. (6KA) (TS 5018-1 EN 60898-1) | AD | 19.2 | 6.95
35.105.1212 | 724.603 | ANAHTARLI OTOMATİK SİGORTA 40 A. (6KA) (TS 5018-1 EN 60898-1) | AD | 22.8 | 6.95
35.105.1213 | 724.604 | ANAHTARLI OTOMATİK SİGORTA 63 A. (6KA) (TS 5018-1 EN 60898-1) | AD | 29 | 6.95
35.105.1220 | 724.609 | Bir fazlı nötr kesmeli otomatik sigorta 16 A'e kadar (6 kA) (ts 5018-1 en 60898-1) | AD | 34.6 | 7.2
35.105.1221 | 724.610 | Bir fazlı nötr kesmeli otomatik sigorta 25 A'e kadar (6 kA) (TS 5018-1 EN 60898-1) | AD | 34.6 | 7.2
35.105.1222 | 724.611 | Bir fazlı nötr kesmeli 40 A'e kadar (6 kA) (ts 5018-1 en 60898-1) | AD | 40.5 | 7.2
35.105.1223 | 724.612 | Bir fazlı nötr kesmeli 63 A'e kadar (6 kA) (TS 5018-1 EN 60898-1) | AD | 48.6 | 7.2
35.105.1230 | 724.605 | ÜÇ FAZLI ANAHTARLI OTOMATİK SİGORTA 16 A. (6KA) (TS 5018-1 EN 60898-1) | AD | 45.4 | 7.2
35.105.1231 | 724.606 | ÜÇ FAZLI ANAHTARLI OTOMATİK SİGORTA 25 A. (6KA) (TS 5018-1 EN 60898-1) | AD | 45.4 | 7.2
35.105.1232 | 724.607 | ÜÇ FAZLI ANAHTARLI OTOMATİK SİGORTA 40 A. (6KA) (TS 5018-1 EN 60898-1) | AD | 52.5 | 7.2
35.105.1233 | 724.608 | ÜÇ FAZLI ANAHTARLI OTOMATİK SİGORTA 63 A. (6KA) (TS 5018-1 EN 60898-1) | AD | 68.5 | 7.2
35.105.1240 | 724.613 | Üç fazlı nötr kesmeli anahtarlı otomatik sigorta 16 A'e kadar (6 kA) (TS 5018-1 EN 60898-1) | AD | 63 | 7.2
35.105.1241 | 724.614 | Üç fazlı nötr kesmeli anahtarlı otomatik sigorta 25 A'e kadar (6 kA) (ts 5018-1 en 60898-1) | AD | 63 | 7.2
35.105.1242 | 724.615 | Üç fazlı nötr kesmeli anahtarlı otomatik sigorta 40 A'e kadar (6 kA) | AD | 72.5 | 7.2
35.105.1243 | 724.616 | Üç fazlı nötr kesmeli anahtarlı otomatik sigorta 63 A'e kadar (6 kA) | AD | 97.5 | 7.2
35.105.1310 | 724.701 | 16 A'e kadar (10 kA) Anahtarlı Otomatik Sigortalar (10 kA kesme kapasiteli) | AD | 26.8 | 6.95
35.105.1311 | 724.702 | Anahtarlı Otomatik Sigortalar25 A'e kadar (10 kA kesme kapasiteli) | AD | 26.8 | 6.95
35.105.1312 | 724.703 | Anahtarlı Otomatik Sigortalar 40 A'e kadar (10 kA kesme kapasiteli) | AD | 31.4 | 6.95
35.105.1313 | 724.704 | Anahtarlı Otomatik Sigortalar 63 A'e kadar (10 kA kesme kapasiteli) | AD | 37.5 | 6.95
35.105.1320 | 724.709 | Bir fazlı nötr kesmeli 16 A'e kadar (10 kA) Anahtarlı Otomatik Sigortalar (10 kA kesme kapasiteli) | AD | 54 | 7.2
35.105.1321 | 724.710 | Bir fazlı nötr kesmeli 25 A'e kadar (10 kA) Anahtarlı Otomatik Sigortalar (10 kA kesme kapasiteli) | AD | 54 | 7.2
35.105.1322 | 724.711 | Bir fazlı nötr kesmeli 40 A'e kadar (10 kA) Anahtarlı Otomatik Sigortalar (10 kA kesme kapasiteli) | AD | 57 | 7.2
35.105.1323 | 724.712 | Bir fazlı nötr kesmeli 63 A'e kadar (10 kA) Anahtarlı Otomatik Sigortalar (10 kA kesme kapasiteli) | AD | 72 | 7.2
35.105.1330 | 724.705 | Üç fazlı 16 A'e kadar (10 kA) Anahtarlı Otomatik Sigortalar (10 kA kesme kapasiteli) | AD | 63 | 7.2
35.105.1331 | 724.706 | Üç fazlı 25 A'e kadar (10 kA) Anahtarlı Otomatik Sigortalar (10 kA kesme kapasiteli) | AD | 63 | 7.2
35.105.1332 | 724.707 | Üç fazlı 40 A'e kadar (10 kA) Anahtarlı Otomatik Sigortalar (10 kA kesme kapasiteli) | AD | 70 | 7.2
35.105.1333 | 724.708 | Üç fazlı 63 A'e kadar (10 kA) Anahtarlı Otomatik Sigortalar (10 kA kesme kapasiteli) | AD | 91.5 | 7.2
35.105.1340 | 724.713 | Üç fazlı nötr kesmeli 16 A'e kadar (10 kA) Anahtarlı Otomatik Sigortalar (10 kA kesme kapasiteli) | AD | 92.5 | 7.2
35.105.1341 | 724.714 | Üç fazlı nötr kesmeli 25 A'e kadar (10 kA) Anahtarlı Otomatik Sigortalar (10 kA kesme kapasiteli) | AD | 92.5 | 7.2
35.105.1342 | 724.715 | Üç fazlı nötr kesmeli 40 A'e kadar (10 kA) Anahtarlı Otomatik Sigortalar (10 kA kesme kapasiteli) | AD | 99.5 | 7.2
35.105.1343 | 724.716 | Üç fazlı nötr kesmeli 63 A'e kadar (10 kA) Anahtarlı Otomatik Sigortalar (10 kA kesme kapasiteli) | AD | 124 | 7.2
35.105.1501 | 724.101 | Bıçaklı sigorta 25 A.e kadar ( TS 86 EN 60269-1 ) | AD | 21.9 | 7.55
35.105.1502 | 724.102 | Bıçaklı sigorta 63 A.e kadar ( TS 86 EN 60269-1 ) | AD | 21.9 | 7.55
35.105.1503 | 724.103 | Bıçaklı sigorta 100 A.e kadar ( TS 86 EN 60269-1 ) | AD | 21.9 | 7.55
35.105.1504 | 724.104 | Bıçaklı sigorta 160 A.e kadar ( TS 86 EN 60269-1 ) | AD | 25.8 | 7.55
35.105.1505 | 724.105 | Bıçaklı sigorta 250 A.e kadar( TS 86 EN 60269-1 ) | AD | 39 | 7.55
35.105.1506 | 724.106 | Bıçaklı sigorta 400 A.e kadar( TS 86 EN 60269-1 ) | AD | 55.5 | 7.55
35.105.1507 | 724.107 | Bıçaklı sigorta 630 a.e kadar( TS 86 EN 60269-1 ) | AD | 88 | 7.55
35.105.1508 | 724.108 | Bıçaklı sigorta 1000 a.e kadar( TS 86 EN 60269-1 ) | AD | 422 | 7.55
35.105.1601 | 720.105 | SİGORTALI ŞALTER 3*25 A.(Trifaze) | AD | 175 | 16.7
35.105.1602 | 720.106 | SİGORTALI ŞALTER 3*63 A.(Trifaze) | AD | 175 | 16.7
35.105.1603 | 720.107 | SİGORTALI ŞALTER 3*100 A.(Trifaze) | AD | 175 | 16.7
35.105.1604 | 720.108 | SİGORTALI ŞALTER 3*160 A.(Trifaze) | AD | 196 | 16.7
35.105.1605 | 720.109 | SİGORTALI ŞALTER 3*250 A.(Trifaze) | AD | 298 | 16.7
35.105.1606 | 720.110 | SİGORTALI ŞALTER 3*400 A.(Trifaze) | AD | 366 | 19.6
35.105.1607 | 720.111 | SİGORTALI ŞALTER 3*630 A.(Trifaze) | AD | 557 | 19.6
35.110.1101 | 715.1051 | 3 x 10A'den 3 x 63A'e kadar, Icu: 35 kA, I1: (0,8-1)In | AD | 326 | 21.6
35.110.1102 | 715.1052 | 3 x 100 A'e kadar Icu: 35 kA, I1: (0,8-1)In | AD | 340 | 21.6
35.110.1103 | 715.1053 | 3 x 125 A'e kadar Icu: 35 kA, I1: (0,8-1)In | AD | 356 | 21.6
35.110.1104 | 715.1054 | 3 x 160 A'e kadar Icu: 35 kA, I1: (0,8-1)In | AD | 389 | 21.6
35.110.1105 | 715.1055 | 3 x 200 A'e kadar Icu: 35 kA, I1: (0,8-1)In | AD | 451 | 21.6
35.110.1106 | 715.1056 | 3 x 250 A'e kadar Icu: 35 kA, I1: (0,8-1)In | AD | 536 | 21.6
35.110.1107 | 715.1057 | 3 x 300 A.e kadar (Trifaze) Icu:35 kA, I1:(0,8-1)In | AD | 797 | 21.6
35.110.1151 | 715.1101 | 3 x 400 A'e kadar, Icu: 35 kA, I1: (0,8-1)In, I3: (6-10)In, | AD | 1210 | 21.6
35.110.1152 | 715.1102 | 3 x 500 A'e kadar, Icu: 35 kA, I1: (0,8-1)In, I3: (6-10)In, | AD | 1620 | 21.6
35.110.1153 | 715.1103 | 3 x 630 A'e kadar, Icu: 35 kA, I1: (0,8-1)In, I3: (6-10)In, | AD | 1870 | 21.6
35.110.1154 | 715.1104 | 3 x 800 A.e kadar, Icu: 35 kA, I1: (0,8-1) In, I3:(6-10)In, | AD | 2270 | 21.6
35.110.1201 | 715.1151 | 3 x 10A'den 3 x 63A'e kadar, Icu: 50 kA, I1: (0,8-1)In | AD | 375 | 21.6
35.110.1202 | 715.1152 | 3 x 100A'e kadar, Icu: 50 kA, I1: (0,8-1)In, | AD | 393 | 21.6
35.110.1203 | 715.1153 | 3 x 125A'e kadar, Icu: 50 kA, I1: (0,8-1)In | AD | 452 | 21.6
35.110.1204 | 715.1154 | 3 x 160A'e kadar, Icu: 50 kA, I1: (0,8-1)In | AD | 484 | 21.6
35.110.1205 | 715.1155 | 3 x 200A'e kadar, Icu: 50 kA, I1: (0,8-1)In | AD | 597 | 21.6
35.110.1206 | 715.1156 | 3 x 250A'e kadar, Icu: 50 kA, I1: (0,8-1)In | AD | 669 | 21.6
35.110.1207 | 715.1157 | 3 x 300A'e kadar, Icu: 50 kA, I1: (0,8-1)In | AD | 952 | 21.6
35.110.1251 | 715.1201 | 3 x 400A'e kadar, Icu: 50 kA, I1: (0,8-1)In, I3: (6-10)In | AD | 1400 | 21.6
35.110.1252 | 715.1202 | 3 x 500A'e kadar, Icu: 50 kA, I1: (0,8-1)In, I3: (6-10)In | AD | 1780 | 21.6
35.110.1253 | 715.1203 | 3 x 630A'e kadar, Icu: 50 kA, I1: (0,8-1)In, I3: (6-10)In | AD | 2270 | 21.6
35.110.1254 | 715.1204 | 3 x 800A'e kadar, Icu: 50 kA, I1: (0,8-1)In, I3: (6-10)In | AD | 2810 | 21.6
35.110.1301 | 715.1251 | 3 x 1000A'e kadar, Icu: 50 kA, I1: (0,5-1)In, I3: (2-10)In, elektronik korumalı | AD | 4860 | 37.2
35.110.1302 | 715.1252 | 3 x 1250A'e kadar, Icu: 50 kA, I1: (0,5-1)In, I3: (2-10)In, elektronik korumalı | AD | 5300 | 37.2
35.110.1303 | 715.1253 | 3 x 1600A'e kadar, Icu: 50 kA, I1: (0,5-1)In, I3: (2-10)In, elektronik korumalı | AD | 6690 | 37.2
35.110.1351 | 715.1301 | 3 x 10A'den 3 x 63A'e kadar, Icu: 65 kA, I1: (0,8-1)In | AD | 408 | 21.6
35.110.1352 | 715.1302 | 3 x 100A'e kadar, Icu: 65 kA, I1: (0,8-1)In | AD | 444 | 21.6
35.110.1353 | 715.1303 | 3 x 125A'e kadar, Icu: 65 kA, I1: (0,8-1)In | AD | 487 | 21.6
35.110.1354 | 715.1304 | 3 x 160A'e kadar, Icu: 65 kA, I1: (0,8-1)In | AD | 512 | 21.6
35.110.1355 | 715.1305 | 3 x 200A'e kadar, Icu: 65 kA, I1: (0,8-1)In | AD | 662 | 21.6
35.110.1356 | 715.1306 | 3 x 250A'e kadar, Icu: 65 kA, I1: (0,8-1)In | AD | 722 | 21.6
35.110.1357 | 715.1307 | 3 x 300A'e kadar, Icu: 65 kA, I1: (0,8-1)In | AD | 1090 | 21.6
35.110.1401 | 715.1351 | 3 x 400A'e kadar, Icu: 65 kA, I1: (0,8-1)In, I3: (6-10)In | AD | 1690 | 21.6
35.110.1402 | 715.1352 | 3 x 500A'e kadar, Icu: 65 kA, I1: (0,8-1)In, I3: (6-10)In | AD | 1900 | 21.6
35.110.1403 | 715.1353 | 3 x 630A'e kadar, Icu: 65 kA, I1: (0,8-1)In, I3: (6-10)In | AD | 2440 | 21.6
35.110.1404 | 715.1354 | 3 x 800A'e kadar, Icu: 65 kA, I1: (0,8-1)In, I3: (6-10)In | AD | 3030 | 21.6
35.110.1451 | 715.1401 | 3 x 1000 A.e kadar Icu: 65kA, I1: (0,5-1)In, I3: (2-10)In, elektronik korumalı | AD | 5100 | 37.2
35.110.1452 | 715.1402 | 3 x 1250 A e kadar Icu: 65 kA, I1: (0,5-1)In, I3: (2-10)In, elektronik korumalı | AD | 5840 | 37.2
35.110.1453 | 715.1403 | 3 x 1600 A e kadar Icu: 65 kA, I1: (0,5-1)In, I3: (2-10)In, elektronik korumalı | AD | 7370 | 37.2
35.110.1501 | 715.1451 | 4 x 16 A'den 63 A e kadar Icu: 35 kA, I1: (0,8-1)In | AD | 435 | 21.6
35.110.1502 | 715.1452 | 4 x 80 A'e kadar Icu: 35 kA, I1: (0,8-1)In | AD | 436 | 21.6
35.110.1503 | 715.1453 | 4 x 100 A'e kadar Icu: 35 kA, I1: (0,8-1)In | AD | 469 | 25.5
35.110.1504 | 715.1454 | 4 x 125 A'e kadar Icu: 35 kA, I1: (0,8-1)In | AD | 545 | 26.6
35.110.1505 | 715.1455 | 4 x 160 A'e kadar Icu: 35 kA, I1: (0,8-1)In | AD | 584 | 26.6
35.110.1506 | 715.1456 | 4 x 200 A'e kadar Icu: 35kA, Icu: 35 kA, I1: (0,8-1)In | AD | 759 | 27.5
35.110.1507 | 715.1457 | 4 x 250 A'e kadar Icu: 35kA, Icu: 35 kA, I1: (0,8-1)In | AD | 786 | 28.5
35.110.1508 | 715.1458 | 4 x 300 A'e kadar Icu: 35 kA, Icu: 35 kA, I1: (0,8-1)In | AD | 1170 | 29.5
35.110.1551 | 715.1501 | 4 x 400 A'e kadar Icu: 35 kA, I1: (0,8-1)In, I3: (6-10)In, termik koruma ayarlı, manyetik koruma ayarlı şalter | AD | 1920 | 30.2
35.110.1552 | 715.1502 | 4 x 500 A'e kadar Icu: 35 kA, I1: (0,8-1)In, I3: (6-10)In,termik koruma ayarlı, manyetik koruma ayarlı şalter | AD | 2150 | 30.2
35.110.1553 | 715.1503 | 4 x 630 A'e kadar Icu: 35 kA, I1: (0,8-1)In, I3: (6-10)In,termik koruma ayarlı, manyetik koruma ayarlı şalter | AD | 2650 | 31.5
35.110.1554 | 715.1504 | 4 x 800 A'e kadar Icu: 35 kA, I1: (0,8-1)In, I3: (6-10)In,termik koruma ayarlı, manyetik koruma ayarlı şalter | AD | 3150 | 32.2
35.110.1601 | 715.1551 | 4 x 16 A'den 63 A e kadar Icu: 50 kA, I1: (0,8-1)In,termik koruma ayarlı, manyetik koruma sabit şalter | AD | 473 | 21.6
35.110.1602 | 715.1552 | 4 x 80 A'e kadar Icu: 50 kA, I1: (0,8-1)In,termik koruma ayarlı, manyetik koruma sabit şalter | AD | 482 | 21.6
35.110.1603 | 715.1553 | 4 x 100 A'e kadar Icu: 50 kA, I1: (0,8-1)In,termik koruma ayarlı, manyetik koruma sabit şalter | AD | 495 | 25.5
35.110.1604 | 715.1554 | 4 x 125 A'e kadar Icu: 50 kA, I1: (0,8-1)In,termik koruma ayarlı, manyetik koruma sabit şalter | AD | 596 | 25.5
35.110.1605 | 715.1555 | 4 x 160 A'e kadar Icu: 50 kA, I1: (0,8-1)In,termik koruma ayarlı, manyetik koruma sabit şalter | AD | 639 | 26.6
35.110.1606 | 715.1556 | 4 x 200 A'e kadar Icu: 50 kA, I1: (0,8-1)In,termik koruma ayarlı, manyetik koruma sabit şalter | AD | 901 | 27.5
35.110.1607 | 715.1557 | 4 x 250 A'e kadar Icu: 50 kA, I1: (0,8-1)In,termik koruma ayarlı, manyetik koruma sabit şalter | AD | 925 | 27.5
35.110.1608 | 715.1558 | 4 x 300 A'e kadar Icu: 50 kA, I1: (0,8-1)In,termik koruma ayarlı, manyetik koruma sabit şalter | AD | 1350 | 29.5
35.110.1651 | 715.1601 | 4 x 400 A'e kadar Icu: 50 kA, I1: (0,8-1)In, I3: (6-10)In, termik koruma ayarlı, manyetik koruma ayarlı şalter | AD | 2030 | 30.2
35.110.1652 | 715.1602 | 4 x 500 A'e kadar Icu: 50kA, I1: (0,8-1)In, I3: (6-10)In, termik koruma ayarlı, manyetik koruma ayarlı şalter | AD | 2250 | 30.2
35.110.1653 | 715.1603 | 4 x 630 A'e kadar Icu: 50kA, I1: (0,8-1)In, I3: (6-10)In, termik koruma ayarlı, manyetik koruma ayarlı şalter | AD | 2740 | 31.5
35.110.1654 | 715.1604 | 4 x 800 A'e kadar Icu: 50kA, I1: (0,8-1)In, I3: (6-10)In, termik koruma ayarlı, manyetik koruma ayarlı şalter | AD | 3240 | 32.2
35.110.1701 | 715.1651 | 4 x 300 A'e kadar Icu: 50kA, I1: (0,5-1)In, I3: (2-10)In, elektronik korumalı şalter | AD | 1810 | 29.5
35.110.1702 | 715.1652 | 4 x 400 A'e kadar Icu: 50kA, I1: (0,5-1)In, I3: (2-10)In, elektronik korumalı şalter | AD | 2270 | 30.2
35.110.1703 | 715.1653 | 4 x 500 A'e kadar Icu: 50kA, I1: (0,5-1)In, I3: (2-10)In, elektronik korumalı şalter | AD | 2460 | 30.2
35.110.1704 | 715.1654 | 4 x 630 A'e kadar Icu: 50kA, I1: (0,5-1)In, I3: (2-10)In, elektronik korumalı şalter | AD | 2850 | 31.5
35.110.1705 | 715.1655 | 4 x 800 A'e kadar Icu: 50kA, I1: (0,5-1)In, I3: (2-10)In, elektronik korumalı şalter | AD | 3450 | 32.2
35.110.1706 | 715.1656 | 4 x 1000 A'e kadar Icu: 50kA, I1: (0,5-1)In, I3: (2-10)In, elektronik korumalı şalter | AD | 5580 | 33.2
35.110.1707 | 715.1657 | 4 x 1250 A'e kadar Icu: 50kA, I1: (0,5-1)In, I3: (2-10)In, elektronik korumalı şalter | AD | 6350 | 33.2
35.110.1708 | 715.1658 | 4 x 1600 A'e kadar Icu: 50 kA, I1: (0,5-1)In, I3: (2-10)In, elektronik korumalı şalter | AD | 7980 | 33.2
35.110.1751 | 715.1701 | 4 x 16 A'den 63 A e kadar Icu: 65 kA, I1:(0,8-1)In,termik koruma ayarlı, manyetik koruma sabit şalter | AD | 494 | 21.6
35.110.1752 | 715.1702 | 4 x 80 A'e kadar Icu: 65 kA, I1:(0,8-1)In,termik koruma ayarlı, manyetik koruma sabit şalter | AD | 507 | 21.6
35.110.1753 | 715.1703 | 4 x 100 A'e kadar Icu: 65 kA, I1:(0,8-1)In,termik koruma ayarlı, manyetik koruma sabit şalter | AD | 516 | 25.5
35.110.1754 | 715.1704 | 4 x 125 A'e kadar Icu: 65 kA, I1:(0,8-1)In,termik koruma ayarlı, manyetik koruma sabit şalter | AD | 651 | 25.5
35.110.1755 | 715.1705 | 4 x 160 A'e kadar Icu: 65 kA, I1:(0,8-1)In,termik koruma ayarlı, manyetik koruma sabit şalter | AD | 703 | 26.6
35.110.1756 | 715.1706 | 4 x 200 A'e kadar Icu: 65 kA, I1:(0,8-1)In,termik koruma ayarlı, manyetik koruma sabit şalter | AD | 963 | 27.5
35.110.1757 | 715.1707 | 4 x 250 A'e kadar Icu: 65 kA, I1:(0,8-1)In,termik koruma ayarlı, manyetik koruma sabit şalter | AD | 1030 | 27.5
35.110.1758 | 715.1708 | 4 x 300 A'e kadar Icu: 65 kA, I1:(0,8-1)In,termik koruma ayarlı, manyetik koruma sabit şalter | AD | 1440 | 29.5
35.110.1801 | 715.1751 | 4 x 400 A'e kadar Icu: 65 kA, I1:(0,8-1)In, I3:(6-10)In, termik koruma ayarlı, manyetik koruma ayarlı şalter | AD | 2200 | 30.2
35.110.1802 | 715.1752 | 4 x 500 A'e kadar Icu: 65 kA, I1:(0,8-1)In, I3:(6-10)In, termik koruma ayarlı, manyetik koruma ayarlı şalter | AD | 2380 | 30.2
35.110.1803 | 715.1753 | 4 x 630 A'e kadar Icu: 65 kA, I1:(0,8-1)In, I3:(6-10)In, termik koruma ayarlı, manyetik koruma ayarlı şalter | AD | 3000 | 31.5
35.110.1804 | 715.1754 | 4 x 800 A.e kadar Icu: 65 kA, I1:(0,8-1) In, I3:(6-10)In, termik koruma ayarlı, manyetik koruma ayarlı şalter | AD | 3570 | 32.2
35.110.1851 | 715.1801 | 4 x 300 A'e kadar Icu: 65 kA, I1: (0,5-1)In, I3:(2-10)In, elektronik korumalı şalter | AD | 2170 | 29.5
35.110.1852 | 715.1802 | 4 x 400 A'e kadar Icu: 65 kA, I1: (0,5-1)In, I3:(2-10)In, elektronik korumalı şalter | AD | 2460 | 30.2
35.110.1853 | 715.1803 | 4 x 500 A'e kadar Icu: 65 kA, I1: (0,5-1)In, I3:(2-10)In, elektronik korumalı şalter | AD | 2740 | 30.2
35.110.1854 | 715.1804 | 4 x 630 A'e kadar Icu: 65 kA, I1: (0,5-1)In, I3:(2-10)In, elektronik korumalı şalter | AD | 3020 | 31.5
35.110.1855 | 715.1805 | 4 x 800 A'e kadar Icu: 65 kA, I1: (0,5-1)In, I3:(2-10)In, elektronik korumalı şalter | AD | 3610 | 32.2
35.110.1856 | 715.1806 | 4 x 1000 A'e kadar Icu: 65 kA, I1: (0,5-1)In, I3:(2-10)In, elektronik korumalı şalter | AD | 6190 | 33.2
35.110.1857 | 715.1807 | 4 x 1250 A'e kadar Icu: 65 kA, I1: (0,5-1)In, I3:(2-10)In, elektronik korumalı şalter | AD | 7040 | 33.2
35.110.1858 | 715.1808 | 4 x 1600 A'e kadar Icu: 65 kA, I1: (0,5-1)In, I3:(2-10)In, elektronik korumalı şalter | AD | 9080 | 33.2
35.110.5101 | 715.511 | 3x 1600A e kadar Icu: 65 kA, I1: (0,5-1)In, I3: (2-10)In, elektronik korumalı | AD | 8980 | 1250
35.110.5102 | 715.512 | 3x 2000A e kadar Icu: 65 kA, I1: (0,5-1)In, I3: (2-10)In, elektronik korumalı | AD | 10460 | 1840
35.110.5103 | 715.513 | 3x 2500A e kadar Icu: 65 kA, I1: (0,5-1)In, I3: (2-10)In, elektronik korumalı | AD | 12570 | 2130
35.110.5104 | 715.514 | 3x 3200A e kadar Icu: 65 kA, I1: (0,5-1)In, I3: (2-10)In, elektronik korumalı | AD | 14320 | 2590
35.110.5105 | 715.515 | 3x 4000A e kadar Icu: 65 kA, I1: (0,5-1)In, I3: (2-10)In, elektronik korumalı | AD | 23200 | 4660
35.110.5151 | 715.531 | 3x 1600A e kadar Icu: 100 kA, I1: (0,5-1)In, I3: (2-10)In, elektronik korumalı | AD | 11060 | 1250
35.110.5152 | 715.532 | 3x 2000A e kadar Icu: 100 kA, I1: (0,5-1)In, I3: (2-10)In, elektronik korumalı | AD | 13400 | 1840
35.110.5153 | 715.533 | 3x 2500A e kadar Icu: 100 kA, I1: (0,5-1)In, I3: (2-10)In, elektronik korumalı | AD | 16350 | 2130
35.110.5154 | 715.534 | 3x 3200A e kadar Icu: 100 kA, I1: (0,5-1)In, I3: (2-10)In, elektronik korumalı | AD | 18230 | 2590
35.110.5155 | 715.535 | 3x 4000A e kadar Icu: 100 kA, I1: (0,5-1)In, I3: (2-10)In, elektronik korumalı | AD | 28850 | 4660
35.110.5156 | 715.536 | 3x 5000A e kadar Icu: 100 kA, I1: (0,5-1)In, I3: (2-10)In, elektronik korumalı | AD | 47720 | 6040
35.110.5201 | 715.521 | 4x 1600A e kadar Icu: 65 kA, I1: (0,5-1)In, I3: (2-10)In, elektronik korumalı | AD | 12410 | 1250
35.110.5202 | 715.522 | 4x 2000A e kadar Icu: 65 kA, I1: (0,5-1)In, I3: (2-10)In, elektronik korumalı | AD | 14740 | 1840
35.110.5203 | 715.523 | 4x 2500A e kadar Icu: 65 kA, I1: (0,5-1)In, I3: (2-10)In, elektronik korumalı | AD | 18120 | 2130
35.110.5204 | 715.524 | 4x 3200A e kadar Icu: 65 kA, I1: (0,5-1)In, I3: (2-10)In, elektronik korumalı | AD | 21060 | 2590
35.110.5205 | 715.525 | 4x 4000A e kadar Icu: 65 kA, I1: (0,5-1)In, I3: (2-10)In, elektronik korumalı | AD | 34720 | 4660
35.110.5251 | 715.541 | 4x 1600A e kadar Icu: 100 kA, I1: (0,5-1)In, I3: (2-10)In, elektronik korumalı | AD | 14600 | 1250
35.110.5252 | 715.542 | 4x 2000A e kadar Icu: 100 kA, I1: (0,5-1)In, I3: (2-10)In, elektronik korumalı | AD | 17120 | 1840
35.110.5253 | 715.543 | 4x 2500A e kadar Icu: 100 kA, I1: (0,5-1)In, I3: (2-10)In, elektronik korumalı | AD | 21300 | 2130
35.110.5254 | 715.544 | 4x 3200A e kadar Icu: 100 kA, I1: (0,5-1)In, I3: (2-10)In, elektronik korumalı | AD | 24710 | 2590
35.110.5255 | 715.545 | 4x 4000A e kadar Icu: 100 kA, I1: (0,5-1)In, I3: (2-10)In, elektronik korumalı | AD | 39670 | 4660
35.110.5256 | 715.546 | 4x 5000A e kadar Icu: 100 kA, I1: (0,5-1)In, I3: (2-10)In, elektronik korumalı | AD | 52160 | 6040
35.110.5501 | 716.121 | Uzaktan kumandalı kompakt tip termik ve manyetik koruyuculu ve açık tip şalter 3 veya 4 kutuplu 250 A' e kadar | AD | 1020 | 23.6
35.110.5502 | 716.122 | Uzaktan kumandalı kompakt tip termik ve manyetik koruyuculu ve açık tip şalter 3 veya 4 kutuplu 630 A' e kadar | AD | 1830 | 33.3
35.110.5503 | 716.123 | Uzaktan kumandalı kompakt tip termik ve manyetik koruyuculu ve açık tip şalter 3 veya 4 kutuplu 1000 A' e kadar | AD | 2730 | 118
35.110.5504 | 716.124 | Uzaktan kumandalı kompakt tip termik ve manyetik koruyuculu ve açık tip şalter 3 veya 4 kutuplu 1600 A' e kadar | AD | 3230 | 233
35.110.5505 | 716.125 | Uzaktan kumandalı kompakt tip termik ve manyetik koruyuculu ve açık tip şalter 3 veya 4 kutuplu 2500 A' e kadar | AD | 3320 | 240
35.110.5506 | 716.126 | Uzaktan kumandalı kompakt tip termik ve manyetik koruyuculu ve açık tip şalter 3 veya 4 kutuplu 5000 A' e kadar | AD | 3420 | 247
35.115.1001 | 718.501 | KAÇAK AKIM KORUMA ŞALTERİ 2*25 A.e KADAR(30mA) | AD | 69.5 | 5.6
35.115.1002 | 718.502 | KAÇAK AKIM KORUMA ŞALTERİ 2*40 A.e KADAR(30mA) | AD | 72.5 | 5.6
35.115.1003 | 718.503 | KAÇAK AKIM KORUMA ŞALTERİ 2*63 A.e KADAR(30mA) | AD | 85 | 5.6
35.115.1004 | 718.504 | KAÇAK AKIM KORUMA ŞALTERİ 2*80 A.e KADAR(30mA) | AD | 172 | 5.6
35.115.1005 | 718.505 | KAÇAK AKIM KORUMA ŞALTERİ 2*100 A.e KADAR(30mA) | AD | 196 | 5.6
35.115.1020 | 718.507 | KAÇAK AKIM KORUMA ŞALTERİ 4*25 A.e KADAR(30mA) | AD | 98 | 5.6
35.115.1021 | 718.508 | KAÇAK AKIM KORUMA ŞALTERİ 4*40 A.e KADAR(30mA) | AD | 99.5 | 5.6
35.115.1022 | 718.509 | KAÇAK AKIM KORUMA ŞALTERİ 4*63 A.e KADAR(30mA) | AD | 113 | 5.6
35.115.1023 | 718.510 | KAÇAK AKIM KORUMA ŞALTERİ 4*80 A.e KADAR(30mA) | AD | 231 | 5.6
35.115.1024 | 718.511 | KAÇAK AKIM KORUMA ŞALTERİ 4*100 A.e KADAR(30mA) | AD | 287 | 5.6
35.115.1040 | 718.512 | KAÇAK AKIM KORUMA ŞALTERİ 4*125 A.e KADAR(30mA) | AD | 293 | 5.6
35.115.1041 | 718.514 | KAÇAK AKIM KORUMA ŞALTERİ 2*25 A.e KADAR(300mA) | AD | 74 | 5.6
35.115.1042 | 718.515 | KAÇAK AKIM KORUMA ŞALTERİ 2*40 A.e KADAR(300mA) | AD | 79.5 | 5.6
35.115.1043 | 718.516 | KAÇAK AKIM KORUMA ŞALTERİ 2*63 A.e KADAR(300mA) | AD | 83.5 | 5.6
35.115.1044 | 718.517 | KAÇAK AKIM KORUMA ŞALTERİ 2*80 A.e KADAR(300mA) | AD | 171 | 5.6
35.115.1045 | 718.518 | KAÇAK AKIM KORUMA ŞALTERİ 2*100 A.e KADAR(300mA) | AD | 188 | 5.6
35.115.1060 | 718.520 | KAÇAK AKIM KORUMA ŞALTERİ 4*25 A.e KADAR(300mA) | AD | 99 | 8.1
35.115.1061 | 718.521 | KAÇAK AKIM KORUMA ŞALTERİ 4*40 A.e KADAR(300mA) | AD | 111 | 8.1
35.115.1062 | 718.522 | KAÇAK AKIM KORUMA ŞALTERİ 4*63 A.e KADAR(300mA) | AD | 119 | 8.1
35.115.1063 | 718.523 | KAÇAK AKIM KORUMA ŞALTERİ 4*80 A.e KADAR(300mA) | AD | 174 | 8.1
35.115.1064 | 718.524 | KAÇAK AKIM KORUMA ŞALTERİ 4*100 A.e KADAR(300mA) | AD | 216 | 8.1
35.115.1065 | 718.525 | KAÇAK AKIM KORUMA ŞALTERİ 4*125 A.e KADAR(300mA) | AD | 263 | 8.1
35.115.1201 | 718.529 | KAÇAK AKIM KORUMA ŞALTERİ 3*80 A.DEN 3*250 E KADAR | AD | 1180 | 8.6
35.115.1202 | 718.530 | KAÇAK AKIM KORUMA ŞALTERİ 3*300A.DEN 3*1250E KADAR | AD | 1770 | 8.6
35.115.1203 | 718.531 | 3 x 1600 A. ve yukarısı (Trifaze) 30-500 mA | AD | 1980 | 8.6
35.115.1501 |  | In: 0.25-0.4 'e kadar (Icu: 50 kA) Motor koruma şalteri | AD | 108 | 7.45
35.115.1502 |  | In: 2.5-4 'e kadar (Icu: 50 kA) Motor koruma şalteri | AD | 108 | 7.45
35.115.1503 |  | In: 4-6.3 'e kadar (Icu: 50 kA) Motor koruma şalteri | AD | 108 | 7.45
35.115.1504 |  | In: 6.3-10 'e kadar (Icu: 50 kA) Motor koruma şalteri | AD | 116 | 8.1
35.115.1505 |  | In: 8-12 'e kadar (Icu: 50 kA) Motor koruma şalteri | AD | 119 | 9.05
35.115.1506 |  | In: 10-16 'e kadar (Icu: 50 kA) Motor koruma şalteri | AD | 130 | 9.05
35.115.1507 |  | In: 16-20 'e kadar (Icu: 50 kA) Motor koruma şalteri | AD | 147 | 10.2
35.115.1508 |  | In: 20-25 'e kadar (Icu: 50 kA) Motor koruma şalteri | AD | 159 | 11.1
35.115.1509 |  | In: 25-32 'e kadar (Icu: 50 kA) Motor koruma şalteri | AD | 263 | 18.4
35.115.1550 |  | In: 0.25-0.4 'e kadar (Icu: 100 kA) Motor koruma şalteri | AD | 123 | 8.55
35.115.1551 |  | In: 2.5-4 'e kadar (Icu: 100 kA) Motor koruma şalteri | AD | 123 | 8.55
35.115.1552 |  | In: 4-6.3 'e kadar (Icu: 100 kA) Motor koruma şalteri | AD | 123 | 8.55
35.115.1553 |  | In: 6.3-10 'e kadar (Icu: 100 kA) Motor koruma şalteri | AD | 135 | 9.4
35.115.1554 |  | In: 8-12 'e kadar (Icu: 100 kA) Motor koruma şalteri | AD | 149 | 10.4
35.115.1555 |  | In: 10-16 'e kadar (Icu: 100 kA) Motor koruma şalteri | AD | 149 | 10.4
35.115.1556 |  | In: 16-20 'e kadar (Icu: 100 kA) Motor koruma şalteri | AD | 162 | 11.3
35.115.1557 |  | In: 20-25 'e kadar (Icu: 100 kA) Motor koruma şalteri | AD | 170 | 12.4
35.115.1558 |  | In: 25-32 'e kadar (Icu: 100 kA) Motor koruma şalteri | AD | 185 | 20.5
35.115.2101 | 718.563 | B sınıfı, 230V AC, 100 kA (I imp; 10/350µs), üç faz, nötr-toprak | AD | 1580 | 285
35.115.2102 | 718.564 | B sınıfı, 230V AC, 100 kA (I imp; 10/350µs), üç faz, nötr-toprak, ilave kontak çıkışlı | AD | 1730 | 312
35.115.2103 | 718.565 | B+C sınıfı, 230VAC, 50 kA (I max; 10/350µs), faz-toprak veya nötr-toprak | AD | 836 | 122
35.115.2104 | 718.566 | B+C sınıfı, 230VAC, 50 kA (I max; 10/350µs), faz-toprak veya nötr-toprak, ilave kontak çıkışlı | AD | 862 | 130
35.115.2107 | 718.569 | C sınıfı 230/400 V AC, 40kA, (I max; 8/20µs), faz-toprak veya iki faz toprak veya faz-nötr-toprak | AD | 227 | 59
35.115.2108 | 718.570 | C sınıfı 230/400 V AC, 40kA, (I max; 8/20µs), faz-toprak veya iki faz toprak veya faz-nötr-toprak ilave kontak çıkışlı | AD | 304 | 81
35.115.2109 | 718.571 | C sınıfı 230/400 V AC, 40kA, (I max; 8/20µs), üç faz-toprak | AD | 432 | 101
35.115.2110 | 718.572 | C sınıfı 230/400 V AC,40kA, (I max; 8/20µs), üç faz-toprak, ilave kontak çıkışlı | AD | 497 | 118
35.115.2111 | 718.573 | C sınıfı 230/400 V AC, 40kA, (I max; 8/20µs), üç faz, nötr, toprak | AD | 570 | 120
35.115.2112 | 718.574 | C sınıfı 230/400 V AC, 40kA, (I max; 8/20µs), üç faz, nötr, toprak, ilave kontak çıkışlı | AD | 699 | 145
35.115.2113 | 718.575 | C+D sınıfı 230V AC, 40 kA, (I max; 8/20µs) faz, nötr, toprak | AD | 514 | 109
35.115.2114 | 718.576 | C+D sınıfı 230V AC, 40 kA, (I max; 8/20µs) faz, nötr, toprak, ilave kontak çıkışlı | AD | 553 | 140
35.115.2115 | 718.577 | D sınıfı 230V AC, 20 kA, (I max; 8/20µs), faz, nötr, toprak | AD | 224 | 66
35.115.2116 | 718.578 | D sınıfı 230V AC, 20 kA, (I max; 8/20µs), faz, nötr, toprak, ilave kontak çıkışlı | AD | 302 | 81
35.115.2119 | 718.567 | B+C SINIFI KUPLAJ BOBİNİ 400V AC, 35 A | AD | 258 | 59
35.115.2120 | 718.568 | C+D SINIFI KUPLAJ BOBİNİ 400V AC, 2x35 A | AD | 250 | 59
35.115.2501 | 722.102 | TRANSFORMATÖR 110-220/15 V 50 VA'e kadar | AD | 24.5 | 6.85
35.115.2502 | 722.104 | TRANSFORMATÖR 110-220/24 V 500 VA'e kadar | AD | 87.5 | 6.85
35.115.2503 | 722.105 | TRANSFORMATÖR 110-220/24 V 1000 VA'e kadar | AD | 121 | 6.85
35.115.2504 | 722.106 | TRANSFORMATÖR 110-220/48 V 100 VA'e kadar | AD | 58 | 6.85
35.115.2505 | 722.107 | TRANSFORMATÖR 110-220/48 V 500 VA'e kadar | AD | 104 | 6.85
35.120.1101 | 713.101 | SEÇİCİ TİP PAKO ŞALTER 2*16 A. (Monofaze) (Tablo Üzerine) (TS 4915 EN 60669-1, TS EN 60947-3 standartlarına uygun) | AD | 26.7 | 8.1
35.120.1102 | 713.102 | SEÇİCİ TİP PAKO ŞALTER 2*25 A. (Monofaze) (Tablo Üzerine) (TS 4915 EN 60669-1, TS EN 60947-3) | AD | 31.4 | 8.1
35.120.1103 | 713.103 | SEÇİCİ TİP PAKO ŞALTER 2*40 A. (Monofaze) (Tablo Üzerine) (TS 4915 EN 60669-1, TS EN 60947-3) | AD | 36.4 | 8.1
35.120.1104 | 713.104 | SEÇİCİ TİP PAKO ŞALTER 3*25 A. (Trifaze) (Tablo Üzerine) (TS 4915 EN 60669-1, TS EN 60947-3) | AD | 37.7 | 10.9
35.120.1105 | 713.105 | SEÇİCİ TİP PAKO ŞALTER 3*40 A. (Trifaze) (Tablo Üzerine) (TS 4915 EN 60669-1, TS EN 60947-3) | AD | 60 | 10.9
35.120.1106 | 713.106 | SEÇİCİ TİP PAKO ŞALTER 3*63 A. (Trifaze) (Tablo Üzerine) (TS 4915 EN 60669-1, TS EN 60947-3) | AD | 86 | 10.9
35.120.1107 | 713.107 | SEÇİCİ TİP PAKO ŞALTER 3*100 A. (Trifaze) (Tablo Üzerine) (TS 4915 EN 60669-1, TS EN 60947-3) | AD | 152 | 13.6
35.120.1108 | 713.108 | SEÇİCİ TİP PAKO ŞALTER 3*125 A. (Trifaze) (Tablo Üzerine) (TS 4915 EN 60669-1, TS EN 60947-3) | AD | 201 | 13.6
35.120.1109 | 713.109 | SEÇİCİ TİP PAKO ŞALTER 3*160 A. (Trifaze) (Tablo Üzerine) (TS 4915 EN 60669-1, TS EN 60947-3) | AD | 217 | 13.6
35.120.1151 | 713.301 | 2x16 a. kadar aç-kapa tip pako şalterler (tablo üzerine) (ts 4915 en 60669-1, ts en 60947-3) | AD | 18.2 | 8.1
35.120.1152 | 713.302 | 2x25 a. kadar aç-kapa tip pako şalterler : (tablo üzerine) (ts 4915 en 60669-1, ts en 60947-3) | AD | 24.6 | 8.1
35.120.1153 | 713.303 | 2x25 a. kadar aç-kapa tip pako şalterler : (tablo üzerine) (ts 4915 en 60669-1, ts en 60947-3) | AD | 34 | 8.1
35.120.1154 | 713.304 | 3x25 a kadar aç-kapa tip pako şalterler : (tablo üzerine) (ts 4915 en 60669-1, ts en 60947-3) | AD | 36.1 | 10.9
35.120.1155 | 713.305 | 3x40 a kadar aç-kapa tip pako şalterler: (tablo üzerine) (ts 4915 en 60669-1, ts en 60947-3) | AD | 55 | 10.9
35.120.1156 | 713.306 | 3x63 a kadar aç-kapa tip pako şalterler: (tablo üzerine) (ts 4915 en 60669-1, ts en 60947-3) | AD | 76.5 | 10.9
35.120.1157 | 713.307 | 3x100 a kadar aç-kapa tip pako şalterler: (tablo üzerine) (ts 4915 en 60669-1, ts en 60947-3) | AD | 121 | 13.6
35.120.1158 | 713.308 | 3x125 a kadar aç-kapa tip pako şalterler : (tablo üzerine) (ts 4915 en 60669-1, ts en 60947-3) | AD | 167 | 13.6
35.120.1159 | 713.309 | 3x160 a kadar aç-kapa tip pako şalterler: (tablo üzerine) (ts 4915 en 60669-1, ts en 60947-3) | AD | 190 | 13.6
35.120.1201 | 713.351 | 3 x 25 A.e kadar Yıldız-Üçgen tip pako şalterler | AD | 42.8 | 10.9
35.120.1202 | 713.352 | 3 x 40 A.e kadar Yıldız-Üçgen tip pako şalterler | AD | 55 | 10.9
35.120.1203 | 713.353 | 3 x 63 A.e kadar Yıldız-Üçgen tip pako şalterler | AD | 99 | 10.9
35.120.1251 | 713.371 | 3 x 25 A.e kadar Enversör tipi pako şalterler | AD | 53.5 | 10.9
35.120.1252 | 713.372 | 3 x 40 A.e kadar Enversör tipi pako şalterler | AD | 81.5 | 10.9
35.120.1253 | 713.373 | 3 x 63 A.e kadar Enversör tipi pako şalterler | AD | 109 | 10.9
35.120.1254 | 713.374 | 3 x 100 A.e kadar Enversör tipi pako şalterler | AD | 178 | 13.6
35.120.1255 | 713.375 | 3 x 125 A.e kadar Enversör tipi pako şalterler | AD | 252 | 13.6
35.120.1301 | 713.501 | 2 x 16 A.e kadar kademeli tip dış ortam pako şalterler | AD | 31.2 | 8.1
35.120.1302 | 713.502 | 2 x 25 A.e kadar kademeli tip dış ortam pako şalterler | AD | 33.6 | 8.1
35.120.1303 | 713.503 | 2 x 40 A.e kadar kadar kademeli tip dış ortam pako şalterler | AD | 44.2 | 8.1
35.120.1304 | 713.504 | Mont.3 x 25 A.e kadar kademeli tip dış ortam pako şalterler | AD | 55 | 10.9
35.120.1305 | 713.505 | 3 x 40 A.e kadar kademeli tip dış ortam pako şalterler | AD | 81.5 | 10.9
35.120.1306 | 713.506 | 3 x 63 A.e kadar kademeli tip dış ortam pako şalterler | AD | 129 | 10.9
35.120.1307 | 713.507 | 3 x 100 A.e kadar kademeli tip dış ortam pako şalterler | AD | 172 | 13.6
35.120.1308 | 713.508 | 3 x 125 A.e kadar kademeli tip dış ortam pako şalterler | AD | 197 | 13.6
35.120.1309 | 713.509 | 3 x 160 A.e kadar kademeli tip dış ortam pako şalterler | AD | 215 | 13.6
35.120.1351 | 713.601 | 2 x 16 A.e kadar Aç-kapa tip dış ortam pako şalterler:(TS 4915 EN 60669-1, TS EN 60947-3) | AD | 26.5 | 8.1
35.120.1352 | 713.602 | 2 x 25 A.e kadar Aç-kapa tip dış ortam pako şalterler:(TS 4915 EN 60669-1, TS EN 60947-3) | AD | 30.2 | 8.1
35.120.1353 | 713.603 | 2x40 A.e kadar Aç-kapa tip dış ortam pako şalterler:(TS 4915 EN 60669-1, TS EN 60947-3) | AD | 36.9 | 8.1
35.120.1354 | 713.604 | 3x25 A.e kadar Aç-kapa tip dış ortam pako şalterler:(TS 4915 EN 60669-1, TS EN 60947-3) | AD | 38.3 | 10.9
35.120.1355 | 713.605 | 3 x 40 A.e kadar Aç-kapa tip dış ortam pako şalterler:(TS 4915 EN 60669-1, TS EN 60947-3) | AD | 67.5 | 10.9
35.120.1356 | 713.606 | 2 x 63 A.e kadar Aç-kapa tip dış ortam pako şalterler:(TS 4915 EN 60669-1, TS EN 60947-3) | AD | 112 | 10.9
35.120.1357 | 713.607 | 3 x 100 A.e kadar Aç-kapa tip dış ortam pako şalterler:(TS 4915 EN 60669-1, TS EN 60947-3) | AD | 158 | 13.6
35.120.1358 | 713.608 | 3 x 125 A.e kadar Aç-kapa tip dış ortam pako şalterler:(TS 4915 EN 60669-1, TS EN 60947-3) | AD | 180 | 13.6
35.120.1359 | 713.609 | 3*160 A.e kadar Aç-kapa tip dış ortam pako şalterler:(TS 4915 EN 60669-1, TS EN 60947-3) | AD | 207 | 13.6
35.120.1401 | 714.101 | 2 x 16 A.e kadar mandal buton | AD | 11.9 | 5.5
35.120.1402 | 714.102 | 3 x 25 A.e kadar mandal buton | AD | 14.9 | 5.5
35.120.1403 | 714.103 | 3 x 32 A.e kadar mandal buton | AD | 20.9 | 5.5
35.120.1451 | 725.901 | İŞARET LAMBASI 24 V.a Kadar | AD | 7.9 | 3.25
35.120.1452 | 725.902 | İŞARET LAMBASI 48 V.a Kadar | AD | 7.9 | 3.25
35.120.1453 | 725.903 | İŞARET LAMBASI 65 V.a Kadar | AD | 7.9 | 3.25
35.120.1454 | 725.904 | İŞARET LAMBASI 250 V.a Kadar | AD | 7.9 | 3.25
35.120.1455 | 725.905 | İŞARET LAMBASI 500 V.a Kadar | AD | 7.9 | 3.25
35.120.2001 | 717.1000/1 | OTOMATİK TRANSFER ŞARTERİ 3 x 125 A | AD | 2340 | 142
35.120.2002 | 717.1001 | 3 x 200 A Otomatik Transfer Şalterleri | AD | 3130 | 142
35.120.2003 | 717.1002 | 3 x 250 A Otomatik Transfer Şalterleri | AD | 3330 | 142
35.120.2004 | 717.1003 | 3 x 315 A Otomatik Transfer Şalterleri | AD | 3640 | 142
35.120.2005 | 717.1004 | 3 x 400 A Otomatik Transfer Şalterleri | AD | 3940 | 142
35.120.2006 | 717.1005 | 3 x 500 A Otomatik Transfer Şalterleri | AD | 4080 | 142
35.120.2007 | 717.1006 | 3 x 630 A Otomatik Transfer Şalterleri | AD | 4240 | 142
35.120.2008 | 717.1007 | 3 x 800 A Otomatik Transfer Şalterleri | AD | 5400 | 142
35.120.2009 | 717.1008 | 3 x 1000 A Otomatik Transfer Şalterleri | AD | 7770 | 142
35.120.2010 | 717.1009 | 3 x 1250 A Otomatik Transfer Şalterleri | AD | 8980 | 157
35.120.2011 | 717.1010 | 3 x 1600 A Otomatik Transfer Şalterleri | AD | 11490 | 157
35.120.2012 | 717.1011 | 3 x 2000 A Otomatik Transfer Şalterleri | AD | 15220 | 157
35.120.2013 | 717.1012 | 3 x 2500 A Otomatik Transfer Şalterleri | AD | 20260 | 157
35.120.2014 | 717.1012/1 | OTOMATİK TRANSFER ŞARTERİ 3 x 3200 A | AD | 23430 | 157
35.120.2015 | 717.1013 | 4 x 100 A Otomatik Transfer Şalterleri | AD | 1750 | 142
35.120.2016 | 717.1014 | 4 x 200 A Otomatik Transfer Şalterleri | AD | 2840 | 142
35.120.2017 | 717.1015 | 4 x 315 A Otomatik Transfer Şalterleri | AD | 3930 | 142
35.120.2018 | 717.1016 | 4 x 400 A Otomatik Transfer Şalterleri | AD | 4420 | 142
35.120.2019 | 717.1017 | 4 x 500 A Otomatik Transfer Şalterleri | AD | 4490 | 142
35.120.2020 | 717.1018 | 4 x 630 A Otomatik Transfer Şalterleri | AD | 4880 | 142
35.120.2021 | 717.1019 | 4 x 800 A Otomatik Transfer Şalterleri | AD | 6540 | 142
35.120.2022 | 717.1020 | 4 x 1000 A Otomatik Transfer Şalterleri | AD | 8810 | 157
35.120.2023 | 717.1021 | 4 x 1250 A Otomatik Transfer Şalterleri | AD | 10220 | 157
35.120.2024 | 717.1022 | 4 x 1600 A Otomatik Transfer Şalterleri | AD | 11860 | 157
35.120.2025 | 717.1023 | 4 x 2000 A Otomatik Transfer Şalterleri | AD | 20290 | 157
35.120.2026 | 717.1024 | 4 x 2500 A Otomatik Transfer Şalterleri | AD | 29320 | 157
35.120.2027 | 717.1025 | OTOMATİK TRANSFER ŞARTERİ 4 x 3200 A | AD | 30770 | 157
35.120.2101 | 717.401 | TERMİK VE MAĞNETİK KORUYUCULU OTOMATİK ENVERSÖR ŞALTER 3*25 A. Tablo Arkası | AD | 705 | 16.9
35.120.2102 | 717.402 | TERMİK VE MAĞNETİK KORUYUCULU OTOMATİK ENVERSÖR ŞALTER 3*63 A. Tablo Arkası | AD | 1180 | 21.7
35.120.2103 | 717.403 | TERMİK VE MAĞNETİK KORUYUCULU OTOMATİK ENVERSÖR ŞALTER 3*100 A. Tablo Arkası | AD | 2390 | 23.6
35.120.2104 | 717.404 | TERMİK VE MAĞNETİK KORUYUCULU OTOMATİK ENVERSÖR ŞALTER 3*200 A. Tablo Arkası | AD | 3150 | 29.5
35.120.2105 | 717.405 | TERMİK VE MAĞNETİK KORUYUCULU OTOMATİK ENVERSÖR ŞALTER 3*400 A. Tablo Arkası | AD | 3870 | 31.3
35.120.2106 | 717.406 | TERMİK VE MAĞNETİK KORUYUCULU OTOMATİK ENVERSÖR ŞALTER 3*600 A. Tablo Arkası | AD | 4710 | 33.3
35.120.2107 | 717.407 | TERMİK VE MAĞNETİK KORUYUCULU OTOMATİK ENVERSÖR ŞALTER 3*1000A. Tablo Arkası | AD | 7680 | 36.4
35.125.1101 | 718.101 | KURU TİP KORUYUCUSUZ KONTAKTÖR 3*10 A. | AD | 58 | 12.1
35.125.1102 | 718.102 | KURU TİP KORUYUCUSUZ KONTAKTÖR 3*16 A. | AD | 67 | 12.1
35.125.1103 | 718.103 | KURU TİP KORUYUCUSUZ KONTAKTÖR 3*25 A. | AD | 75.5 | 12.1
35.125.1104 | 718.108 | KURU TİP KORUYUCUSUZ KONTAKTÖR 3*40 A. | AD | 184 | 14.6
35.125.1105 | 718.104 | KURU TİP KORUYUCUSUZ KONTAKTÖR 3*63 A. | AD | 265 | 14.6
35.125.1106 | 718.105 | KURU TİP KORUYUCUSUZ KONTAKTÖR 3*100 A. | AD | 495 | 16.9
35.125.1107 | 718.106 | KURU TİP KORUYUCUSUZ KONTAKTÖR 3*160 A. | AD | 747 | 16.9
35.125.1108 | 718.107 | KURU TİP KORUYUCUSUZ KONTAKTÖR 3*200 A. | AD | 1160 | 21.6
35.125.1109 | 718.109 | KURU TİP KORUYUCUSUZ KONTAKTÖR 3*300 A. | AD | 1830 | 23.6
35.125.1110 | 718.110 | KURU TİP KORUYUCUSUZ KONTAKTÖR 3*400 A. | AD | 2470 | 23.6
35.125.1111 | 718.111 | KURU TİP KORUYUCUSUZ KONTAKTÖR 3*630 A. | AD | 4450 | 23.6
35.125.1112 | 718.112 | KURU TİP KORUYUCUSUZ KONTAKTÖR 3*800 A. | AD | 5580 | 23.6
35.125.1201 | 718.117 | 15 kVAr'a kadar Kuru tip koruyucusuz kompanzasyon kontaktörü | AD | 123 | 9.65
35.125.1202 | 718.118 | 20 kVAr'a kadar Kuru tip koruyucusuz kompanzasyon kontaktörü | AD | 156 | 12.1
35.125.1203 | 718.119 | 30 kVAr'a kadar Kuru tip koruyucusuz kompanzasyon kontaktörü | AD | 301 | 29.5
35.125.1204 | 718.120 | 50 kVAr'a kadar Kuru tip koruyucusuz kompanzasyon kontaktörü | AD | 401 | 43
35.125.1205 | 718.121 | 60 kVAr'a kadar Kuru tip koruyucusuz kompanzasyon kontaktörü | AD | 548 | 51
35.125.1301 | 718.201 | KURU TİP TERMİK KORUYUCULU KONTAKTÖR 3*10 A. | AD | 116 | 12.5
35.125.1302 | 718.202 | KURU TİP TERMİK KORUYUCULU KONTAKTÖR 3*16 A. | AD | 127 | 12.5
35.125.1303 | 718.203 | KURU TİP TERMİK KORUYUCULU KONTAKTÖR 3*25 A. | AD | 148 | 12.5
35.125.1304 | 718.208 | KURU TİP TERMİK KORUYUCULU KONTAKTÖR 3*40 A. | AD | 205 | 15.1
35.125.1305 | 718.204 | KURU TİP TERMİK KORUYUCULU KONTAKTÖR 3*63 A. | AD | 407 | 15.1
35.125.1306 | 718.205 | KURU TİP TERMİK KORUYUCULU KONTAKTÖR 3*100 A. | AD | 540 | 15.1
35.125.1307 | 718.206 | KURU TİP TERMİK KORUYUCULU KONTAKTÖR 3*160 A. | AD | 819 | 17.6
35.125.1308 | 718.207 | KURU TİP TERMİK KORUYUCULU KONTAKTÖR 3*200 A. | AD | 1430 | 22.6
35.125.1701 | 716.301 | ELEKTRONİK MOTOR KORUMA CİHAZI 3*12 A. | AD | 137 | 42.6
35.125.1751 | 718.301 | ZAMAN RÖLESİ 0-60 San. | AD | 87 | 14.1
35.125.1752 | 718.302 | ZAMAN RÖLESİ 1-10 Dak. | AD | 90.5 | 14.1
35.125.1760 | 718.310 | AYDINLATMA KONTROLLÜNDE KULLANILAN ZAMAN RÖLESİ | AD | 182 | 34.6
35.125.1770 | 718.400 | FOTOSEL ŞALTER | AD | 69 | 14.1
35.125.2101 | 719.101 | FLATÖRLÜ ŞALTER MEKANİK KONTAKLI TİP 2*25 A.(Monofaze) | AD | 65.5 | 9.9
35.125.2102 | 719.102 | FLATÖRLÜ ŞALTER MEKANİK KONTAKLI TİP 3*25 A.(Trifaze) | AD | 73.5 | 10.3
35.125.2201 | 719.201 | FLATÖRLÜ ŞALTER CİVA KONTAKLI TİP 2*25 A.(Monofaze) | AD | 70 | 9.6
35.125.2202 | 719.202 | FLATÖRLÜ ŞALTER CİVA KONTAKLI TİP 3*25 A.(Trifaze) | AD | 73.5 | 9.6
35.125.2301 | 719.301 | FLATÖRLÜ ŞALTER ADİ KONTAKLI TİP 2*25 A.(Monofaze) | AD | 42.5 | 9.6
35.125.2302 | 719.302 | FLATÖRLÜ ŞALTER ADİ KONTAKLI TİP 3*25 A.(Trifaze) | AD | 47.6 | 9.6
35.125.2401 | 719.401 | FLATÖRLÜ ŞALTER,MEKANİK KONTAKLI KONTAKTÖRSÜZ TİP 6 A. | AD | 29 | 9.6
35.125.2501 | 719.501 | FLATÖRLÜ ŞALTER,CİVA KONTAKLI KONTAKTÖRSÜZ TİP 6 A | AD | 29 | 9.6
35.125.2601 | 719.601 | FLATÖRLÜ ŞALTER,ADİ KONTAKLI KONTAKTÖRSÜZ TİP 6 A. | AD | 29 | 9.6
35.125.2701 | 721.601 | KONTAKTÖRLÜ YILDIZ ÜÇGEN OTOMATİK ŞALTER 3*25 A. | AD | 580 | 56.5
35.125.2702 | 721.602 | KONTAKTÖRLÜ YILDIZ ÜÇGEN OTOMATİK ŞALTER 3*63 A. | AD | 916 | 56.5
35.125.2703 | 721.603 | KONTAKTÖRLÜ YILDIZ ÜÇGEN OTOMATİK ŞALTER 3*80 A. | AD | 1620 | 62.5
35.125.2704 | 721.604 | KONTAKTÖRLÜ YILDIZ ÜÇGEN OTOMATİK ŞALTER 3*100 A. | AD | 2000 | 62.5
35.125.2705 | 721.605 | KONTAKTÖRLÜ YILDIZ ÜÇGEN OTOMATİK ŞALTER 3*250 A. | AD | 3110 | 62.5
35.125.2801 | 742.151 | 230 V.(50-60 HZ) 100W-1000W GÜÇ DİMMERİ | AD | 896 | 19
35.125.2802 | 742.152 | 230 V.(50-60 HZ) 300W-2500W GÜÇ DİMMERİ | AD | 1140 | 19
35.125.2803 | 742.153 | 230 V.(50-60 HZ) 300W-5000W GÜÇ DİMMERİ | AD | 1350 | 19
35.125.3001 | 734.401 | 1 KONTAKLI, 1 NA, 16A. KUMANDA GERİLİMİ 230 V. UZAKTAN KUMANDA DARBE AKIM ANAHTARI VE MONTAJI | AD | 85.5 | 21
35.125.3002 | 734.402 | 2 KONTAKLI, 2 NA, 16A. KUMANDA GERİLİMİ 230 V. UZAKTAN KUMANDA DARBE AKIM ANAHTARI VE MONTAJI | AD | 131 | 21
35.125.3003 | 734.403 | 3 KONTAKLI, 3 NA, 16A. KUMANDA GERİLİMİ 230 V. UZAKTAN KUMANDA DARBE AKIM ANAHTARI VE MONTAJI | AD | 200 | 21
35.125.3004 | 734.404 | 4 KONTAKLI, 4 NA, 16A. KUMANDA GERİLİMİ 230 V. UZAKTAN KUMANDA DARBE AKIM ANAHTARI VE MONTAJI | AD | 204 | 21
35.125.3005 | 734.405 | 2 KONTAKLI, 2 A/K, 16A. KUMANDA GERİLİMİ 230 V. UZAKTAN KUMANDA DARBE AKIM ANAHTARI VE MONTAJI | AD | 112 | 21
35.125.3050 | 734.500 | MERKEZİ KUMANDA İÇİN YARDIMCI KONTAK BLOĞU (YANA GEÇMELİ TİP) | AD | 86 | 21
35.130.1101 | 723.401 | OTOMATİK KUMANDALI MERKEZİ KOMPANZASYON BATARYALARI 400 V'a Kadar | kVAR | 102 | 21.8
35.130.1102 | 723.402 | 450 V.a kadar Otomatik kumandalı merkezi kompanzasyon bataryaları (30 kVAR’a kadar) | kVAR | 108 | 21.8
35.130.1151 | 723.421 | 400 V.a kadar İlave kompanzasyon bataryaları (Ölçü: k.VAR) (TS EN 60255-1)'e uygun | kVAR | 30.1 | 7.3
35.130.1152 | 723.422 | 450 V.a kadar İlave kompanzasyon bataryaları (Ölçü: k.VAR) (TS EN 60255-1)'e uygun | kVAR | 33.1 | 7.3
35.130.1201 | 723.406 | 450 V.a kadar Otomatik kumandalı merkezi kompanzasyon bataryaları (30 kVAR’a kadar) | kVAR | 166 | 23.3
35.130.1202 | 723.407 | 525 V.a kadar Otomatik kumandalı merkezi kompanzasyon bataryaları (30 kVAR’a kadar) | kVAR | 150 | 23.3
35.130.1251 | 723.426 | 450 V.a kadar İlave kompanzasyon bataryaları (Ölçü: k.VAR) (TS EN 60255-1)'e uygun | kVAR | 81.5 | 8.75
35.130.1252 | 723.427 | 525 V.a kadar İlave kompanzasyon bataryaları (Ölçü: k.VAR) (TS EN 60255-1)'e uygun | kVAR | 67.5 | 8.75
35.130.1301 | 723.411 | 450V .a kadar Otomatik kumandalı yarı iletken anahtarlamalı harmonik filtreli merkezi kompanzasyon bataryaları | kVAR | 252 | 28.4
35.130.1302 | 723.412 | 525V .a kadar Otomatik kumandalı yarı iletken anahtarlamalı harmonik filtreli merkezi kompanzasyon bataryaları | kVAR | 229 | 28.4
35.130.1351 | 723.431 | 450 V.a kadar Otomatik kumandalı yarı iletken anahtarlamalı harmonik filtreli ilave kompanzasyon bataryaları (TS EN 60255-1)'e uygun bataryaları | kVAR | 101 | 10.2
35.130.1352 | 723.432 | 525 V.a kadar Otomatik kumandalı yarı iletken anahtarlamalı harmonik filtreli ilave kompanzasyon bataryaları (TS EN 60255-1)'e uygun | kVAR | 83.5 | 10.2
35.130.2101 | 723.514 | REAKTİF GÜÇ KONTROL RÖLESİ | AD | 506 | 91.5
35.130.2102 | 723.516 | REAKTİF GÜÇ KONTROL RÖLESİ | AD | 561 | 91.5
35.130.2103 | 723.518 | REAKTİF GÜÇ KONTROL RÖLESİ | AD | 659 | 120
35.130.2201 | 723.512 | REAKTİF GÜÇ KONTROL RÖLESİ | AD | 824 | 178
35.130.2202 | 723.513 | Reaktif Güç Kontrol Rölesi | AD | 980 | 195
35.130.2203 | 723.510 | REAKTİF GÜÇ KONTROL RÖLESİ | AD | 917 | 238
35.130.2204 | 723.511 | Reaktif Güç Kontrol Rölesi | AD | 1000 | 238
35.130.2301 | 723.520 | Reaktif Güç Kontrol Rölesi(SVC) | AD | 1110 | 231
35.130.2302 | 723.521 | Reaktif Güç Kontrol Rölesi(SVC) | AD | 1140 | 231
35.130.2500 | 723.519 | DEŞARJ ÜNİTESİ | AD | 47.3 | 18.1
35.130.2601 | 723.601 | 5kVAr (3x8A) .a kadar Endüktif Yük sürücü röleler | AD | 641 | 60
35.130.2602 | 723.602 | 10kVAr (3x16A) .a kadar Endüktif Yük sürücü röleler | AD | 947 | 60
35.130.2603 | 723.603 | 30kVAr (3x50A) .a kadar Endüktif Yük sürücü röleler | AD | 1470 | 68
35.130.2701 | 723.701 | 230V 1kVAr.a kadar Şönt Reaktör | AD | 370 | 34
35.130.2702 | 723.702 | 230V 1,5kVAr.a kadar Şönt Reaktör | AD | 430 | 42.6
35.130.2703 | 723.703 | 230V 3 kVAr.a kadar Şönt Reaktör | AD | 672 | 55.5
35.130.2704 | 723.704 | 230V 5 kVAr.a kadar Şönt Reaktör | AD | 988 | 68
35.130.2705 | 723.705 | 230V 7,5 kVAr.a kadar Şönt Reaktör | AD | 1480 | 77.5
35.130.2706 | 723.706 | 230V 10 kVAr.a kadar Şönt Reaktör | AD | 1910 | 85.5
35.130.2750 | 723.707 | 400V 0,5 kVAr.a kadar Şönt Reaktör | AD | 564 | 34
35.130.2751 | 723.708 | 400V 1 kVAr.a kadar Şönt Reaktör | AD | 650 | 42.6
35.130.2752 | 723.709 | 400V 1,5 kVAr.a kadar Şönt Reaktör | AD | 777 | 51.5
35.130.2753 | 723.710 | 400V 2,5 kVAr.a kadar Şönt Reaktör | AD | 988 | 73
35.130.2754 | 723.711 | 400V 5 kVAr.a kadar Şönt Reaktör | AD | 1500 | 85.5
35.130.2755 | 723.712 | 400V 10 kVAr.a kadar Şönt Reaktör | AD | 2610 | 103
35.130.2756 | 723.713 | 400V 15 kVAr.a kadar Şönt Reaktör | AD | 3100 | 128
35.130.2757 | 723.714 | 400V 20 kVAr.a kadar Şönt Reaktör | AD | 3950 | 155
35.130.2758 | 723.715 | 400V 25 kVAr.a kadar Şönt Reaktör | AD | 4650 | 205
35.130.2759 | 723.716 | 400V 50 kVAr.a kadar Şönt Reaktör | AD | 7710 | 256
35.130.2801 | 723.801 | Ethernet Haberleşme Terminali röleler | AD | 655 | 75
35.130.2802 | 723.802 | GPRS Haberleşme Terminali röleler | AD | 715 | 75
35.135.1101 | 725.101 | VOLTMETRE 0-60 V.a Kadar (TS 5588 EN 60051-1) | AD | 51 | 10.2
35.135.1102 | 725.102 | VOLTMETRE 0-500 V.a Kadar (TS 5588 EN 60051-1) | AD | 53 | 10.2
35.135.1201 |  | VOLTMETRE 0-500 V.a Kadar (TS 5588 EN 60051-1) | AD | 126 | 22
35.135.1301 | 725.301 | AMPERMETRE 0 - 25 A. (TS 5588 EN 60051-1) | AD | 52.5 | 9.75
35.135.1302 | 725.302 | AMPERMETRE 25 -100 A. (TS 5588 EN 60051-1) | AD | 56.5 | 9.75
35.135.1303 | 725.303 | AMPERMETRE 100 -2000 A. (TS 5588 EN 60051-1) | AD | 56.5 | 9.75
35.135.1401 |  | 1-10000/5A akım trafolu Dijital Voltmetre | AD | 136 | 22
35.135.1501 | 725.201 | VOLTMETRE KOMÜTATÖRÜ 3 Pozisyonlu | AD | 28.2 | 10.2
35.135.1502 | 725.202 | VOLTMETRE KOMÜTATÖRÜ 4 Pozisyonlu | AD | 31.9 | 10.2
35.135.1503 | 725.203 | VOLTMETRE KOMÜTATÖRÜ 5 ve daha fazla Pozisyonlu | AD | 37.3 | 10.2
35.135.1701 | 725.311 | MULTİMETRE (TS 4417) | AD | 244 | 44.9
35.135.1702 | 725.312 | MULTİMETRE (TS 4417) | AD | 247 | 44.9
35.135.1901 | 725.401 | AKIM ÖLÇÜ TRAFOSU 100 - 500/5 A. | AD | 52.5 | 10.3
35.135.1902 | 725.402 | AKIM ÖLÇÜ TRAFOSU 501 - 2000/5 A. | AD | 69 | 10.3
35.135.1903 | 725.403 | AKIM ÖLÇÜ TRAFOSU 2001 - 6000/5 A. | AD | 138 | 19.5
35.135.2001 | 725.501 | FREKANSMETRE, GÖSTERGELİ TİP | AD | 78.5 | 10.5
35.135.2002 | 725.502 | FREKANSMETRE, TİTREŞİM LAMELLİ TİP | AD | 101 | 10.5
35.135.2003 | 725.503 | FREKANSMETRE, SAYISAL TİP | AD | 113 | 10.5
35.135.2501 | 725.511 | ENERJİ ANALİZÖRÜ (TS 4417) | AD | 1150 | 251
35.135.2502 | 725.512 | MODBUS MODÜLÜ (TS 4417) | AD | 341 | 61
35.135.2503 | 725.513 | DARBE MODÜLÜ ( SAYISAL ÇIKIŞ ) (TS 4417) | AD | 185 | 41.2
35.135.2504 | 725.514 | ALARM MODÜLÜ (TS 4417) | AD | 231 | 57.5
35.135.2505 | 725.515 | 2 ANALOG ÇIKIŞ MODÜLÜ (TS 4417) | AD | 275 | 41.2
35.135.2506 | 725.516 | 2 SAYISAL ÇIKIŞ MODÜLÜ (TS 4417) | AD | 227 | 41.2
35.135.2600 | 725.906 | COS ø METRE | AD | 116 | 10.9
35.135.3101 | 725.711 | TEK FAZLI ZAMAN TARİFELİ ELEKTRONİK TİP AKTİF SAYAÇ 10 (60) A.'E KADAR | AD | 95 | 31.1
35.135.3102 | 725.712 | TEK FAZLI ZAMAN TARİFELİ ELEKTRONİK TİP AKTİF SAYAÇ 20 (120) A.'E KADAR | AD | 102 | 31.1
35.135.3201 | 725.721 | ÜÇ FAZLI ZAMAN TARİFELİ ELEKTRONİK ELEKTRİK SAYAÇLAR 3x230/400V..3x10 (60)A | AD | 202 | 35.6
35.135.3202 | 725.722 | ÜÇ FAZLI ZAMAN TARİFELİ ELEKTRONİK ELEKTRİK SAYAÇLARI 3x230/400V..3x20 (120)A | AD | 209 | 35.6
35.135.3301 | 725.731 | ÜÇ FAZLI ZAMAN TARİFELİ ELEKTRONİK TİP (AKTİF-REAKTİF) SAYAÇLAR 3x230/400 V..3x5 (7,5) A | AD | 566 | 48.3
35.135.3302 | 725.732 | ÜÇ FAZLI ZAMAN TARİFELİ ELEKTRONİK TİP (AKTİF-REAKTİF) SAYAÇLAR 3x58/100 V..3x5 (7,5) A | AD | 584 | 48.3
35.140.1101 | 726.101 | PEŞEL, BERGMAN VEYA PVC BORU İÇİNE DÖŞENEN TOPRAKLAMA HATTI 4 mm2 | MT | 4 | 1.75
35.140.1102 | 726.102 | PEŞEL, BERGMAN VEYA PVC BORU İÇİNE DÖŞENEN TOPRAKLAMA HATTI 6 mm2 | MT | 4.9 | 1.75
35.140.1103 | 726.103 | PEŞEL, BERGMAN VEYA PVC BORU İÇİNE DÖŞENEN TOPRAKLAMA HATTI 10 mm2 | MT | 6.35 | 1.75
35.140.1104 | 726.104 | PEŞEL, BERGMAN VEYA PVC BORU İÇİNE DÖŞENEN TOPRAKLAMA HATTI 16 mm2 | MT | 7.2 | 1.75
35.140.1105 | 726.105 | PEŞEL, BERGMAN VEYA PVC BORU İÇİNE DÖŞENEN TOPRAKLAMA HATTI 25 mm2 | MT | 10.1 | 1.75
35.140.1201 | 726.201 | ÇELİK BORU, GAZBORUSU, GALVANİZLİ BORU İÇİNE ÇEKİLEN TOPRAKLAMA HATTI 4 mm2, 8mm | MT | 4.35 | 1.75
35.140.1202 | 726.202 | ÇELİK BORU, GAZBORUSU, GALVANİZLİ BORU İÇİNE ÇEKİLEN TOPRAKLAMA HATTI 6 mm2, 20mm | MT | 5.15 | 1.75
35.140.1203 | 726.203 | ÇELİK BORU, GAZBORUSU, GALVANİZLİ BORU İÇİNE ÇEKİLEN TOPRAKLAMA HATTI 10 mm2, 25mm | MT | 6.35 | 1.75
35.140.1204 | 726.204 | ÇELİK BORU, GAZBORUSU, GALVANİZLİ BORU İÇİNE ÇEKİLEN TOPRAKLAMA HATTI 16 mm2, 25mm | MT | 7.2 | 1.75
35.140.1205 | 726.205 | ÇELİK BORU, GAZBORUSU, GALVANİZLİ BORU İÇİNE ÇEKİLEN TOPRAKLAMA HATTI 25 mm2, 32mm | MT | 10.1 | 1.75
35.140.1206 | 726.206 | ÇELİK BORU, GAZBORUSU, GALVANİZLİ BORU İÇİNE ÇEKİLEN TOPRAKLAMA HATTI 35 mm2, 32mm | MT | 14.6 | 1.95
35.140.1207 | 726.207 | ÇELİK BORU, GAZBORUSU, GALVANİZLİ BORU İÇİNE ÇEKİLEN TOPRAKLAMA HATTI 50 mm2, 40mm | MT | 20.6 | 1.95
35.140.1208 | 726.208 | ÇELİK BORU, GAZBORUSU, GALVANİZLİ BORU İÇİNE ÇEKİLEN TOPRAKLAMA HATTI 70 mm2, 40mm | MT | 27.8 | 1.95
35.140.1301 | 726.301 | BORUSUZ SERBEST DÖŞENEN TOPRAKLAMA HATTI 4 mm2 | MT | 5.1 | 3.6
35.140.1302 | 726.302 | BORUSUZ SERBEST DÖŞENEN TOPRAKLAMA HATTI 6 mm2 | MT | 6.2 | 3.6
35.140.1303 | 726.303 | BORUSUZ SERBEST DÖŞENEN TOPRAKLAMA HATTI 10 mm2 | MT | 6.75 | 3.6
35.140.1304 | 726.304 | BORUSUZ SERBEST DÖŞENEN TOPRAKLAMA HATTI 16 mm2 | MT | 10 | 3.6
35.140.1305 | 726.305 | BORUSUZ SERBEST DÖŞENEN TOPRAKLAMA HATTI 25 mm2 | MT | 13 | 4.5
35.140.1306 | 726.306 | BORUSUZ SERBEST DÖŞENEN TOPRAKLAMA HATTI 35 mm2 | MT | 17.2 | 4.5
35.140.1307 | 726.307 | BORUSUZ SERBEST DÖŞENEN TOPRAKLAMA HATTI 50 mm2 | MT | 23.2 | 4.5
35.140.1308 | 726.308 | BORUSUZ SERBEST DÖŞENEN TOPRAKLAMA HATTI 70 mm2 | MT | 30.6 | 4.5
35.140.2101 | 727.112 | PEŞEL,PVC BORU İÇİNDE BESLEME HATTI 2*0.50 mm2 NYA, P.14 | MT | 5.05 | 4.15
35.140.2102 | 727.111 | PEŞEL,PVC BORU İÇİNDE BESLEME HATTI 2*0.75 mm2 NYA, P.14 | MT | 5.35 | 4.15
35.140.2103 | 727.110 | PEŞEL,PVC BORU İÇİNDE BESLEME HATTI 2*1 mm2 NYA, P.14 | MT | 5.4 | 4.15
35.140.2104 | 727.109 | PEŞEL,PVC BORU İÇİNDE BESLEME HATTI 2*1.5 mm2 NYA, P.14 | MT | 5.95 | 4.15
35.140.2105 | 727.108 | PEŞEL,PVC BORU İÇİNDE BESLEME HATTI 2*2.5 mm2 NYA, P.14 | MT | 7 | 4.15
35.140.2106 | 727.107 | PEŞEL,PVC BORU İÇİNDE BESLEME HATTI 2*4 mm2 NYA, P.18 | MT | 8.65 | 4.15
35.140.2107 | 727.106 | PEŞEL,PVC BORU İÇİNDE BESLEME HATTI 2*6 mm2 NYA, P.18 | MT | 10.8 | 4.15
35.140.2108 | 727.105 | PEŞEL,PVC BORU İÇİNDE BESLEME HATTI 2*10 mm2 NYA, P.26 | MT | 16.5 | 4.65
35.140.2109 | 727.104 | PEŞEL,PVC BORU İÇİNDE BESLEME HATTI 2*16 mm2 NYA, P.26 | MT | 23.3 | 4.65
35.140.2110 | 727.103 | PEŞEL,PVC BORU İÇİNDE BESLEME HATTI 2*25 mm2 NYA, P.37 | MT | 34 | 4.65
35.140.2111 | 727.102 | PEŞEL,PVC BORU İÇİNDE BESLEME HATTI 2*35 mm2 NYA, P.37 | MT | 42.4 | 4.65
35.140.2112 | 727.101 | PEŞEL,PVC BORU İÇİNDE BESLEME HATTI 2*50 mm2 NYA, P.37 | MT | 60 | 4.65
35.140.2130 | 727.120 | PEŞEL,PVC BORU İÇİNDE BESLEME HATTI 3*1.5 mm2 NYA, P.14 | MT | 6.85 | 4.15
35.140.2131 | 727.119 | PEŞEL,PVC BORU İÇİNDE BESLEME HATTI 3*2.5 mm2 NYA, P.18 | MT | 8.4 | 4.15
35.140.2132 | 727.118 | PEŞEL,PVC BORU İÇİNDE BESLEME HATTI 3*4 mm2 NYA, P.18 | MT | 10.7 | 4.15
35.140.2133 | 727.117 | PEŞEL,PVC BORU İÇİNDE BESLEME HATTI 3*6 mm2 NYA, P.26 | MT | 14.3 | 4.65
35.140.2134 | 727.116 | PEŞEL,PVC BORU İÇİNDE BESLEME HATTI 3*10 mm2 NYA, P.26 | MT | 22 | 4.65
35.140.2135 | 727.115 | PEŞEL,PVC BORU İÇİNDE BESLEME HATTI 3*16 mm2 NYA, P.37 | MT | 31.4 | 4.65
35.140.2136 | 727.114 | PEŞEL,PVC BORU İÇİNDE BESLEME HATTI 3*25 mm2 NYA, P.37 | MT | 48.1 | 4.65
35.140.2137 | 727.113 | PEŞEL,PVC BORU İÇİNDE BESLEME HATTI 3*35 mm2 NYA, P.37 | MT | 62 | 4.65
35.140.2138 | 727.121 | PEŞEL,PVC BORU İÇİNDE BESLEME HATTI 3*25+16 mm2 NYA, P.37 | MT | 57 | 6.3
35.140.2160 | 727.128 | PEŞEL,PVC BORU İÇİNDE BESLEME HATTI 5*2.5 mm2 NYA, P.26 | MT | 9.2 | 5.95
35.140.2161 | 727.126 | PEŞEL,PVC BORU İÇİNDE BESLEME HATTI 4*2.5 mm2 NYA, P.18 | MT | 11 | 5.95
35.140.2162 | 727.125 | PEŞEL,PVC BORU İÇİNDE BESLEME HATTI 4*4 mm2 NYA, P.26 | MT | 14.1 | 5.95
35.140.2163 | 727.124 | PEŞEL,PVC BORU İÇİNDE BESLEME HATTI 4*6 mm2 NYA, P.26 | MT | 18.2 | 6.3
35.140.2164 | 727.123 | PEŞEL,PVC BORU İÇİNDE BESLEME HATTI 4*10 mm2 NYA, P.37 | MT | 26.3 | 6.3
35.140.2165 | 727.122 | PEŞEL,PVC BORU İÇİNDE BESLEME HATTI 4*16 mm2 NYA, P.37 | MT | 38.5 | 6.3
35.140.2190 | 727.129 | PEŞEL,PVC BORU İÇİNDE BESLEME HATTI 5*1.5 mm2 NYA, P.18 | MT | 10.1 | 5.95
35.140.2191 | 727.127 | PEŞEL,PVC BORU İÇİNDE BESLEME HATTI 5*2.5 mm2 P.18 NYA | MT | 11.7 | 5.95
35.140.2200 | 727.131 | PEŞEL,PVC BORU İÇİNDE BESLEME HATTI 6*1.5 mm2 NYA, P.18 | MT | 10.8 | 5.95
35.140.2201 | 727.130 | PEŞEL,PVC BORU İÇİNDE BESLEME HATTI 6*2.5 mm2 NYA, P.18 | MT | 13.2 | 5.95
35.140.2301 | 727.209 | Galvanizli veya içi ve dışı boyalı vidalı çelik boru (TS-9) içinde TS 9756 HD 21.1 S2, TS 9756 HD 21.1 S4, TS 9757 HD 21,2 S2, TS 9758 HD 21,3S3, TS 9759 HD 21,4 S2, TS 9760 HD 21,5 S3, TS IEC 227-6, TS HD 21,8 S1, TS HD 21,13 S1'e uygun NV (NYA) iletkeni | MT | 14.9 | 10.9
35.140.2302 | 727.208 | Galvanizli veya içi ve dışı boyalı vidalı çelik boru (TS-9) içinde TS 9756 HD 21.1 S2, TS 9756 HD 21.1 S4, TS 9757 HD 21,2 S2, TS 9758 HD 21,3S3, TS 9759 HD 21,4 S2, TS 9760 HD 21,5 S3, TS IEC 227-6, TS HD 21,8 S1, TS HD 21,13 S1'e uygun NV (NYA) iletkeni | MT | 17.3 | 10.9
35.140.2303 | 727.207 | Galvanizli veya içi ve dışı boyalı vidalı çelik boru (TS-9) içinde TS 9756 HD 21.1 S2, TS 9756 HD 21.1 S4, TS 9757 HD 21,2 S2, TS 9758 HD 21,3S3, TS 9759 HD 21,4 S2, TS 9760 HD 21,5 S3, TS IEC 227-6, TS HD 21,8 S1, TS HD 21,13 S1'e uygun NV (NYA) iletkeni | MT | 20.7 | 10.9
35.140.2304 | 727.206 | Galvanizli veya içi ve dışı boyalı vidalı çelik boru (TS-9) içinde TS 9756 HD 21.1 S2, TS 9756 HD 21.1 S4, TS 9757 HD 21,2 S2, TS 9758 HD 21,3S3, TS 9759 HD 21,4 S2, TS 9760 HD 21,5 S3, TS IEC 227-6, TS HD 21,8 S1, TS HD 21,13 S1'e uygun NV (NYA) iletkeni | MT | 28.3 | 10.9
35.140.2305 | 727.205 | Galvanizli veya içi ve dışı boyalı vidalı çelik boru (TS-9) içinde TS 9756 HD 21.1 S2, TS 9756 HD 21.1 S4, TS 9757 HD 21,2 S2, TS 9758 HD 21,3S3, TS 9759 HD 21,4 S2, TS 9760 HD 21,5 S3, TS IEC 227-6, TS HD 21,8 S1, TS HD 21,13 S1'e uygun NV (NYA) iletkeni | MT | 37.9 | 10.9
35.140.2306 | 727.204 | Galvanizli veya içi ve dışı boyalı vidalı çelik boru (TS-9) içinde TS 9756 HD 21.1 S2, TS 9756 HD 21.1 S4, TS 9757 HD 21,2 S2, TS 9758 HD 21,3S3, TS 9759 HD 21,4 S2, TS 9760 HD 21,5 S3, TS IEC 227-6, TS HD 21,8 S1, TS HD 21,13 S1'e uygun NV (NYA) iletkeni | MT | 54 | 13.3
35.140.2307 | 727.203 | Galvanizli veya içi ve dışı boyalı vidalı çelik boru (TS-9) içinde TS 9756 HD 21.1 S2, TS 9756 HD 21.1 S4, TS 9757 HD 21,2 S2, TS 9758 HD 21,3S3, TS 9759 HD 21,4 S2, TS 9760 HD 21,5 S3, TS IEC 227-6, TS HD 21,8 S1, TS HD 21,13 S1'e uygun NV (NYA) iletkeni | MT | 69.5 | 13.3
35.140.2308 | 727.202 | Galvanizli veya içi ve dışı boyalı vidalı çelik boru (TS-9) içinde TS EN 50525-1,TS 9756 HD 21.1 S2, TS 9756 HD 21.1 S4, TS 9757 HD 21.2 S2, TS 9758 HD 21,3S3, TS 9759 HD 21.4 S2, TS 9760 HD 21.5 S3, TS IEC 227-6, TS HD 21.8 S1, TS HD 21.13 S1'e uygun NV | MT | 89.5 | 13.3
35.140.2309 | 727.201 | Galvanizli veya içi ve dışı boyalı vidalı çelik boru (TS-9) içinde TS EN 50525-1,TS 9756 HD 21.1 S2, TS 9756 HD 21.1 S4, TS 9757 HD 21.2 S2, TS 9758 HD 21,3S3, TS 9759 HD 21.4 S2, TS 9760 HD 21.5 S3, TS IEC 227-6, TS HD 21.8 S1, TS HD 21.13 S1'e uygun NV | MT | 110 | 13.3
35.140.2310 | 727.218 | Galvanizli veya içi ve dışı boyalı vidalı çelik boru (TS-9) içinde TS 9756 HD 21.1 S2, TS 9756 HD 21.1 S4, TS 9757 HD 21,2 S2, TS 9758 HD 21,3S3, TS 9759 HD 21,4 S2, TS 9760 HD 21,5 S3, TS IEC 227-6, TS HD 21,8 S1, TS HD 21,13 S1'e uygun NV (NYA) iletkeni | MT | 17.6 | 10.9
35.140.2311 | 727.217 | Galvanizli veya içi ve dışı boyalı vidalı çelik boru (TS-9) içinde TS 9756 HD 21.1 S2, TS 9756 HD 21.1 S4, TS 9757 HD 21,2 S2, TS 9758 HD 21,3S3, TS 9759 HD 21,4 S2, TS 9760 HD 21,5 S3, TS IEC 227-6, TS HD 21,8 S1, TS HD 21,13 S1'e uygun NV (NYA) iletkeni | MT | 20.7 | 10.9
35.140.2312 | 727.216 | Galvanizli veya içi ve dışı boyalı vidalı çelik boru (TS-9) içinde TS 9756 HD 21.1 S2, TS 9756 HD 21.1 S4, TS 9757 HD 21,2 S2, TS 9758 HD 21,3S3, TS 9759 HD 21,4 S2, TS 9760 HD 21,5 S3, TS IEC 227-6, TS HD 21,8 S1, TS HD 21,13 S1'e uygun NV (NYA) iletkeni | MT | 25.6 | 10.9
35.140.2313 | 727.215 | Galvanizli veya içi ve dışı boyalı vidalı çelik boru (TS-9) içinde TS 9756 HD 21.1 S2, TS 9756 HD 21.1 S4, TS 9757 HD 21,2 S2, TS 9758 HD 21,3S3, TS 9759 HD 21,4 S2, TS 9760 HD 21,5 S3, TS IEC 227-6, TS HD 21,8 S1, TS HD 21,13 S1'e uygun NV (NYA) iletkeni | MT | 36.6 | 10.9
35.140.2314 | 727.214 | Galvanizli veya içi ve dışı boyalı vidalı çelik boru (TS-9) içinde TS 9756 HD 21.1 S2, TS 9756 HD 21.1 S4, TS 9757 HD 21,2 S2, TS 9758 HD 21,3S3, TS 9759 HD 21,4 S2, TS 9760 HD 21,5 S3, TS IEC 227-6, TS HD 21,8 S1, TS HD 21,13 S1'e uygun NV (NYA) iletkeni | MT | 49.4 | 10.9
35.140.2315 | 727.213 | Galvanizli veya içi ve dışı boyalı vidalı çelik boru (TS-9) içinde TS 9756 HD 21.1 S2, TS 9756 HD 21.1 S4, TS 9757 HD 21,2 S2, TS 9758 HD 21,3S3, TS 9759 HD 21,4 S2, TS 9760 HD 21,5 S3, TS IEC 227-6, TS HD 21,8 S1, TS HD 21,13 S1'e uygun NV (NYA) iletkeni | MT | 73 | 13.3
35.140.2316 | 727.212 | Galvanizli veya içi ve dışı boyalı vidalı çelik boru (TS-9) içinde TS 9756 HD 21.1 S2, TS 9756 HD 21.1 S4, TS 9757 HD 21,2 S2, TS 9758 HD 21,3S3, TS 9759 HD 21,4 S2, TS 9760 HD 21,5 S3, TS IEC 227-6, TS HD 21,8 S1, TS HD 21,13 S1'e uygun NV (NYA) iletkeni | MT | 95.5 | 13.3
35.140.2317 | 727.211 | Galvanizli veya içi ve dışı boyalı vidalı çelik boru (TS-9) içinde TS 9756 HD 21.1 S2, TS 9756 HD 21.1 S4, TS 9757 HD 21,2 S2, TS 9758 HD 21,3S3, TS 9759 HD 21,4 S2, TS 9760 HD 21,5 S3, TS IEC 227-6, TS HD 21,8 S1, TS HD 21,13 S1'e uygun NV (NYA) iletkeni | MT | 108 | 16.2
35.140.2318 | 727.210 | Galvanizli veya içi ve dışı boyalı vidalı çelik boru (TS-9) içinde TS 9756 HD 21.1 S2, TS 9756 HD 21.1 S4, TS 9757 HD 21,2 S2, TS 9758 HD 21,3S3, TS 9759 HD 21,4 S2, TS 9760 HD 21,5 S3, TS IEC 227-6, TS HD 21,8 S1, TS HD 21,13 S1'e uygun NV (NYA) iletkeni | MT | 144 | 16.2
35.140.2319 | 727.222 | Galvanizli veya içi ve dışı boyalı vidalı çelik boru (TS-9) içinde TS 9756 HD 21.1 S2, TS 9756 HD 21.1 S4, TS 9757 HD 21,2 S2, TS 9758 HD 21,3S3, TS 9759 HD 21,4 S2, TS 9760 HD 21,5 S3, TS IEC 227-6, TS HD 21,8 S1, TS HD 21,13 S1'e uygun NV (NYA) iletkeni | MT | 80 | 13.3
35.140.2320 | 727.221 | Galvanizli veya içi ve dışı boyalı vidalı çelik boru (TS-9) içinde TS 9756 HD 21.1 S2, TS 9756 HD 21.1 S4, TS 9757 HD 21,2 S2, TS 9758 HD 21,3S3, TS 9759 HD 21,4 S2, TS 9760 HD 21,5 S3, TS IEC 227-6, TS HD 21,8 S1, TS HD 21,13 S1'e uygun NV (NYA) iletkeni | MT | 92.5 | 13.3
35.140.2321 | 727.220 | Galvanizli veya içi ve dışı boyalı vidalı çelik boru (TS-9) içinde TS 9756 HD 21.1 S2, TS 9756 HD 21.1 S4, TS 9757 HD 21,2 S2, TS 9758 HD 21,3S3, TS 9759 HD 21,4 S2, TS 9760 HD 21,5 S3, TS IEC 227-6, TS HD 21,8 S1, TS HD 21,13 S1'e uygun NV (NYA) iletkeni | MT | 128 | 16.2
35.140.2322 | 727.219 | Galvanizli veya içi ve dışı boyalı vidalı çelik boru (TS-9) içinde TS 9756 HD 21.1 S2, TS 9756 HD 21.1 S4, TS 9757 HD 21,2 S2, TS 9758 HD 21,3S3, TS 9759 HD 21,4 S2, TS 9760 HD 21,5 S3, TS IEC 227-6, TS HD 21,8 S1, TS HD 21,13 S1'e uygun NV (NYA) iletkeni | MT | 163 | 16.2
35.140.2323 | 727.227 | Galvanizli veya içi ve dışı boyalı vidalı çelik boru (TS-9) içinde TS EN 50525-1, TS 9756 HD 21.1 S4, TS 9758 HD 21,3S3, TS 9760 HD 21.5 S3, TS IEC 227-6, TS HD 21.13 S1'e uygun NV (NYA) iletkeni ile besleme hattı tesisi | MT | 19.2 | 10.9
35.140.2324 | 727.226 | Galvanizli veya içi ve dışı boyalı vidalı çelik boru (TS-9) içinde TS 9756 HD 21.1 S2, TS 9756 HD 21.1 S4, TS 9757 HD 21,2 S2, TS 9758 HD 21,3S3, TS 9759 HD 21,4 S2, TS 9760 HD 21,5 S3, TS IEC 227-6, TS HD 21,8 S1, TS HD 21,13 S1'e uygun NV (NYA) iletkeni | MT | 24.1 | 10.9
35.140.2325 | 727.225 | Galvanizli veya içi ve dışı boyalı vidalı çelik boru (TS-9) içinde TS 9756 HD 21.1 S2, TS 9756 HD 21.1 S4, TS 9757 HD 21,2 S2, TS 9758 HD 21,3S3, TS 9759 HD 21,4 S2, TS 9760 HD 21,5 S3, TS IEC 227-6, TS HD 21,8 S1, TS HD 21,13 S1'e uygun NV (NYA) iletkeni | MT | 29.8 | 10.9
35.140.2326 | 727.224 | Galvanizli veya içi ve dışı boyalı vidalı çelik boru (TS-9) içinde TS 9756 HD 21.1 S2, TS 9756 HD 21.1 S4, TS 9757 HD 21,2 S2, TS 9758 HD 21,3S3, TS 9759 HD 21,4 S2, TS 9760 HD 21,5 S3, TS IEC 227-6, TS HD 21,8 S1, TS HD 21,13 S1'e uygun NV (NYA) iletkeni | MT | 44.8 | 10.9
35.140.2327 | 727.223 | Galvanizli veya içi ve dışı boyalı vidalı çelik boru (TS-9) içinde TS 9756 HD 21.1 S2, TS 9756 HD 21.1 S4, TS 9757 HD 21,2 S2, TS 9758 HD 21,3S3, TS 9759 HD 21,4 S2, TS 9760 HD 21,5 S3, TS IEC 227-6, TS HD 21,8 S1, TS HD 21,13 S1'e uygun NV (NYA) iletkeni | MT | 65 | 13.3
35.140.2401 | 780.118 | TS EN 50525-1 , TS EN 50395 , TS EN 50525-2-31 , TS 9759 HD 21.4 S2, TS EN 50525-2-71 , TS IEC 60227-6 , TS HD 21.8 S2 , TTS EN 50525-2-51'e uygun plastik izoleli iletken, T.NV.NYA 1*1.5 mm2 | MT | 1.9 | 1.15
35.140.2402 | 780.119 | PLASTİK İZOLELİ İLETKEN (NYA) 780-118 gibi ancak 1*2.5 mm2 | MT | 2.8 | 1.75
35.140.2403 | 780.120 | PLASTİK İZOLELİ İLETKEN (NYA) 780-118 gibi ancak 1*4 mm2 | MT | 3.45 | 1.75
35.140.2404 | 780.121 | PLASTİK İZOLELİ İLETKEN (NYA) 780-118 gibi ancak 1*6 mm2 | MT | 4.35 | 1.75
35.140.2405 | 780.122 | PLASTİK İZOLELİ İLETKEN (NYA) 780-118 gibi ancak 1*10 mm2 | MT | 6.45 | 1.75
35.140.2406 | 780.123 | PLASTİK İZOLELİ İLETKEN (NYA) 780-118 gibi ancak 1*16 mm2 | MT | 9 | 1.75
35.140.2407 | 780.124 | PLASTİK İZOLELİ İLETKEN (NYA) 780-118 gibi ancak 1*25 mm2 | MT | 13.5 | 1.75
35.140.2408 | 780.125 | PLASTİK İZOLELİ İLETKEN (NYA) 780-118 gibi ancak 1*35 mm2 | MT | 17.7 | 1.75
35.140.2409 | 780.126 | PLASTİK İZOLELİ İLETKEN (NYA) 780-118 gibi ancak 1*50 mm2 | MT | 23.8 | 1.75
35.140.2501 | 727.406 | KURŞUNSUZ PVC İZOLELİ KABLOYLA BESLEME HATTI 2*1.5 mm2 NYM TS 9756 HD 21.1 S2, TS 9756 HD 21.1 S4, TS 9757 HD 21,2 S2, TS 9758 HD 21,3S3, TS 9759 HD 21,4 S2, TS 9760 HD 21,5 S3, TS IEC 227-6, TS HD 21,8 S1, TS HD 21,13 S1'e uygun | MT | 6.35 | 4.4
35.140.2502 | 727.405 | Kurşunsuz pvc izoleli kabloyla besleme hattı 2*2.5 mm2 NVV (NYM) TS 9756 HD 21.1 S2, TS 9756 HD 21.1 S4, TS 9757 HD 21,2 S2, TS 9758 HD 21,3S3, TS 9759 HD 21,4 S2, TS 9760 HD 21,5 S3, TS IEC 227-6, TS HD 21,8 S1, TS HD 21,13 S1'e uygun | MT | 7.95 | 5.15
35.140.2503 | 727.404 | Kurşunsuz pvc izoleli kabloyla besleme hattı 2*4 mm2 NVV (NYM) TS 9756 HD 21.1 S2, TS 9756 HD 21.1 S4, TS 9757 HD 21,2 S2, TS 9758 HD 21,3S3, TS 9759 HD 21,4 S2, TS 9760 HD 21,5 S3, TS IEC 227-6, TS HD 21,8 S1, TS HD 21,13 S1'e uygun | MT | 9.35 | 5.15
35.140.2504 | 727.403 | KURŞUNSUZ PVC İZOLELİ KABLOYLA BESLEME HATTI 2*6 mm2 NYM TS 9756 HD 21.1 S2, TS 9756 HD 21.1 S4, TS 9757 HD 21,2 S2, TS 9758 HD 21,3S3, TS 9759 HD 21,4 S2, TS 9760 HD 21,5 S3, TS IEC 227-6, TS HD 21,8 S1, TS HD 21,13 S1'e uygun | MT | 11.5 | 5.15
35.140.2505 | 727.402 | Kurşunsuz PVC izoleli kablolar ile besleme hattı 2*10 mm2 NVV (NYM) TS 9756 HD 21.1 S2, TS 9756 HD 21.1 S4, TS 9757 HD 21,2 S2, TS 9758 HD 21,3S3, TS 9759 HD 21,4 S2, TS 9760 HD 21,5 S3, TS IEC 227-6, TS HD 21,8 S1, TS HD 21,13 S1'e uygun | MT | 17.1 | 5.15
35.140.2506 | 727.401 | Kurşunsuz pvc izoleli kabloyla besleme hattı 2*16 mm2 NVV (NYM) TS 9756 HD 21.1 S2, TS 9756 HD 21.1 S4, TS 9757 HD 21,2 S2, TS 9758 HD 21,3S3, TS 9759 HD 21,4 S2, TS 9760 HD 21,5 S3, TS IEC 227-6, TS HD 21,8 S1, TS HD 21,13 S1'e uygun | MT | 23.5 | 5.15
35.140.2507 | 727.412 | KURŞUNSUZ PVC İZOLELİ KABLOYLA BESLEME HATTI 3*1.5 mm2 NYM TS 9756 HD 21.1 S2, TS 9756 HD 21.1 S4, TS 9757 HD 21,2 S2, TS 9758 HD 21,3S3, TS 9759 HD 21,4 S2, TS 9760 HD 21,5 S3, TS IEC 227-6, TS HD 21,8 S1, TS HD 21,13 S1'e uygun | MT | 7.75 | 5.15
35.140.2508 | 727.411 | KURŞUNSUZ PVC İZOLELİ KABLOYLA BESLEME HATTI 3*2.5 mm2 NYM TS 9756 HD 21.1 S2, TS 9756 HD 21.1 S4, TS 9757 HD 21,2 S2, TS 9758 HD 21,3S3, TS 9759 HD 21,4 S2, TS 9760 HD 21,5 S3, TS IEC 227-6, TS HD 21,8 S1, TS HD 21,13 S1'e uygun | MT | 9.1 | 5.15
35.140.2509 | 727.410 | Kurşunsuz pvc izoleli kabloyla besleme hattı 3*4 mm2 NVV (NYM) TS 9756 HD 21.1 S2, TS 9756 HD 21.1 S4, TS 9757 HD 21,2 S2, TS 9758 HD 21,3S3, TS 9759 HD 21,4 S2, TS 9760 HD 21,5 S3, TS IEC 227-6, TS HD 21,8 S1, TS HD 21,13 S1'e uygun | MT | 11.4 | 5.15
35.140.2510 | 727.409 | KURŞUNSUZ PVC İZOLELİ KABLOYLA BESLEME HATTI 3*6 mm2 NYM TS 9756 HD 21.1 S2, TS 9756 HD 21.1 S4, TS 9757 HD 21,2 S2, TS 9758 HD 21,3S3, TS 9759 HD 21,4 S2, TS 9760 HD 21,5 S3, TS IEC 227-6, TS HD 21,8 S1, TS HD 21,13 S1'e uygun | MT | 14.4 | 5.15
35.140.2511 | 727.408 | Kurşunsuz pvc izoleli kabloyla besleme hattı 3*10 mm2 NVV (NYM) TS 9756 HD 21.1 S2, TS 9756 HD 21.1 S4, TS 9757 HD 21,2 S2, TS 9758 HD 21,3S3, TS 9759 HD 21,4 S2, TS 9760 HD 21,5 S3, TS IEC 227-6, TS HD 21,8 S1, TS HD 21,13 S1'e uygun | MT | 21.7 | 5.15
35.140.2512 | 727.407 | KURŞUNSUZ PVC İZOLELİ KABLOYLA BESLEME HATTI 3*16 mm2 NYM TS 9756 HD 21.1 S2, TS 9756 HD 21.1 S4, TS 9757 HD 21,2 S2, TS 9758 HD 21,3S3, TS 9759 HD 21,4 S2, TS 9760 HD 21,5 S3, TS IEC 227-6, TS HD 21,8 S1, TS HD 21,13 S1'e uygun | MT | 31.5 | 5.15
35.140.2513 | 727.418 | KURŞUNSUZ PVC İZOLELİ KABLOYLA BESLEME HATTI 4*1.5 mm2 NYM | MT | 9.1 | 5.7
35.140.2514 | 727.417 | KURŞUNSUZ PVC İZOLELİ KABLOYLA BESLEME HATTI 4*2.5 mm2 NYM | MT | 11 | 5.7
35.140.2515 | 727.416 | KURŞUNSUZ PVC İZOLELİ KABLOYLA BESLEME HATTI 4*4 mm2 NYM | MT | 14 | 5.7
35.140.2516 | 727.415 | KURŞUNSUZ PVC İZOLELİ KABLOYLA BESLEME HATTI 4*6 mm2 NYM | MT | 17.8 | 5.7
35.140.2517 | 727.414 | KURŞUNSUZ PVC İZOLELİ KABLOYLA BESLEME HATTI 4*10 mm2 NYM | MT | 26.6 | 5.7
35.140.2518 | 727.413 | Kurşunsuz pvc izoleli kabloyla besleme hattı 4*16 mm2 NVV (NYM) TS 9756 HD 21.1 S2, TS 9756 HD 21.1 S4, TS 9757 HD 21,2 S2, TS 9758 HD 21,3S3, TS 9759 HD 21,4 S2, TS 9760 HD 21,5 S3, TS IEC 227-6, TS HD 21,8 S1, TS HD 21,13 S1'e uygun | MT | 37.4 | 5.7
35.140.2601 | 783.101 | 2x0.50 mm2 FVV,TS 936'YA UYGUN NYMHY İLETKENLER | MT | 2.75 | 2
35.140.2602 | 783.102 | 3x0.50 mm2 FVV,TS 936'YA UYGUN NYMHY İLETKENLER | MT | 2.85 | 2
35.140.2603 | 783.103 | 4x0.50 mm2 FVV,TS 936'YA UYGUN NYMHY İLETKENLER | MT | 2.95 | 2
35.140.2604 | 783.104 | 2x0.75 mm2 FVV,TS 936'YA UYGUN NYMHY İLETKENLER | MT | 3.15 | 2
35.140.2605 | 783.105 | 3x0.75 mm2 FVV,TS 936'YA UYGUN NYMHY İLETKENLER | MT | 3.4 | 2
35.140.2606 | 783.106 | 4x0.75 mm2 FVV,TS 936'YA UYGUN NYMHY İLETKENLER | MT | 3.9 | 2
35.140.2607 | 783.107 | 2x0.75 mm2 FVV-n,TS 936'YA UYGUN NYMHY İLETKENLER | MT | 4.05 | 2.85
35.140.2608 | 783.108 | 3x0.75 mm2 FVV-n,TS 936'YA UYGUN NYMHY İLETKENLER | MT | 4.3 | 2.85
35.140.2609 | 783.109 | 4x0.75 mm2 FVV-n,TS 936'YA UYGUN NYMHY İLETKENLER | MT | 4.85 | 2.85
35.140.2610 | 783.110 | 5x0.75 mm2 FVV-n,TS 936'YA UYGUN NYMHY İLETKENLER | MT | 5.05 | 2.85
35.140.2611 | 783.111 | 6x0.75 mm2 FVV-n,TS 936'YA UYGUN NYMHY İLETKENLER | MT | 5.15 | 2.85
35.140.2612 | 783.112 | 7x0.75 mm2 FVV-n,TS 936'YA UYGUN NYMHY İLETKENLER | MT | 5.35 | 2.85
35.140.2613 | 783.113 | 2x1 mm2 FVV-n,TS 936'YA UYGUN NYMHY İLETKENLER | MT | 4.8 | 3.35
35.140.2614 | 783.114 | 3x1 mm2 FVV-n,TS 936'YA UYGUN NYMHY İLETKENLER | MT | 5.25 | 3.35
35.140.2615 | 783.115 | 4x1 mm2 FVV-n,TS 936'YA UYGUN NYMHY İLETKENLER | MT | 5.95 | 3.35
35.140.2616 | 783.116 | 5x1 mm2 FVV-n,TS 936'YA UYGUN NYMHY İLETKENLER | MT | 6.7 | 3.35
35.140.2617 | 783.117 | 6x1 mm2 FVV-n,TS 936'YA UYGUN NYMHY İLETKENLER | MT | 7.55 | 3.35
35.140.2618 | 783.118 | 7x1 mm2 FVV-n,TS 936'YA UYGUN NYMHY İLETKENLER | MT | 7.75 | 3.35
35.140.2619 | 783.119 | 2x1.5 mm2 FVV-n,TS 936'YA UYGUN NYMHY İLETKENLER | MT | 5.25 | 3.35
35.140.2620 | 783.120 | 3x1.5 mm2 FVV-n,TS 936'YA UYGUN NYMHY İLETKENLER | MT | 5.95 | 3.35
35.140.2621 | 783.121 | 4x1.5 mm2 FVV-n,TS 936'YA UYGUN NYMHY İLETKENLER | MT | 6.7 | 3.35
35.140.2622 | 783.122 | 5x1.5 mm2 FVV-n,TS 936'YA UYGUN NYMHY İLETKENLER | MT | 7.95 | 3.35
35.140.2623 | 783.123 | 6x1.5 mm2 FVV-n,TS 936'YA UYGUN NYMHY İLETKENLER | MT | 9 | 3.35
35.140.2624 | 783.124 | 7x1.5 mm2 FVV-n,TS 936'YA UYGUN NYMHY İLETKENLER | MT | 9.65 | 3.35
35.140.2625 | 783.125 | 2x2.5 mm2 FVV-n,TS 936'YA UYGUN NYMHY İLETKENLER | MT | 6.3 | 3.35
35.140.2626 | 783.126 | 3x2.5 mm2 FVV-n,TS 936'YA UYGUN NYMHY İLETKENLER | MT | 7.3 | 3.35
35.140.2627 | 783.127 | 4x2.5 mm2 FVV-n,TS 936'YA UYGUN NYMHY İLETKENLER | MT | 8.7 | 3.35
35.140.2628 | 783.128 | 5x2.5 mm2 FVV-n,TS 936'YA UYGUN NYMHY İLETKENLER | MT | 10.7 | 3.35
35.140.2629 | 783.129 | 6x2.5 mm2 FVV-n,TS 936'YA UYGUN NYMHY İLETKENLER | MT | 11.8 | 3.35
35.140.2630 | 783.130 | 7x2.5 mm2 FVV-n,TS 936'YA UYGUN NYMHY İLETKENLER | MT | 12.9 | 3.35
35.140.3101 | 727.539 | 1KV YERALTI KABLOLARI İLE KOLON VE BESLEME HATTII 1*6 mm2 NYY (TS IEC 60502-1+A1) | MT | 6.6 | 3.25
35.140.3102 | 727.540 | 1KV YERALTI KABLOLARI İLE KOLON VE BESLEME HATTII 1*10 mm2 NYY (TS IEC 60502-1+A1) | MT | 8.65 | 3.25
35.140.3103 | 727.541 | 1KV YERALTI KABLOLARI İLE KOLON VE BESLEME HATTII 1*16 mm2 NYY (TS IEC 60502-1+A1) | MT | 11.5 | 3.25
35.140.3104 | 727.542 | 1KV YERALTI KABLOLARI İLE KOLON VE BESLEME HATTII 1*25 mm2 NYY (TS IEC 60502-1+A1) | MT | 15.8 | 3.25
35.140.3105 | 727.543 | 1KV YERALTI KABLOLARI İLE KOLON VE BESLEME HATTII 1*35 mm2 NYY (TS IEC 60502-1+A1) | MT | 20.5 | 3.25
35.140.3106 | 727.544 | 1KV YERALTI KABLOLARI İLE KOLON VE BESLEME HATTII 1*50 mm2 NYY (TS IEC 60502-1+A1) | MT | 27.1 | 5.15
35.140.3107 | 727.545 | 1KV YERALTI KABLOLARI İLE KOLON VE BESLEME HATTII 1*70 mm2 NYY (TS IEC 60502-1+A1) | MT | 36.8 | 5.15
35.140.3108 | 727.546 | 1KV YERALTI KABLOLARI İLE KOLON VE BESLEME HATTII 1*95 mm2 NYY (TS IEC 60502-1+A1) | MT | 48.9 | 5.15
35.140.3109 | 727.547 | 1KV YERALTI KABLOLARI İLE KOLON VE BESLEME HATTII 1*120 mm2 NYY (TS IEC 60502-1+A1) | MT | 60.5 | 5.15
35.140.3110 | 727.548 | 1KV YERALTI KABLOLARI İLE KOLON VE BESLEME HATTII 1*150 mm2 NYY (TS IEC 60502-1+A1) | MT | 72.5 | 5.15
35.140.3111 | 727.549 | 1KV YERALTI KABLOLARI İLE KOLON VE BESLEME HATTII 1*185 mm2 NYY (TS IEC 60502-1+A1) | MT | 89 | 5.15
35.140.3112 | 727.550 | 1KV YERALTI KABLOLARI İLE KOLON VE BESLEME HATTII 1*240 mm2 NYY (TS IEC 60502-1+A1) | MT | 116 | 5.15
35.140.3130 | 727.507 | 1KV YERALTI KABLOSU İLE KOLON VE BESLEME HATTI 2*1.5 mm2 NYY (TS IEC 60502-1+A1) | MT | 6.5 | 4.35
35.140.3131 | 727.506 | 1KV YERALTI KABLOSU İLE KOLON VE BESLEME HATTI 2*2.5 mm2 NYY (TS IEC 60502-1+A1) | MT | 7.45 | 4.35
35.140.3132 | 727.505 | 1KV YERALTI KABLOSU İLE KOLON VE BESLEME HATTI 2*4 mm2 NYY (TS IEC 60502-1+A1) | MT | 9.25 | 4.35
35.140.3133 | 727.504 | 1KV YERALTI KABLOSU İLE KOLON VE BESLEME HATTI 2*6 mm2 NYY (TS IEC 60502-1+A1) | MT | 11.3 | 4.35
35.140.3134 | 727.503 | 1KV YERALTI KABLOSU İLE KOLON VE BESLEME HATTI 2*10 mm2 NYY (TS IEC 60502-1+A1) | MT | 15.6 | 4.35
35.140.3135 | 727.502 | 1KV YERALTI KABLOSU İLE KOLON VE BESLEME HATTI 2*16 mm2 NYY (TS IEC 60502-1+A1) | MT | 21.7 | 4.35
35.140.3136 | 727.501 | 1KV YERALTI KABLOSU İLE KOLON VE BESLEME HATTI 2*25 mm2 NYY (TS IEC 60502-1+A1) | MT | 32.5 | 4.35
35.140.3160 | 727.514 | 1KV YERALTI KABLOSU İLE KOLON VE BESLEME HATTI 3*1.5 mm2 NYY (TS IEC 60502-1+A1) | MT | 7.2 | 4.35
35.140.3161 | 727.513 | 1KV YERALTI KABLOSU İLE KOLON VE BESLEME HATTI 3*2.5 mm2 NYY (TS IEC 60502-1+A1) | MT | 8.6 | 4.35
35.140.3162 | 727.512 | 1KV YERALTI KABLOSU İLE KOLON VE BESLEME HATTI 3*4 mm2 NYY (TS IEC 60502-1+A1) | MT | 11 | 4.35
35.140.3163 | 727.511 | 1KV YERALTI KABLOSU İLE KOLON VE BESLEME HATTI 3*6 mm2 NYY (TS IEC 60502-1+A1) | MT | 13.9 | 4.35
35.140.3164 | 727.510 | 1KV YERALTI KABLOSU İLE KOLON VE BESLEME HATTI 3*10 mm2 NYY (TS IEC 60502-1+A1) | MT | 20.2 | 4.35
35.140.3165 | 727.509 | 1KV YERALTI KABLOSU İLE KOLON VE BESLEME HATTI 3*16 mm2 NYY (TS IEC 60502-1+A1) | MT | 28.8 | 4.35
35.140.3166 | 727.508 | 1KV YERALTI KABLOSU İLE KOLON VE BESLEME HATTI 3*25 mm2 NYY (TS IEC 60502-1+A1) | MT | 44.4 | 4.35
35.140.3190 | 727.523 | 1KV YERALTI KABLOSU İLE KOLON VE BESLEME HATTI 3*25+16 mm2 NYY (TS IEC 60502-1+A1) | MT | 52.5 | 8.3
35.140.3191 | 727.522 | 1KV YERALTI KABLOSU İLE KOLON VE BESLEME HATTI 3*35+16 mm2 NYY (TS IEC 60502-1+A1) | MT | 68 | 8.3
35.140.3192 | 727.521 | 1KV YERALTI KABLOSU İLE KOLON VE BESLEME HATTI 3*50+25 mm2 NYY (TS IEC 60502-1+A1) | MT | 93.5 | 11.7
35.140.3193 | 727.520 | 1KV YERALTI KABLOSU İLE KOLON VE BESLEME HATTI 3*70+35 mm2 NYY (TS IEC 60502-1+A1) | MT | 130 | 13.7
35.140.3194 | 727.519 | 1KV YERALTI KABLOSU İLE KOLON VE BESLEME HATTI 3*95+50 mm2 NYY (TS IEC 60502-1+A1) | MT | 176 | 14.9
35.140.3195 | 727.518 | 1KV YERALTI KABLOSU İLE KOLON VE BESLEME HATTI 3*120+70 mm2 NYY (TS IEC 60502-1+A1) | MT | 222 | 16.4
35.140.3196 | 727.517 | 1KV YERALTI KABLOSU İLE KOLON VE BESLEME HATTI 3*150+70 mm2 NYY (TS IEC 60502-1+A1) | MT | 262 | 16.4
35.140.3197 | 727.516 | 1KV YERALTI KABLOSU İLE KOLON VE BESLEME HATTI 3*185+95 mm2 NYY (TS IEC 60502-1+A1) | MT | 327 | 17.7
35.140.3198 | 727.515 | 1KV YERALTI KABLOSU İLE KOLON VE BESLEME HATTI 3*240+120 mm2 NYY (TS IEC 60502-1+A1) | MT | 423 | 13.8
35.140.3220 | 727.529 | 1KV YERALTI KABLOSU İLE KOLON VE BESLEME HATTI 4*1.5 mm2 NYY (TS IEC 60502-1+A1) | MT | 8.1 | 4.4
35.140.3221 | 727.528 | 1KV YERALTI KABLOSU İLE KOLON VE BESLEME HATTI 4*2.5 mm2 NYY (TS IEC 60502-1+A1) | MT | 9.75 | 4.4
35.140.3222 | 727.527 | 1KV YERALTI KABLOSU İLE KOLON VE BESLEME HATTI 4*4 mm2 NYY (TS IEC 60502-1+A1) | MT | 13.7 | 4.9
35.140.3223 | 727.526 | 1KV YERALTI KABLOSU İLE KOLON VE BESLEME HATTI 4*6 mm2 NYY (TS IEC 60502-1+A1) | MT | 17.4 | 4.9
35.140.3224 | 727.525 | 1KV YERALTI KABLOSU İLE KOLON VE BESLEME HATTI 4*10 mm2 NYY (TS IEC 60502-1+A1) | MT | 25 | 4.9
35.140.3225 | 727.524 | 1KV YERALTI KABLOSU İLE KOLON VE BESLEME HATTI 4*16 mm2 NYY (TS IEC 60502-1+A1) | MT | 36.8 | 5.4
35.140.3226 | 727.524/1 | 4 x 25 mm2 1 KV yeraltı kabloları ile kolon ve besleme hattı tesisi yvv (nyy) (TS IEC 60502-1+A1) | MT | 71.5 | 19.6
35.140.3227 | 727.524/2 | 4 x 35 mm2 1 KV yeraltı kabloları ile kolon ve besleme hattı tesisi yvv (nyy) (TS IEC 60502-1+A1) | MT | 89 | 20.2
35.140.3228 | 727.524/3 | 4 x 50 mm2 1 KV yeraltı kabloları ile kolon ve besleme hattı tesisi yvv (nyy) (TS IEC 60502-1+A1) | MT | 113 | 20.5
35.140.3229 | 727.524/4 | 4 x 70 mm2 1 KV yeraltı kabloları ile kolon ve besleme hattı tesisi yvv (nyy) (TS IEC 60502-1+A1) | MT | 154 | 21.1
35.140.3230 | 727.524/5 | 4 x 95 mm2 1 KV yeraltı kabloları ile kolon ve besleme hattı tesisi yvv (nyy) (TS IEC 60502-1+A1) | MT | 204 | 21.3
35.140.3231 | 727.524/6 | 4 x 120 mm2 1 KV yeraltı kabloları ile kolon ve besleme hattı tesisi yvv (nyy) (TS IEC 60502-1+A1) | MT | 253 | 22.2
35.140.3232 | 727.524/7 | 4 x 150 mm2 1 KV yeraltı kabloları ile kolon ve besleme hattı tesisi yvv (nyy) (TS IEC 60502-1+A1) | MT | 307 | 22.8
35.140.3233 | 727.524/8 | 4 x 185 mm2 1 KV yeraltı kabloları ile kolon ve besleme hattı tesisi yvv (nyy) (TS IEC 60502-1+A1) | MT | 392 | 23.7
35.140.3234 | 727.524/9 | 4 x 240 mm2 1 KV yeraltı kabloları ile kolon ve besleme hattı tesisi yvv (nyy) (TS IEC 60502-1+A1) | MT | 498 | 24.6
35.140.3250 | 727.530 | 1KV YERALTI KABLOSU İLE KOLON VE BESLEME HATTI 5*1.5 mm2 NYY (TS IEC 60502-1+A1) | MT | 9.25 | 4.4
35.140.3251 | 727.531 | 1KV YERALTI KABLOSU İLE KOLON VE BESLEME HATTI 5*2.5 mm2 NYY (TS IEC 60502-1+A1) | MT | 12.2 | 4.9
35.140.3260 | 727.532 | 1KV YERALTI KABLOSU İLE KOLON VE BESLEME HATTI 10*1.5 mm2 NYY (TS IEC 60502-1+A1) | MT | 15.4 | 4.9
35.140.3261 | 727.533 | 1KV YERALTI KABLOSU İLE KOLON VE BESLEME HATTI 12*1.5 mm2 NYY (TS IEC 60502-1+A1) | MT | 17.8 | 4.9
35.140.3262 | 727.534 | 1KV YERALTI KABLOSU İLE KOLON VE BESLEME HATTI 14*1.5 mm2 NYY (TS IEC 60502-1+A1) | MT | 19 | 4.9
35.140.3263 | 727.535 | 1KV YERALTI KABLOSU İLE KOLON VE BESLEME HATTI 19*1.5 mm2 NYY (TS IEC 60502-1+A1) | MT | 24.1 | 4.9
35.140.3264 | 727.536 | 1KV YERALTI KABLOSU İLE KOLON VE BESLEME HATTI 21*1.5 mm2 NYY (TS IEC 60502-1+A1) | MT | 24.5 | 4.9
35.140.3265 | 727.537 | 1KV YERALTI KABLOSU İLE KOLON VE BESLEME HATTI 24*1.5 mm2 NYY (TS IEC 60502-1+A1) | MT | 28.5 | 4.9
35.140.3266 | 727.538 | 1KV YERALTI KABLOSU İLE KOLON VE BESLEME HATTI 30*1.5 mm2 NYY (TS IEC 60502-1+A1) | MT | 37.1 | 4.9
35.140.3401 | 727.601 | 1KV YERALTI KABLOSU İLE KOLON VE BESLEME HATTI 3*6 mm2 yvmy (nycy) y2 (TS IEC 60502-1+A1) | MT | 20.8 | 4.4
35.140.3402 | 727.602 | 1KV YERALTI KABLOSU İLE KOLON VE BESLEME HATTI 3*10 mm2 yvmy (nycy) y2 (TS IEC 60502-1+A1) | MT | 29.3 | 4.4
35.140.3403 | 727.603 | 1KV YERALTI KABLOSU İLE KOLON VE BESLEME HATTI 3*16 mm2 yvmy (nycy) y2 (TS IEC 60502-1+A1) | MT | 42.2 | 4.4
35.140.3404 | 727.610 | 1KV YERALTI KABLOSU İLE KOLON VE BESLEME HATTI 3*25+16 mm2 yvmy (nycy) y2 (TS IEC 60502-1+A1) | MT | 65 | 8.35
35.140.3405 | 727.611 | 1KV YERALTI KABLOSU İLE KOLON VE BESLEME HATTI 3*35+16 mm2 NYCY yvmy (nycy) y2 (TS IEC 60502-1+A1) | MT | 80.5 | 8.35
35.140.3406 | 727.612 | 1KV YERALTI KABLOSU İLE KOLON VE BESLEME HATTI 3*50+25 mm2 yvmy (nycy) y2 (TS IEC 60502-1+A1) | MT | 108 | 11.8
35.140.3407 | 727.613 | 1KV YERALTI KABLOSU İLE KOLON VE BESLEME HATTI 3*70+35 mm2 yvmy (nycy) y2 (TS IEC 60502-1+A1) | MT | 148 | 13.7
35.140.3408 | 727.614 | 1KV YERALTI KABLOSU İLE KOLON VE BESLEME HATTI 3*95+50 mm2 yvmy (nycy) y2 (TS IEC 60502-1+A1) | MT | 202 | 15.1
35.140.3409 | 727.615 | 1KV YERALTI KABLOSU İLE KOLON VE BESLEME HATTI 3*120+70 mm2 yvmy (nycy) y2 (TS IEC 60502-1+A1) | MT | 255 | 15.1
35.140.3410 | 727.616 | 1KV YERALTI KABLOSU İLE KOLON VE BESLEME HATTI 3*150+70 mm2 yvmy (nycy) y2 (TS IEC 60502-1+A1) | MT | 302 | 16.7
35.140.3411 | 727.617 | 1KV YERALTI KABLOSU İLE KOLON VE BESLEME HATTI 3*185+95 mm2 yvmy (nycy) y2 (TS IEC 60502-1+A1) | MT | 380 | 18.7
35.140.3412 | 727.618 | 1KV YERALTI KABLOSU İLE KOLON VE BESLEME HATTI 3*240+120 mm2 yvmy (nycy) y2 (TS IEC 60502-1+A1) | MT | 490 | 20.6
35.140.3430 | 727.604 | 1KV YERALTI KABLOSU İLE KOLON VE BESLEME HATTI 4*1.5 mm2 yvmy (nycy) y2 (TS IEC 60502-1+A1) | MT | 12.8 | 4.4
35.140.3431 | 727.605 | 1KV YERALTI KABLOSU İLE KOLON VE BESLEME HATTI 4*2.5 mm2 yvmy (nycy) y2 (TS IEC 60502-1+A1) | MT | 14.9 | 4.4
35.140.3432 | 727.606 | 1KV YERALTI KABLOSU İLE KOLON VE BESLEME HATTI 4*4 mm2 yvmy (nycy) y2 (TS IEC 60502-1+A1) | MT | 19.4 | 4.4
35.140.3433 | 727.607 | 1KV YERALTI KABLOSU İLE KOLON VE BESLEME HATTI 4*6 mm2 yvmy (nycy) y2 (TS IEC 60502-1+A1) | MT | 25.5 | 5.15
35.140.3434 | 727.608 | 1KV YERALTI KABLOSU İLE KOLON VE BESLEME HATTI 4*10 mm2 yvmy (nycy) y2 (TS IEC 60502-1+A1) | MT | 36.5 | 5.15
35.140.3435 | 727.609 | 1KV YERALTI KABLOSU İLE KOLON VE BESLEME HATTI 4*16 mm2 yvmy (nycy) y2 (TS IEC 60502-1+A1) | MT | 55 | 6.9
35.140.3501 | 727.701 | 1KV YERALTI KABLOSU İLE KOLON VE BESLEME HATTI 3*2.5 mm2 yvoy (nyry): yvşçv (nyfgby) (TS IEC 60502-1+A1) | MT | 13.1 | 4.4
35.140.3502 | 727.702 | 1KV YERALTI KABLOSU İLE KOLON VE BESLEME HATTI 3*4 mm2 yvoy (nyry): yvşçv (nyfgby) (TS IEC 60502-1+A1) | MT | 16.6 | 4.4
35.140.3503 | 727.703 | 1KV YERALTI KABLOSU İLE KOLON VE BESLEME HATTI 3*6 mm2 yvoy (nyry): yvşçv (nyfgby) (TS IEC 60502-1+A1) | MT | 19.9 | 4.4
35.140.3504 | 727.704 | 1KV YERALTI KABLOSU İLE KOLON VE BESLEME HATTI 3*10 mm2 yvoy (nyry): yvşçv (nyfgby) (TS IEC 60502-1+A1) | MT | 25.9 | 4.4
35.140.3530 | 727.705 | 1KV YERALTI KABLOSU İLE KOLON VE BESLEME HATTI 4*1.5 mm2 yvoy (nyry): yvşçv (nyfgby) (TS IEC 60502-1+A1) | MT | 12.3 | 4.4
35.140.3531 | 727.706 | 1KV YERALTI KABLOSU İLE KOLON VE BESLEME HATTI 4*2.5 mm2 yvoy (nyry): yvşçv (nyfgby) (TS IEC 60502-1+A1) | MT | 14.3 | 4.4
35.140.3532 | 727.707 | 1KV YERALTI KABLOSU İLE KOLON VE BESLEME HATTI 4*4 mm2 yvoy (nyry): yvşçv (nyfgby) (TS IEC 60502-1+A1) | MT | 18.8 | 4.4
35.140.3533 | 727.708 | 1KV YERALTI KABLOSU İLE KOLON VE BESLEME HATTI 4*6 mm2 yvoy (nyry): yvşçv (nyfgby) (TS IEC 60502-1+A1) | MT | 23.5 | 5.15
35.140.3534 | 727.709 | TS 1178 IEC 60502'ye uygun 1kv yeraltı kablo.kolon ve besleme hattı 4*10 /10 mm2 yvoy (nyry): yvşçv (nyfgby) (TS IEC 60502-1+A1) | MT | 30.2 | 5.15
35.140.3535 | 727.710 | 1KV YERALTI KABLOSU İLE KOLON VE BESLEME HATTI 4x16 /16 mm2 yvoy (nyry): yvşçv (nyfgby) (TS IEC 60502-1+A1) | MT | 39.9 | 5.15
35.140.3606 | 727.711 | 1KV YERALTI KABLOSU İLE KOLON VE BESLEME HATTI 3x25 + 16/16 mm2 yvoy (nyry): yvşçv (nyfgby) (TS IEC 60502-1+A1) | MT | 61.5 | 8.35
35.140.3607 | 727.712 | 1KV YERALTI KABLOSU İLE KOLON VE BESLEME HATTI 3x35 + 16/16 mm2 yvoy(nyry): yvşçv (nyfgby) (TS IEC 60502-1+A1) | MT | 78 | 8.35
35.140.3608 | 727.713 | 1KV YERALTI KABLOSU İLE KOLON VE BESLEME HATTI 3x50 + 25/16 mm2 yvoy (nyry): yvşçv (nyfgby) (TS IEC 60502-1+A1) | MT | 101 | 11.8
35.140.3609 | 727.714 | 1KV YERALTI KABLOSU İLE KOLON VE BESLEME HATTI 3x70 + 35/16 mm2 yvoy (nyry): yvşçv (nyfgby) (TS IEC 60502-1+A1) | MT | 136 | 13.7
35.140.3610 | 727.715 | 1KV YERALTI KABLOSU İLE KOLON VE BESLEME HATTI 3x95 + 50/25 mm2 yvoy (nyry): yvşçv (nyfgby) (TS IEC 60502-1+A1) | MT | 185 | 15.1
35.140.3611 | 727.716 | 1KV YERALTI KABLOSU İLE KOLON VE BESLEME HATTI 3x120 + 70/35 mm2 yvoy (nyry): yvşçv (nyfgby) (TS IEC 60502-1+A1) | MT | 226 | 15.1
35.140.3612 | 727.717 | 1KV YERALTI KABLOSU İLE KOLON VE BESLEME HATTI 3x150 + 70/35 mm2 yvoy (nyry): yvşçv (nyfgby) (TS IEC 60502-1+A1) | MT | 260 | 16.7
35.140.3613 | 727.718 | 1KV YERALTI KABLOSU İLE KOLON VE BESLEME HATTI 3x185 + 95/50 mm2 yvoy (nyry): yvşçv (nyfgby) (TS IEC 60502-1+A1) | MT | 326 | 18.7
35.140.3614 | 727.719 | 1KV YERALTI KABLOSU İLE KOLON VE BESLEME HATTI 3x240 +120/60 mm2 yvoy (nyry): yvşçv (nyfgby) (TS IEC 60502-1+A1) | MT | 419 | 20.6
35.140.5101 | 727.802 | ALÜMİNYUM İLETKENLİ 1KV YERALTI KABLOSU İLE KOLON VE BESLEME HATTI 3*25ç/16 mm2 yavv(nayy) (TS IEC 60502-1+A1) | MT | 19.3 | 9.2
35.140.5102 | 727.803 | ALÜMİNYUM İLETKENLİ 1KV YERALTI KABLOSU İLE KOLON VE BESLEME HATTI 3*35sç/16 mm2 yavv(nayy) (TS IEC 60502-1+A1) | MT | 22.3 | 9.7
35.140.5103 | 727.804 | ALÜMİNYUM İLETKENLİ 1KV YERALTI KABLOSU İLE KOLON VE BESLEME HATTI 3*50sç/25ç mm2 yavv(nayy) (TS IEC 60502-1+A1) | MT | 30.5 | 14.4
35.140.5104 | 727.805 | ALÜMİNYUM İLETKENLİ 1KV YERALTI KABLOSU İLE KOLON VE BESLEME HATTI 3*70sç/35sç mm2 yavv(nayy) (TS IEC 60502-1+A1) | MT | 38.7 | 15.9
35.140.5105 | 727.806 | ALÜMİNYUM İLETKENLİ 1KV YERALTI KABLOSU İLE KOLON VE BESLEME HATTI 3*95sç/50sç mm2 yavv(nayy) (TS IEC 60502-1+A1) | MT | 50.5 | 17.6
35.140.5106 | 727.807 | ALÜMİNYUM İLETKENLİ 1KV YERALTI KABLOSU İLE KOLON VE BESLEME HATTI 3*120sç/70sç mm2 yavv(nayy) (TS IEC 60502-1+A1) | MT | 59 | 17.6
35.140.5107 | 727.808 | ALÜMİNYUM İLETKENLİ 1KV YERALTI KABLOSU İLE KOLON VE BESLEME HATTI 3*150sç/70sç mm2 yavv(nayy) (TS IEC 60502-1+A1) | MT | 68.5 | 20.1
35.140.5108 | 727.809 | ALÜMİNYUM İLETKENLİ 1KV YERALTI KABLOSU İLE KOLON VE BESLEME HATTI 3*185sç/95sç mm2 yavv(nayy) (TS IEC 60502-1+A1) | MT | 83 | 21.6
35.140.5109 | 727.810 | ALÜMİNYUM İLETKENLİ 1KV YERALTI KABLOSU İLE KOLON VE BESLEME HATTI 3*240sç/120sç mm2 yavv(nayy) (TS IEC 60502-1+A1) | MT | 104 | 24.6
35.140.5110 | 727.801 | ALÜMİNYUM İLETKENLİ 1KV YERALTI KABLOSU İLE KOLON VE BESLEME HATTI 4*16 mm2 yavv(nayy) (TS IEC 60502-1+A1) | MT | 15.9 | 8.35
35.140.5201 | 727.901 | ALÜMİNYUM İLETKENLİ 1KV YERALTI KABLOSU İLE KOLON VE BESLEME HATTI 3*16*16 mm2 yavmv(naycy) (TS IEC 60502-1+A1) | MT | 13.8 | 7.75
35.140.5202 | 727.902 | ALÜMİNYUM İLETKENLİ 1KV YERALTI KABLOSU İLE KOLON VE BESLEME HATTI 3*25ç/16 mm2 yavmv(naycy) (TS IEC 60502-1+A1) | MT | 19.8 | 9.1
35.140.5203 | 727.903 | ALÜMİNYUM İLETKENLİ 1KV YERALTI KABLOSU İLE KOLON VE BESLEME HATTI 3*35sç/16 mm2 yavmv(naycy) (TS IEC 60502-1+A1) | MT | 23.9 | 9.1
35.140.5204 | 727.904 | ALÜMİNYUM İLETKENLİ 1KV YERALTI KABLOSU İLE KOLON VE BESLEME HATTI 3*50sç/25 mm2 yavmv(naycy) (TS IEC 60502-1+A1) | MT | 29.4 | 13.4
35.140.5205 | 727.905 | ALÜMİNYUM İLETKENLİ 1KV YERALTI KABLOSU İLE KOLON VE BESLEME HATTI 3*70sç/25 mm2 yavmv(naycy) (TS IEC 60502-1+A1) | MT | 38 | 14.7
35.140.5206 | 727.906 | ALÜMİNYUM İLETKENLİ 1KV YERALTI KABLOSU İLE KOLON VE BESLEME HATTI 3*95sç/50 mm2 yavmv(naycy) (TS IEC 60502-1+A1) | MT | 46.5 | 16.3
35.140.5207 | 727.907 | ALÜMİNYUM İLETKENLİ 1KV YERALTI KABLOSU İLE KOLON VE BESLEME HATTI 3*120sç/70 mm2 yavmv(naycy) (TS IEC 60502-1+A1) | MT | 54.5 | 16.3
35.140.5208 | 727.908 | ALÜMİNYUM İLETKENLİ 1KV YERALTI KABLOSU İLE KOLON VE BESLEME HATTI 3*150sç/70 mm2 yavmv(naycy) (TS IEC 60502-1+A1) | MT | 67.5 | 18.7
35.140.5209 | 727.909 | ALÜMİNYUM İLETKENLİ 1KV YERALTI KABLOSU İLE KOLON VE BESLEME HATTI 3*185sç/95 mm2 yavmv(naycy) (TS IEC 60502-1+A1) | MT | 82.5 | 20.1
35.140.5210 | 727.910 | ALÜMİNYUM İLETKENLİ 1KV YERALTI KABLOSU İLE KOLON VE BESLEME HATTI 3*240sç/120 mm2 yavmv(naycy) (TS IEC 60502-1+A1) | MT | 101 | 22.8
35.140.5301 | 727.1001 | ALÜMİNYUM İLETKENLİ 1KV YERALTI KABLOSU İLE KOLON VE BESLEME HATTI 4*16 mm2 yavşv(nayfy) (TS IEC 60502-1+A1) | MT | 15.8 | 7.95
35.140.5302 | 727.1002 | ALÜMİNYUM İLETKENLİ 1KV YERALTI KABLOSU İLE KOLON VE BESLEME HATTI 3*25 ç/16 mm2 yavşv(nayfy) (TS IEC 60502-1+A1) | MT | 22.4 | 9.3
35.140.5303 | 727.1003 | ALÜMİNYUM İLETKENLİ 1KV YERALTI KABLOSU İLE KOLON VE BESLEME HATTI 3*35sç/16 mm2 yavşv(nayfy) (TS IEC 60502-1+A1) | MT | 26.5 | 9.3
35.140.5304 | 727.1004 | ALÜMİNYUM İLETKENLİ 1KV YERALTI KABLOSU İLE KOLON VE BESLEME HATTI 3*50sç/25 ç mm2 yavşv(nayfy) (TS IEC 60502-1+A1) | MT | 32.3 | 13.7
35.140.5305 | 727.1005 | ALÜMİNYUM İLETKENLİ 1KV YERALTI KABLOSU İLE KOLON VE BESLEME HATTI 3*70sç/35sç mm2 yavşv(nayfy) (TS IEC 60502-1+A1) | MT | 41.7 | 14.9
35.140.5306 | 727.1006 | ALÜMİNYUM İLETKENLİ 1KV YERALTI KABLOSU İLE KOLON VE BESLEME HATTI 3*95sç/50sç mm2 yavşv(nayfy) (TS IEC 60502-1+A1) | MT | 53 | 16.6
35.140.5307 | 727.1007 | ALÜMİNYUM İLETKENLİ 1KV YERALTI KABLOSU İLE KOLON VE BESLEME HATTI 3*120sç/70sç mm2 yavşv(nayfy) (TS IEC 60502-1+A1) | MT | 66 | 16.6
35.140.5308 | 727.1008 | ALÜMİNYUM İLETKENLİ 1KV YERALTI KABLOSU İLE KOLON VE BESLEME HATTI 3*150sç/70sç mm2 yavşv(nayfy) (TS IEC 60502-1+A1) | MT | 79 | 19.1
35.140.5309 | 727.1009 | ALÜMİNYUM İLETKENLİ 1KV YERALTI KABLOSU İLE KOLON VE BESLEME HATTI 3*185sç/95sç mm2 yavşv(nayfy) (TS IEC 60502-1+A1) | MT | 96 | 20.3
35.140.5310 | 727.1010 | AL.İLET.KABLOYLA BESL.HATTI3*240sç/120sç mm2 NAYFY | MT | 107 | 22.3
35.150.1101 | 791.112 | 2x0,5 mm2 P.14 PEŞEL,BERGMAN,PVC BORU İÇ.(HO7Z,O7Z1) İLETK.KOLON-BESLEME HATTI TESİSİ | MT | 4.9 | 3.25
35.150.1102 | 791.111 | 2x0.75 mm2 P.14 PEŞEL,BERGMAN,PVC BORU İÇ.(HO7Z,O7Z1) İLETK.KOLON-BESLEME HATTI TESİSİ | MT | 5.25 | 3.3
35.150.1103 | 791.110 | 2x1 mm2 P.14 PEŞEL,BERGMAN,PVC BORU İÇ.(HO7Z,O7Z1) İLETK.KOLON-BESLEME HATTI TESİSİ | MT | 5.4 | 3.3
35.150.1104 | 791.109 | 2x1.5 mm2 P.14 PEŞEL,BERGMAN,PVC BORU İÇ.(HO7Z,O7Z1) İLETK.KOLON-BESLEME HATTI TESİSİ | MT | 5.8 | 3.3
35.150.1105 | 791.108 | 2x2.5 mm2 P.14 PEŞEL,BERGMAN,PVC BORU İÇ.(HO7Z,O7Z1) İLETK.KOLON-BESLEME HATTI TESİSİ | MT | 6.95 | 3.45
35.150.1106 | 791.107 | 2x4 mm2 P.18 PEŞEL,BERGMAN,PVC BORU İÇ.(HO7Z,O7Z1) İLETK.KOLON-BESLEME HATTI TESİSİ | MT | 8.35 | 3.45
35.150.1107 | 791.106 | 2x6 mm2 P.18 PEŞEL,BERGMAN,PVC BORU İÇ.(HO7Z,O7Z1) İLETK.KOLON-BESLEME HATTI TESİSİ | MT | 9.7 | 3.45
35.150.1108 | 791.105 | 2x10 mm2 P.26 PEŞEL,BERGMAN,PVC BORU İÇ.(HO7Z,O7Z1) İLETK.KOLON-BESLEME HATTI TESİSİ | MT | 15.3 | 4.05
35.150.1109 | 791.104 | 2x16 mm2 P.26 PEŞEL,BERGMAN,PVC BORU İÇ.(HO7Z,O7Z1) İLETK.KOLON-BESLEME HATTI TESİSİ | MT | 21.9 | 4.05
35.150.1110 | 791.103 | 2x25 mm2 P.37 PESEL,BERGMAN,PVC BORU IÇ.(HO7Z,O7Z1) ILETK.KOLON-BESLEME HATTI TESISI | MT | 31.5 | 4.05
35.150.1111 | 791.102 | 2x35 mm2 P.37 PEŞEL,BERGMAN,PVC BORU İÇ.(HO7Z,O7Z1) İLETK.KOLON-BESLEME HATTI TESİSİ | MT | 43.4 | 4.05
35.150.1112 | 791.101 | 2x50 mm2 P.37 PEŞEL,BERGMAN,PVC BORU İÇ.(HO7Z,O7Z1) İLETK.KOLON-BESLEME HATTI TESİSİ | MT | 54.5 | 4.05
35.150.1130 | 791.120 | 3x1.5 mm2 P.14 PEŞEL,BERGMAN,PVC BORU İÇ.(HO7Z,O7Z1) İLETK.KOLON-BESLEME HATTI TESİSİ | MT | 7.05 | 3.45
35.150.1131 | 791.119 | 3x2.5 mm2 P.18 PEŞEL,BERGMAN,PVC BORU İÇ.(HO7Z,O7Z1) İLETK.KOLON-BESLEME HATTI TESİSİ | MT | 8.6 | 3.45
35.150.1132 | 791.118 | 3x4 mm2 P.18 PEŞEL,BERGMAN,PVC BORU İÇ.(HO7Z,O7Z1) İLETK.KOLON-BESLEME HATTI TESİSİ | MT | 10.9 | 4.05
35.150.1133 | 791.117 | 3x6 mm2 P.26 PEŞEL,BERGMAN,PVC BORU İÇ.(HO7Z,O7Z1) İLETK.KOLON-BESLEME HATTI TESİSİ | MT | 14.5 | 4.05
35.150.1134 | 791.116 | 3x10 mm2 P.26 PEŞEL,BERGMAN,PVC BORU İÇ.(HO7Z,O7Z1) İLETK.KOLON-BESLEME HATTI TESİSİ | MT | 22.8 | 4.05
35.150.1135 | 791.115 | 3x16 mm2 P.37 PEŞEL,BERGMAN,PVC BORU İÇ.(HO7Z,O7Z1) İLETK.KOLON-BESLEME HATTI TESİSİ | MT | 31.2 | 4.05
35.150.1136 | 791.114 | 3x25 mm2 P.37 PEŞEL,BERGMAN,PVC BORU İÇ.(HO7Z,O7Z1) İLETK.KOLON-BESLEME HATTI TESİSİ | MT | 47 | 4.05
35.150.1137 | 791.113 | 3x35 mm2 P.37 PEŞEL,BERGMAN,PVC BORU İÇ.(HO7Z,O7Z1) İLETK.KOLON-BESLEME HATTI TESİSİ | MT | 58.5 | 4.05
35.150.1138 | 791.121 | 3x25+16 mm2 P.37 PEŞEL,BERGMAN,PVC BORU İÇ.(HO7Z,O7Z1) İLETK.KOLON-BESLEME HATTI TESİSİ | MT | 57 | 5.2
35.150.1160 | 791.127 | 4x1.5 mm2 P.18 PEŞEL,BERGMAN,PVC BORU İÇ.(HO7Z,O7Z1) İLETK.KOLON-BESLEME HATTI TESİSİ | MT | 9.25 | 4.95
35.150.1161 | 791.126 | 4x2.5 mm2 P.18 PEŞEL,BERGMAN,PVC BORU İÇ.(HO7Z,O7Z1) İLETK.KOLON-BESLEME HATTI TESİSİ | MT | 10.8 | 5.2
35.150.1162 | 791.125 | 4x4 mm2 P.26 PEŞEL,BERGMAN,PVC BORU İÇ.(HO7Z,O7Z1) İLETK.KOLON-BESLEME HATTI TESİSİ | MT | 14.5 | 5.2
35.150.1163 | 791.124 | 4x6 mm2 P.26 PEŞEL,BERGMAN,PVC BORU İÇ.(HO7Z,O7Z1) İLETK.KOLON-BESLEME HATTI TESİSİ | MT | 17.9 | 5.2
35.150.1164 | 791.123 | 4x10 mm2 P.37 PEŞEL,BERGMAN,PVC BORU İÇ.(HO7Z,O7Z1) İLETK.KOLON-BESLEME HATTI TESİSİ | MT | 28.5 | 5.2
35.150.1165 | 791.122 | 4x16 mm2 P.37 PEŞEL,BERGMAN,PVC BORU İÇ.(HO7Z,O7Z1) İLETK.KOLON-BESLEME HATTI TESİSİ | MT | 40.2 | 5.2
35.150.1190 | 791.129 | 5x1.5 mm2 P.18 PEŞEL,BERGMAN,PVC BORU İÇ.(HO7Z,O7Z1) İLETK.KOLON-BESLEME HATTI TESİSİ | MT | 10.3 | 4.95
35.150.1191 | 791.128 | 5x2.5 mm2 P.18 PEŞEL,BERGMAN,PVC BORU İÇ.(HO7Z,O7Z1) İLETK.KOLON-BESLEME HATTI TESİSİ | MT | 12.3 | 4.95
35.150.1200 | 791.131 | 6x1.5 mm2 P.18 PEŞEL,BERGMAN,PVC BORU İÇ.(HO7Z,O7Z1) İLETK.KOLON-BESLEME HATTI TESİSİ | MT | 10.7 | 4.95
35.150.1201 | 791.130 | 6x2.5 mm2 P.18 PEŞEL,BERGMAN,PVC BORU İÇ.(HO7Z,O7Z1) İLETK.KOLON-BESLEME HATTI TESİSİ | MT | 12.9 | 4.95
35.150.1301 | 791.209 | 2x2.5 mm2 ( 1/2" ) 15 Ø mm GALV.VİD.ÇEL.BORU İÇ.(HO7Z,O7Z1) İLET.BESLEME HATTI | MT | 13.5 | 8.25
35.150.1302 | 791.208 | 2x4 mm2 ( 5/8" ) 18 Ø mm GALV.VİD.ÇEL.BORU İÇ.(HO7Z,O7Z1) İLET.BESLEME HATTI | MT | 15.2 | 8.55
35.150.1303 | 791.207 | 2x6 mm2 ( 3/4" ) 20 Ø mm GALV.VİD.ÇEL.BORU İÇ.(HO7Z,O7Z1) İLET.BESLEME HATTI | MT | 17.9 | 8.55
35.150.1304 | 791.206 | 2x10 mm2 ( 3/4" ) 20 Ø mm GALV.VİD.ÇEL.BORU İÇ.(HO7Z,O7Z1) İLET.BESLEME HATTI | MT | 23.1 | 8.55
35.150.1305 | 791.205 | 2x16 mm2 ( 1" ) 25 Ø mm GALV.VİD.ÇEL.BORU İÇ.(HO7Z,O7Z1) İLET.BESLEME HATTI | MT | 30.4 | 8.55
35.150.1306 | 791.204 | 2x25 mm2 (1 1/4") 32 Ø mm GALV.VİD.ÇEL.BORU İÇ.(HO7Z,O7Z1) İLET.BESLEME HATTI | MT | 43.2 | 9.85
35.150.1307 | 791.203 | 2x35 mm2 (1 1/4") 32 Ø mm GALV.VİD.ÇEL.BORU İÇ.(HO7Z,O7Z1) İLET.BESLEME HATTI | MT | 50.5 | 9.85
35.150.1308 | 791.202 | 2x50 mm2 (1 1/2") 40 Ø mm GALV.VİD.ÇEL.BORU İÇ.(HO7Z,O7Z1) İLET.BESLEME HATTI | MT | 68.5 | 9.85
35.150.1309 | 791.201 | 2x70 mm2 (1 1/2") 40 Ø mm GALV.VİD.ÇEL.BORU İÇ.(HO7Z,O7Z1) İLET.BESLEME HATTI | MT | 71 | 9.85
35.150.1330 | 791.218 | 3x2.5 mm2 ( 3/4" ) 20 Ø mm GALV.VİD.ÇEL.BORU İÇ.(HO7Z,O7Z1) İLET.BESLEME HATTI | MT | 16.4 | 8.55
35.150.1331 | 791.217 | 3x4 mm2 ( 3/4" ) 20 Ø mm GALV.VİD.ÇEL.BORU İÇ.(HO7Z,O7Z1) İLET.BESLEME HATTI | MT | 17.9 | 8.55
35.150.1332 | 791.216 | 3x6 mm2 ( 1" ) 25 Ø mm GALV.VİD.ÇEL.BORU İÇ.(HO7Z,O7Z1) İLET.BESLEME HATTI | MT | 22.5 | 8.55
35.150.1333 | 791.215 | 3x10 mm2 ( 1" ) 25 Ø mm GALV.VİD.ÇEL.BORU İÇ.(HO7Z,O7Z1) İLET.BESLEME HATTI | MT | 31.1 | 8.55
35.150.1334 | 791.214 | 3x16 mm2 (1 1/4") 32 Ø mm GALV.VİD.ÇEL.BORU İÇ.(HO7Z,O7Z1) İLET.BESLEME HATTI | MT | 40.9 | 9.85
35.150.1335 | 791.213 | 3x25 mm2 (1 1/2") 40 Ø mm GALV.VİD.ÇEL.BORU İÇ.(HO7Z,O7Z1) İLET.BESLEME HATTI | MT | 58.5 | 9.85
35.150.1336 | 791.212 | 3x35 mm2 (1 1/2") 40 Ø mm GALV.VİD.ÇEL.BORU İÇ.(HO7Z,O7Z1) İLET.BESLEME HATTI | MT | 71 | 9.85
35.150.1337 | 791.211 | 3x50 mm2 (1 1/2") 40 Ø mm GALV.VİD.ÇEL.BORU İÇ.(HO7Z,O7Z1) İLET.BESLEME HATTI | MT | 95.5 | 11.8
35.150.1338 | 791.210 | 3x70 mm2 ( 2" ) 50 Ø mm GALV.VİD.ÇEL.BORU İÇ.(HO7Z,O7Z1) İLET.BESLEME HATTI | MT | 123 | 11.8
35.150.1360 | 791.222 | 3x25+16 mm2 (1 1/2") 40 Ø mm GALV.VİD.ÇEL.BORU İÇ.(HO7Z,O7Z1) İLET.BESLEME HATTI | MT | 70.5 | 9.85
35.150.1361 | 791.221 | 3x35+16 mm2 (1 1/2") 40 Ø mm GALV.VİD.ÇEL.BORU İÇ.(HO7Z,O7Z1) İLET.BESLEME HATTI | MT | 81.5 | 9.85
35.150.1362 | 791.220 | 3x50+25 mm2 ( 2" ) 50 Ø mm GALV.VİD.ÇEL.BORU İÇ.(HO7Z,O7Z1) İLET.BESLEME HATTI | MT | 114 | 11.8
35.150.1363 | 791.219 | 3x70+35 mm2 ( 2" ) 50 Ø mm GALV.VİD.ÇEL.BORU İÇ.(HO7Z,O7Z1) İLET.BESLEME HATTI | MT | 139 | 11.8
35.150.1370 | 791.227 | 4x2.5 mm2 ( 3/4" ) 20 Ø mm GALV.VİD.ÇEL.BORU İÇ.(HO7Z,O7Z1) İLET.BESLEME HATTI | MT | 17.9 | 8.55
35.150.1371 | 791.226 | 4x4 mm2 ( 1" ) 25 Ø mm GALV.VİD.ÇEL.BORU İÇ.(HO7Z,O7Z1) İLET.BESLEME HATTI | MT | 22.5 | 8.55
35.150.1372 | 791.225 | 4x6 mm2 ( 1" ) 25 Ø mm GALV.VİD.ÇEL.BORU İÇ.(HO7Z,O7Z1) İLET.BESLEME HATTI | MT | 26 | 8.55
35.150.1373 | 791.224 | 4x10 mm2 ( 1" ) 25 Ø mm GALV.VİD.ÇEL.BORU İÇ.(HO7Z,O7Z1) İLET.BESLEME HATTI | MT | 34.7 | 8.55
35.150.1374 | 791.223 | 4x16 mm2 (1 1/2") 40 Ø mm GALV.VİD.ÇEL.BORU İÇ.(HO7Z,O7Z1) İLET.BESLEME HATTI | MT | 57.5 | 9.85
35.150.1401 | 791.501 | 1x1,5 mm2 PLASTİK İZOLELİ İLETKEN (HO7Z,O7Z1) | MT | 1.8 | 1
35.150.1402 | 791.502 | 1x2,5 mm2 PLASTİK İZOLELİ İLETKEN (HO7Z,O7Z1) | MT | 2.3 | 1
35.150.1403 | 791.503 | 1x4 mm2 PLASTİK İZOLELİ İLETKEN (HO7Z,O7Z1) | MT | 3.05 | 1
35.150.1404 | 791.504 | 1x6 mm2 PLASTİK İZOLELİ İLETKEN (HO7Z,O7Z1) | MT | 4 | 1
35.150.1405 | 791.505 | 1x10 mm2 PLASTİK İZOLELİ İLETKEN (HO7Z,O7Z1) | MT | 6.3 | 0.95
35.150.1406 | 791.506 | 1x16 mm2 PLASTİK İZOLELİ İLETKEN (HO7Z,O7Z1) | MT | 9.35 | 0.95
35.150.1407 | 791.507 | 1x25 mm2 PLASTİK İZOLELİ İLETKEN (HO7Z,O7Z1) | MT | 13.9 | 0.95
35.150.1408 | 791.508 | 1x35 mm2 PLASTİK İZOLELİ İLETKEN (HO7Z,O7Z1) | MT | 18.7 | 0.95
35.150.1409 | 791.509 | 1x50 mm2 PLASTİK İZOLELİ İLETKEN (HO7Z,O7Z1) | MT | 27.3 | 0.95
35.150.1501 | 791.306 | 2x1.5 mm2 KURŞUNSUZ PVC İZOL.KABLO.BESLEME HATTI (NHXMH) | MT | 6.85 | 4.35
35.150.1502 | 791.305 | 2x2.5 mm2 KURŞUNSUZ PVC İZOL.KABLO.BESLEME HATTI (NHXMH) | MT | 7.7 | 4.35
35.150.1503 | 791.304 | 2x4 mm2 KURŞUNSUZ PVC İZOL.KABLO.BESLEME HATTI (NHXMH) | MT | 9.8 | 4.35
35.150.1504 | 791.303 | 2x6 mm2 KURŞUNSUZ PVC İZOL.KABLO.BESLEME HATTI (NHXMH) | MT | 12 | 4.35
35.150.1505 | 791.302 | 2x10 mm2 KURŞUNSUZ PVC İZOL.KABLO.BESLEME HATTI (NHXMH) | MT | 17.5 | 4.4
35.150.1506 | 791.301 | 2x16 mm2 KURŞUNSUZ PVC İZOL.KABLO.BESLEME HATTI (NHXMH) | MT | 23.9 | 4.4
35.150.1530 | 791.312 | 3x1.5 mm2 KURŞUNSUZ PVC İZOL.KABLO.BESLEME HATTI (NHXMH) | MT | 7.65 | 4.35
35.150.1531 | 791.311 | 3x2.5 mm2 KURŞUNSUZ PVC İZOL.KABLO.BESLEME HATTI (NHXMH) | MT | 9.05 | 4.35
35.150.1532 | 791.310 | 3x4 mm2 KURŞUNSUZ PVC İZOL.KABLO.BESLEME HATTI (NHXMH) | MT | 11.8 | 4.35
35.150.1533 | 791.309 | 3x6 mm2 KURŞUNSUZ PVC İZOL.KABLO.BESLEME HATTI (NHXMH) | MT | 14.8 | 4.35
35.150.1534 | 791.308 | 3x10 mm2 KURŞUNSUZ PVC İZOL.KABLO.BESLEME HATTI (NHXMH) | MT | 22.7 | 4.35
35.150.1535 | 791.307 | 3x16 mm2 KURŞUNSUZ PVC İZOL.KABLO.BESLEME HATTI (NHXMH) | MT | 32.4 | 4.35
35.150.1560 | 791.318 | 4x1.5 mm2 KURŞUNSUZ PVC İZOL.KABLO.BESLEME HATTI (NHXMH) | MT | 8.85 | 4.85
35.150.1561 | 791.317 | 4x2.5 mm2 KURŞUNSUZ PVC İZOL.KABLO.BESLEME HATTI (NHXMH) | MT | 10.8 | 4.85
35.150.1562 | 791.316 | 4x4 mm2 KURŞUNSUZ PVC İZOL.KABLO.BESLEME HATTI (NHXMH) | MT | 14.5 | 4.85
35.150.1563 | 791.315 | 4x6 mm2 KURŞUNSUZ PVC İZOL.KABLO.BESLEME HATTI (NHXMH) | MT | 18.3 | 4.85
35.150.1564 | 791.314 | 4x10 mm2 KURŞUNSUZ PVC İZOL.KABLO.BESLEME HATTI (NHXMH) | MT | 28.8 | 4.85
35.150.1565 | 791.313 | 4x16 mm2 KURŞUNSUZ PVC İZOL.KABLO.BESLEME HATTI (NHXMH) | MT | 40.1 | 4.85
35.150.2101 | 791.439 | 1x6 mm2 1KV YERALTI KABL.BESLEME HATTI (N2XH) | MT | 6.7 | 3
35.150.2102 | 791.440 | 1x10 mm2 1KV YERALTI KABL.BESLEME HATTI (N2XH) | MT | 8.6 | 3
35.150.2103 | 791.441 | 1x16 mm2 1KV YERALTI KABL.BESLEME HATTI (N2XH) | MT | 11.5 | 3
35.150.2104 | 791.442 | 1x25 mm2 1KV YERALTI KABL.BESLEME HATTI (N2XH) | MT | 15.9 | 3
35.150.2105 | 791.443 | 1x35 mm2 1KV YERALTI KABL.BESLEME HATTI (N2XH) | MT | 20.9 | 3
35.150.2106 | 791.444 | 1x50 mm2 1KV YERALTI KABL.BESLEME HATTI (N2XH) | MT | 25.7 | 3
35.150.2107 | 791.445 | 1x70 mm2 1KV YERALTI KABL.BESLEME HATTI (N2XH) | MT | 35.6 | 3
35.150.2108 | 791.446 | 1x95 mm2 1KV YERALTI KABL.BESLEME HATTI (N2XH) | MT | 47.6 | 3
35.150.2109 | 791.447 | 1x120 mm2 1KV YERALTI KABL.BESLEME HATTI (N2XH) | MT | 59.5 | 3
35.150.2110 | 791.448 | 1x150 mm2 1KV YERALTI KABL.BESLEME HATTI (N2XH) | MT | 72 | 3
35.150.2111 | 791.449 | 1x185 mm2 1KV YERALTI KABL.BESLEME HATTI (N2XH) | MT | 90.5 | 3
35.150.2112 | 791.450 | 1x240 mm2 1KV YERALTI KABL.BESLEME HATTI (N2XH) | MT | 117 | 3
35.150.2120 | 791.407 | 2x1.5 mm2 1KV YERALTI KABL.BESLEME HATTI (N2XH) | MT | 6.35 | 3.65
35.150.2121 | 791.406 | 2x2.5 mm2 1KV YERALTI KABL.BESLEME HATTI (N2XH) | MT | 7.4 | 3.65
35.150.2122 | 791.405 | 2x4 mm2 1KV YERALTI KABL.BESLEME HATTI (N2XH) | MT | 9.1 | 3.65
35.150.2123 | 791.404 | 2x6 mm2 1KV YERALTI KABL.BESLEME HATTI (N2XH) | MT | 11.4 | 3.8
35.150.2124 | 791.403 | 2x10 mm2 1KV YERALTI KABL.BESLEME HATTI (N2XH) | MT | 16.4 | 3.8
35.150.2125 | 791.402 | 2x16 mm2 1KV YERALTI KABL.BESLEME HATTI (N2XH) | MT | 22.5 | 3.8
35.150.2126 | 791.401 | 2x25 mm2 1KV YERALTI KABL.BESLEME HATTI (N2XH) | MT | 34.1 | 3.8
35.150.2150 | 791.414 | 3x1.5 mm2 1KV YERALTI KABL.BESLEME HATTI (N2XH) | MT | 7.3 | 3.8
35.150.2151 | 791.413 | 3x2.5 mm2 1KV YERALTI KABL.BESLEME HATTI (N2XH) | MT | 8.65 | 3.65
35.150.2152 | 791.412 | 3x4 mm2 1KV YERALTI KABL.BESLEME HATTI (N2XH) | MT | 11.3 | 3.8
35.150.2153 | 791.411 | 3x6 mm2 1KV YERALTI KABL.BESLEME HATTI (N2XH) | MT | 14.6 | 3.8
35.150.2154 | 791.410 | 3x10 mm2 1KV YERALTI KABL.BESLEME HATTI (N2XH) | MT | 21.9 | 3.8
35.150.2155 | 791.409 | 3x16 mm2 1KV YERALTI KABL.BESLEME HATTI (N2XH) | MT | 30.7 | 3.8
35.150.2156 | 791.408 | 3x25 mm2 1KV YERALTI KABL.BESLEME HATTI (N2XH) | MT | 45.1 | 3.8
35.150.2170 | 791.423 | 3x25+16 mm2 1KV YERALTI KABL.BESLEME HATTI (N2XH) | MT | 56 | 8.1
35.150.2171 | 791.422 | 3x35+16 mm2 1KV YERALTI KABL.BESLEME HATTI (N2XH) | MT | 69 | 8.1
35.150.2172 | 791.421 | 3x50+25 mm2 1KV YERALTI KABL.BESLEME HATTI (N2XH) | MT | 95 | 10.9
35.150.2173 | 791.420 | 3x70+35 mm2 1KV YERALTI KABL.BESLEME HATTI (N2XH) | MT | 132 | 12.1
35.150.2174 | 791.419 | 3x95+50 mm2 1KV YERALTI KABL.BESLEME HATTI (N2XH) | MT | 176 | 13.8
35.150.2175 | 791.418 | 3x120+70 mm2 1KV YERALTI KABL.BESLEME HATTI (N2XH) | MT | 227 | 15.6
35.150.2176 | 791.417 | 3x150+75 mm2 1KV YERALTI KABL.BESLEME HATTI (N2XH) | MT | 269 | 15.6
35.150.2177 | 791.416 | 3x185+95 mm2 1KV YERALTI KABL.BESLEME HATTI (N2XH) | MT | 336 | 16.7
35.150.2178 | 791.415 | 3x240+120 mm2 1KV YERALTI KABL.BESLEME HATTI (N2XH) | MT | 440 | 18.8
35.150.2190 | 791.429 | 4x1.5 mm2 1KV YERALTI KABL.BESLEME HATTI (N2XH) | MT | 8.2 | 3.8
35.150.2191 | 791.428 | 4x2.5 mm2 1KV YERALTI KABL.BESLEME HATTI (N2XH) | MT | 10.2 | 3.8
35.150.2192 | 791.427 | 4x4 mm2 1KV YERALTI KABL.BESLEME HATTI (N2XH) | MT | 13.2 | 3.8
35.150.2193 | 791.426 | 4x6 mm2 1KV YERALTI KABL.BESLEME HATTI (N2XH) | MT | 17.5 | 4.4
35.150.2194 | 791.425 | 4x10 mm2 1KV YERALTI KABL.BESLEME HATTI (N2XH) | MT | 26.7 | 4.4
35.150.2195 | 791.424 | 4x16 mm2 1KV YERALTI KABL.BESLEME HATTI (N2XH) | MT | 39.2 | 4.9
35.150.2196 | 791.424/9 | 4x25 mm2 yer altı kabloları ile kolon ve besleme hattı tesisi (N2XH, 0,6/1kV) | MT | 61.5 | 8.2
35.150.2197 | 791.424/8 | 4x35 mm2 yer altı kabloları ile kolon ve besleme hattı tesisi (N2XH, 0,6/1kV) | MT | 80.5 | 8.2
35.150.2198 | 791.424/7 | 4x50 mm2 yer altı kabloları ile kolon ve besleme hattı tesisi (N2XH, 0,6/1kV) | MT | 108 | 11.2
35.150.2199 | 791.424/6 | 4x70 mm2 yer altı kabloları ile kolon ve besleme hattı tesisi (N2XH, 0,6/1kV) | MT | 150 | 12.3
35.150.2200 | 791.424/5 | 4x95 mm2 yer altı kabloları ile kolon ve besleme hattı tesisi (N2XH, 0,6/1kV) | MT | 203 | 13.9
35.150.2201 | 791.424/4 | 4x120 mm2 yer altı kabloları ile kolon ve besleme hattı tesisi (N2XH, 0,6/1kV) | MT | 262 | 16.1
35.150.2202 | 791.424/3 | 4x150 mm2 yer altı kabloları ile kolon ve besleme hattı tesisi (N2XH, 0,6/1kV) | MT | 319 | 16.1
35.150.2203 | 791.424/2 | 4x185 mm2 yer altı kabloları ile kolon ve besleme hattı tesisi (N2XH, 0,6/1kV) | MT | 399 | 16.9
35.150.2204 | 791.424/1 | 4x240 mm2 1KV yer altı kabloları ile kolon ve besleme hattı tesisi (N2XH, 0,6/1kV) | MT | 503 | 18.8
35.150.2210 | 791.430 | 5x1.5 mm2 1KV YERALTI KABL.BESLEME HATTI (N2XH) | MT | 9.35 | 3.8
35.150.2211 | 791.431 | 5x2.5 mm2 1KV YERALTI KABL.BESLEME HATTI (N2XH) | MT | 12.3 | 4.4
35.150.2212 | 791.431/1 | 5x4 mm2 1KV yer altı kabloları ile kolon ve besleme hattı tesisi (N2XH, 0,6/1kV). (Ölçü:m.) | MT | 16.1 | 4.4
35.150.2213 | 791.431/2 | 5x6 mm2 1KV yer altı kabloları ile kolon ve besleme hattı tesisi (N2XH, 0,6/1kV). (Ölçü:m.) | MT | 21 | 4.4
35.150.2214 | 791.431/3 | 5x10 mm2 1KV yer altı kabloları ile kolon ve besleme hattı tesisi (N2XH, 0,6/1kV). (Ölçü:m.) | MT | 31.8 | 4.4
35.150.2240 | 791.432 | 10x1.5 mm2 1KV YERALTI KABL.BESLEME HATTI (N2XH) | MT | 17.1 | 4.4
35.150.2241 | 791.433 | 12x1.5 mm2 1KV YERALTI KABL.BESLEME HATTI (N2XH) | MT | 18.6 | 4.4
35.150.2242 | 791.434 | 14x1.5 mm2 1KV YERALTI KABL.BESLEME HATTI (N2XH) | MT | 20.7 | 4.4
35.150.2243 | 791.435 | 19x1.5 mm2 1KV YERALTI KABL.BESLEME HATTI (N2XH) | MT | 26.3 | 4.4
35.150.2244 | 791.436 | 21x1.5 mm2 1KV YERALTI KABL.BESLEME HATTI (N2XH) | MT | 28.6 | 4.4
35.150.2245 | 791.437 | 24x1.5 mm2 1KV YERALTI KABL.BESLEME HATTI (N2XH) | MT | 30.5 | 4.4
35.150.2246 | 791.438 | 30x1.5 mm2 1KV YERALTI KABL.BESLEME HATTI (N2XH) | MT | 35.5 | 4.9
35.150.3101 | 791.601 | 1x4re ALEVE DAYANIKLI N2XHFE 180 0.6/1KV KABLO | MT | 7.2 | 3.45
35.150.3102 | 791.602 | 1x6re ALEVE DAYANIKLI N2XHFE 180 0.6/1KV KABLO | MT | 8.1 | 3.45
35.150.3103 | 791.603 | 1x10re ALEVE DAYANIKLI N2XHFE 180 0.6/1KV KABLO | MT | 10.7 | 3.45
35.150.3104 | 791.604 | 1x16re ALEVE DAYANIKLI N2XHFE 180 0.6/1KV KABLO | MT | 14 | 3.45
35.150.3105 | 791.605 | 1x25rm ALEVE DAYANIKLI N2XHFE 180 0.6/1KV KABLO | MT | 19.1 | 3.45
35.150.3106 | 791.606 | 1x35rm ALEVE DAYANIKLI N2XHFE 180 0.6/1KV KABLO | MT | 24.6 | 3.45
35.150.3107 | 791.607 | 1x50rm ALEVE DAYANIKLI N2XHFE 180 0.6/1KV KABLO | MT | 30.2 | 3.45
35.150.3108 | 791.608 | 1x70rm ALEVE DAYANIKLI N2XHFE 180 0.6/1KV KABLO | MT | 40.1 | 3.45
35.150.3109 | 791.609 | 1x95rm ALEVE DAYANIKLI N2XHFE 180 0.6/1KV KABLO | MT | 54.5 | 3.45
35.150.3110 | 791.610 | 1x120rm ALEVE DAYANIKLI N2XHFE 180 0.6/1KV KABLO | MT | 67 | 3.45
35.150.3111 | 791.611 | 1x150rm ALEVE DAYANIKLI N2XHFE 180 0.6/1KV KABLO | MT | 79.5 | 3.45
35.150.3112 | 791.612 | 1x185rm ALEVE DAYANIKLI N2XHFE 180 0.6/1KV KABLO | MT | 96.5 | 3.45
35.150.3113 | 791.613 | 1x240rm ALEVE DAYANIKLI N2XHFE 180 0.6/1KV KABLO | MT | 125 | 3.45
35.150.3120 | 791.614 | 2x1.5re ALEVE DAYANIKLI N2XHFE 180 0.6/1KV KABLO | MT | 8 | 4.35
35.150.3121 | 791.615 | 2x2.5re ALEVE DAYANIKLI N2XHFE 180 0.6/1KV KABLO | MT | 9.4 | 4.35
35.150.3122 | 791.616 | 2x4re ALEVE DAYANIKLI N2XHFE 180 0.6/1KV KABLO | MT | 11.3 | 4.35
35.150.3123 | 791.617 | 2x6re ALEVE DAYANIKLI N2XHFE 180 0.6/1KV KABLO | MT | 13.8 | 4.35
35.150.3124 | 791.618 | 2x10re ALEVE DAYANIKLI N2XHFE 180 0.6/1KV KABLO | MT | 19.8 | 4.35
35.150.3140 | 791.619 | 3x1.5re ALEVE DAYANIKLI N2XHFE 180 0.6/1KV KABLO | MT | 9.2 | 4.35
35.150.3141 | 791.620 | 3x2.5re ALEVE DAYANIKLI N2XHFE 180 0.6/1KV KABLO | MT | 11.1 | 4.35
35.150.3142 | 791.621 | 3x4re ALEVE DAYANIKLI N2XHFE 180 0.6/1KV KABLO | MT | 13.7 | 4.35
35.150.3143 | 791.622 | 3x6re ALEVE DAYANIKLI N2XHFE 180 0.6/1KV KABLO | MT | 18.1 | 4.35
35.150.3144 | 791.623 | 3x10re ALEVE DAYANIKLI N2XHFE 180 0.6/1KV KABLO | MT | 25.7 | 4.35
35.150.3145 | 791.624 | 3x16re/10re ALEVE DAYANIKLI N2XHFE 180 0.6/1KV KABLO | MT | 42.5 | 5.85
35.150.3146 | 791.625 | 3x25rm/16re ALEVE DAYANIKLI N2XHFE 180 0.6/1KV KABLO | MT | 65 | 8.85
35.150.3147 | 791.626 | 3x35rm/16re ALEVE DAYANIKLI N2XHFE 180 0.6/1KV KABLO | MT | 78.5 | 9.3
35.150.3148 | 791.627 | 3x50rm/25rm ALEVE DAYANIKLI N2XHFE 180 0.6/1KV KABLO | MT | 108 | 12.9
35.150.3149 | 791.628 | 3x70rm/35rm ALEVE DAYANIKLI N2XHFE 180 0.6/1KV KABLO | MT | 143 | 14.8
35.150.3150 | 791.629 | 3x95rm/50rm ALEVE DAYANIKLI N2XHFE 180 0.6/1KV KABLO | MT | 195 | 16.4
35.150.3151 | 791.630 | 3x120rm/70rm ALEVE DAYANIKLI N2XHFE 180 0.6/1KV KABLO | MT | 247 | 18.4
35.150.3152 | 791.631 | 3x150rm/70rm ALEVE DAYANIKLI N2XHFE 180 0.6/1KV KABLO | MT | 288 | 18.4
35.150.3153 | 791.632 | 3x185rm/95rm ALEVE DAYANIKLI N2XHFE 180 0.6/1KV KABLO | MT | 364 | 20.3
35.150.3154 | 791.633 | 3x240rm/120rm ALEVE DAYANIKLI N2XHFE 180 0.6/1KV KABLO | MT | 468 | 22.3
35.150.3160 | 791.634 | 4x1.5re ALEVE DAYANIKLI N2XHFE 180 0.6/1KV KABLO | MT | 10.7 | 4.35
35.150.3161 | 791.635 | 4x2.5re ALEVE DAYANIKLI N2XHFE 180 0.6/1KV KABLO | MT | 13 | 4.35
35.150.3162 | 791.636 | 4x4re ALEVE DAYANIKLI N2XHFE 180 0.6/1KV KABLO | MT | 16.4 | 4.35
35.150.3163 | 791.637 | 4x6re ALEVE DAYANIKLI N2XHFE 180 0.6/1KV KABLO | MT | 21.4 | 5.35
35.150.3164 | 791.638 | 4x10re ALEVE DAYANIKLI N2XHFE 180 0.6/1KV KABLO | MT | 31.5 | 5.35
35.150.3165 | 791.639 | 4X16re ALEVE DAYANIKLI N2XHFE 180 0.6/1KV KABLO | MT | 44.3 | 5.35
35.150.3166 | 791.634/1 | 4x25 re Aleve dayanıklı N2XHFE 180 0,6/1kV kablolar | MT | 70.5 | 9.05
35.150.3167 | 791.634/2 | 4x35 re Aleve dayanıklı N2XHFE 180 0,6/1kV kablolar | MT | 92 | 9.4
35.150.3168 | 791.634/3 | 4x50 rm Aleve dayanıklı N2XHFE 180 0,6/1kV kablolar | MT | 123 | 13
35.150.3169 | 791.634/4 | 4x70 rm Aleve dayanıklı N2XHFE 180 0,6/1kV kablolar | MT | 170 | 14.8
35.150.3170 | 791.634/5 | 4x95 rm Aleve dayanıklı N2XHFE 180 0,6/1kV kablolar | MT | 229 | 16.4
35.150.3171 | 791.634/6 | 4x120 rm Aleve dayanıklı N2XHFE 180 0,6/1kV kablolar | MT | 299 | 18.8
35.150.3172 | 791.634/7 | 4x150 rm Aleve dayanıklı N2XHFE 180 0,6/1kV kablolar | MT | 365 | 18.8
35.150.3173 | 791.634/8 | 4x185 rm Aleve dayanıklı N2XHFE 180 0,6/1kV kablolar | MT | 454 | 20.5
35.150.3174 | 791.634/9 | 4x240 rm Aleve dayanıklı N2XHFE 180 0,6/1kV kablolar | MT | 585 | 22.8
35.150.3180 | 791.640 | 5x1.5re ALEVE DAYANIKLI N2XHFE 180 0.6/1KV KABLO | MT | 13.9 | 5.35
35.150.3181 | 791.641 | 5x2.5re ALEVE DAYANIKLI N2XHFE 180 0.6/1KV KABLO | MT | 16.5 | 5.35
35.150.3182 | 791.642 | 7x1.5re ALEVE DAYANIKLI N2XHFE 180 0.6/1KV KABLO | MT | 18.2 | 5.35
35.150.3183 | 791.643 | 7x2.5re ALEVE DAYANIKLI N2XHFE 180 0.6/1KV KABLO | MT | 20.1 | 5.35
35.150.3184 | 791.644 | 10x1.5re ALEVE DAYANIKLI N2XHFE 180 0.6/1KV KABLO | MT | 21.5 | 5.35
35.150.3185 | 791.645 | 10x2.5re ALEVE DAYANIKLI N2XHFE 180 0.6/1KV KABLO | MT | 28.2 | 5.35
35.150.3186 | 791.646 | 12x1.5re ALEVE DAYANIKLI N2XHFE 180 0.6/1KV KABLO | MT | 24 | 5.35
35.150.3187 | 791.647 | 12x2.5re ALEVE DAYANIKLI N2XHFE 180 0.6/1KV KABLO | MT | 29.7 | 5.35
35.150.3188 | 791.648 | 19x1.5re ALEVE DAYANIKLI N2XHFE 180 0.6/1KV KABLO | MT | 38.4 | 5.85
35.150.3189 | 791.649 | 19x2.5re ALEVE DAYANIKLI N2XHFE 180 0.6/1KV KABLO | MT | 48.4 | 5.85
35.150.3201 | 791.706 | 1X1,5 MM² YÜKSEK ISIYA DAYANIKLI SİLİKON YALITIMLI KABLOLAR | MT | 2.7 | 2
35.150.3202 | 791.707 | 1X2,5 MM² YÜKSEK ISIYA DAYANIKLI SİLİKON YALITIMLI KABLOLAR | MT | 3.5 | 2
35.150.3203 | 791.708 | 1X4 MM² YÜKSEK ISIYA DAYANIKLI SİLİKON YALITIMLI KABLOLAR | MT | 5.8 | 2
35.150.3204 | 791.709 | 1 X6 MM² YÜKSEK ISIYA DAYANIKLI SİLİKON YALITIMLI KABLOLAR | MT | 8.2 | 3
35.150.3205 | 791.710 | 1X10 MM² YÜKSEK ISIYA DAYANIKLI SİLİKON YALITIMLI KABLOLAR | MT | 11.6 | 3
35.150.3206 | 791.711 | 1X16 MM² YÜKSEK ISIYA DAYANIKLI SİLİKON YALITIMLI KABLOLAR | MT | 18.4 | 3
35.150.3207 | 791.712 | 1X25 MM² YÜKSEK ISIYA DAYANIKLI SİLİKON YALITIMLI KABLOLAR | MT | 27.8 | 3
35.150.3208 | 791.713 | 1X35 MM² YÜKSEK ISIYA DAYANIKLI SİLİKON YALITIMLI KABLOLAR | MT | 39.4 | 4.9
35.150.3209 | 791.714 | 1X50 MM² YÜKSEK ISIYA DAYANIKLI SİLİKON YALITIMLI KABLOLAR | MT | 56 | 4.9
35.150.3210 | 791.715 | 1X70 MM² YÜKSEK ISIYA DAYANIKLI SİLİKON YALITIMLI KABLOLAR | MT | 59.5 | 4.9
35.150.3211 | 791.716 | 1X95 MM² YÜKSEK ISIYA DAYANIKLI SİLİKON YALITIMLI KABLOLAR | MT | 104 | 4.9
35.160.1101 | 734.101 | NORMAL AYDINLATMA SORTİSİ | AD | 73 | 38.8
35.160.1102 | 734.102 | KOMÜTATÖR AYDINLATMA SORTİSİ | AD | 92.5 | 42.8
35.160.1103 | 734.103 | VAEVİEN AYDINLATMA SORTİSİ | AD | 115 | 47.6
35.160.1104 | 734.104 | PARALEL AYDINLATMA SORTİSİ | AD | 36.7 | 23.5
35.160.1105 | 734.105 | AVİZE AYDINLATMA SORTİSİ | AD | 75.5 | 42.8
35.160.1106 | 734.106 | PARALEL AVİZE AYDINLATMA SORTİSİ | AD | 36.7 | 23.5
35.160.1107 | 734.107 | TRİFAZE AYDINLATMA SORTİSİ | AD | 75.5 | 42.8
35.160.1108 | 734.108 | TRİFAZE PARALEL AYDINLATMA SORTİSİ | AD | 38.1 | 29.2
35.160.1151 | 734.201 | GÜVENLİK HATLI NORMAL SORTİ | AD | 77 | 40.8
35.160.1152 | 734.202 | GÜVENLİK HATLI KOMÜTATÖR SORTİ | AD | 108 | 42.8
35.160.1153 | 734.203 | GÜVENLİK HATLI VAEVİEN SORTİ | AD | 140 | 50.5
35.160.1154 | 734.204 | GÜVENLİK HATLI PARALEL SORTİ | AD | 39.6 | 27.3
35.160.1155 | 734.205 | GÜVENLİK HATLI AVİZE SORTİSİ | AD | 88 | 42.8
35.160.1156 | 734.206 | GÜVENLİK HATLI PARALEL AVİZE SORTİ | AD | 43.1 | 27.3
35.160.1157 | 734.207 | GÜVENLİK HATLI TRİFAZE SORTİ | AD | 82 | 42.8
35.160.1158 | 734.208 | GÜVENLİK HATLI TRİFAZE PARALEL SORTİ | AD | 29.2 | 29.2
35.160.1180 | 734.300 | DARBE AKIM ANAHTAR KUMANDALI SORTİ, TS UYGUNLUK VE CE BELGELİ MALZEME İLE | AD | 36.5 | 20.5
35.160.1211 | 736.201 | SORTİ HATLARI GALVANİZLİ BORU İÇİNDE ETANŞ AYDINLATMA SORTİSİ (Normal) | AD | 118 | 42.8
35.160.1212 | 736.202 | SORTİ HATLARI GALVANİZLİ BORU İÇİNDE ETANŞ AYDINLATMA SORTİSİ (Komütatör) | AD | 143 | 52.5
35.160.1213 | 736.203 | SORTİ HATLARI GALVANİZLİ BORU İÇİNDE ETANŞ AYDINLATMA SORTİSİ (Vavien) | AD | 201 | 58
35.160.1214 | 736.204 | SORTİ HATLARI GALVANİZLİ BORU İÇİNDE ETANŞ AYDINLATMA SORTİSİ (Paralel) | AD | 78.5 | 29.2
35.160.1221 | 736.301 | SORTİ HATLARI KURŞUNSUZ ANTİGRON MALZEME İLE ETANŞ AYDINLATMA SORTİSİ Normal | AD | 86 | 33.1
35.160.1222 | 736.302 | SORTİ HATLARI KURŞUNSUZ ANTİGRON MALZEME İLE ETANŞ AYDINLATMA SORTİSİ Komitatör | AD | 111 | 42.8
35.160.1223 | 736.303 | SORTİ HATLARI KURŞUNSUZ ANTİGRON MALZEME İLE ETANŞ AYDINLATMA SORTİSİ Vaevien | AD | 132 | 50.5
35.160.1224 | 736.304 | SORTİ HATLARI KURŞUNSUZ ANTİGRON MALZEME İLE ETANŞ AYDINLATMA SORTİSİ Paralel | AD | 37.7 | 27.3
35.160.1231 | 736.501 | LİNYE VE SORTİ HATTI KURŞUNSUZ ANTİGRON MALZEME İLE ETANŞ AYDINLATMA SORTİSİ, Normal | AD | 92.5 | 42.8
35.160.1232 | 736.502 | LİNYE VE SORTİ HATTI KURŞUNSUZ ANTİGRON MALZEME İLE ETANŞ AYDINLATMA SORTİSİ, Komütatör | AD | 120 | 47.6
35.160.1233 | 736.503 | LİNYE VE SORTİ HATTI KURŞUNSUZ ANTİGRON MALZEME İLE ETANŞ AYDINLATMA SORTİSİ, Vaevien | AD | 155 | 52.5
35.160.1234 | 736.504 | LİNYE VE SORTİ HATTI KURŞUNSUZ ANTİGRON MALZEME İLE ETANŞ AYDINLATMA SORTİSİ, Paralel | AD | 48.5 | 27.3
35.160.1241 | 736.601 | LİNYE-SORTİ HATTI GALVANİZLİ AZ BORUSU İÇİNDE ETANŞ AYDINLATMA SORTİSİ, ,Normal | AD | 146 | 50.5
35.160.1242 | 736.602 | LİNYE-SORTİ HATTI GALVANİZLİ AZ BORUSU İÇİNDE ETANŞ AYDINLATMA SORTİSİ, Komütatör | AD | 188 | 65.5
35.160.1243 | 736.603 | LİNYE-SORTİ HATTI GALVANİZLİ AZ BORUSU İÇİNDE ETANŞ AYDINLATMA SORTİSİ, , Vaevien | AD | 231 | 67.5
35.160.1244 | 736.604 | LİNYE-SORTİ HATTI GALVANİZLİ AZ BORUSU İÇİNDE ETANŞ AYDINLATMA SORTİSİ, , Paralel | AD | 78.5 | 29.2
35.160.1500 | 735.102 | GÜVENLİK HATLI PRİZ SORTİSİ | AD | 91.5 | 36.1
35.160.1601 | 740.102 | Linye hattı, peşel bergman veya PVC boru, sorti iletkenleri galvanizli gaz borusu içerisinde, plastik izoleli iletkenler ile normal priz sortisi | AD | 89.5 | 40.8
35.160.1602 | 740.103 | Linye hattı peşel bergman veya PVC boruiçerisinde plastik izoleli iletkenler sorti hatları kurşunsuz antigron (NVV),(NYM) cinsindenmalzeme ile normal priz sortisi | AD | 67 | 33.1
35.160.1611 | 740.105 | Linye ve sorti hatları kurşunsuz antigron nevinden malzeme ile normal priz sortisi | AD | 95.5 | 33.1
35.160.1612 | 740.106 | Linye ve sorti hatları galvanizli gaz borusu içerisinde plastik izoleli iletkenler ile normal priz sortisi | AD | 129 | 47.6
35.160.3101 | 792.101 | HALOGENFREE KABLO İLE NORMAL SORTİ | AD | 91 | 32.9
35.160.3102 | 792.102 | HALOGENFREE KABLO İLE KOMÜTATÖR SORTİ | AD | 116 | 38.3
35.160.3103 | 792.103 | HALOGENFREE KABLO İLE VAVİYEN SORTİ | AD | 144 | 41.1
35.160.3104 | 792.104 | HALOGENFREE KABLO İLE PARALEL SORTİ | AD | 44.5 | 22.8
35.160.3105 | 792.105 | HALOGENFREE KABLO İLE AVİZE SORTİSİ | AD | 96.5 | 38.3
35.160.3106 | 792.106 | HALOGENFREE KABLO İLE PARALEL AVİZE SORTİSİ | AD | 46.9 | 22.8
35.160.3107 | 792.107 | HALOGENFREE KABLO İLE TRİFAZE SORTİ | AD | 96.5 | 38.3
35.160.3108 | 792.108 | HALOGENFREE KABLO İLE TRİFAZE PARALEL SORTİ | AD | 46.9 | 22.8
35.160.3201 | 792.201 | HALOGENFREE KABLO İLE GÜVENLİK HATTI NORMAL SORTİ | AD | 105 | 32.9
35.160.3202 | 792.202 | HALOGENFREE KABLO İLE GÜVENLİK HATTI KOMUTATOR SORTİ | AD | 141 | 35
35.160.3203 | 792.203 | HALOGENFREE KABLO İLE GÜVENLİK HATTI VAVİEN SORTİ | AD | 191 | 41.1
35.160.3204 | 792.204 | HALOGENFREE KABLO İLE GÜVENLİK HATTI PARALEL SORTİ | AD | 49.8 | 20.3
35.160.3205 | 792.205 | HALOGENFREE KABLO İLE GÜVENLİK HATTI AVİZE SORTİ | AD | 122 | 35
35.160.3206 | 792.206 | HALOGENFREE KABLO İLE GÜVENLİK HATTI PARALEL AVİZE SORTİ | AD | 60 | 20.3
35.160.3207 | 792.207 | HALOGENFREE KABLO İLE GÜVENLİK HATTI TRİFAZE SORTİ | AD | 114 | 35
35.160.3208 | 792.208 | HALOGENFREE KABLO İLE GÜVENLİK HATTI TRİFAZE PARALEL SORTİ | AD | 60.5 | 22.8
35.160.3311 | 794.101 | HALOGENFREE KABLO İLE LİNYE HATTI NORMAL SORTİ | AD | 138 | 38.3
35.160.3312 | 794.102 | HALOGENFREE KABLO İLE LİNYE HATTI KOMUTATOR SORTİ | AD | 174 | 43.3
35.160.3313 | 794.103 | HALOGENFREE KABLO İLE LİNYE HATTI VAVİEN SORTİ | AD | 233 | 48.3
35.160.3314 | 794.104 | HALOGENFREE KABLO İLE LİNYE HATTI PARALEL SORTİ | AD | 82 | 22.8
35.160.3321 | 794.201 | HALOGENFREE KABLO İLE LİNYE HATTI , ANTİGRON NORMAL SORTİ | AD | 123 | 28.9
35.160.3322 | 794.202 | HALOGENFREE KABLO İLE LİNYE HATTI , ANTİGRON KOMUTATOR SORTİ | AD | 166 | 38.3
35.160.3323 | 794.203 | HALOGENFREE KABLO İLE LİNYE HATTI , ANTİGRON VAVİEN SORTİ | AD | 186 | 41.1
35.160.3324 | 794.204 | HALOGENFREE KABLO İLE LİNYE HATTI , ANTİGRON PARALEL SORTİ | AD | 64 | 22.8
35.160.3331 | 794.301 | NORMAL SORTİ (Linye ve sorti hatları kurşunsuz antigron (NHXMH) malzemeyle.) | AD | 159 | 35
35.160.3332 | 794.302 | KOMUTATOR SORTİ (Linye ve sorti hatları kurşunsuz antigron (NHXMH) malzemeyle.) | AD | 203 | 41.1
35.160.3333 | 794.303 | VAVİEN SORTİ (Linye ve sorti hatları kurşunsuz antigron (NHXMH) malzemeyle.) | AD | 248 | 39.1
35.160.3334 | 794.304 | PARALEL SORTİ (Linye ve sorti hatları kurşunsuz antigron (NHXMH) malzemeyle.) | AD | 68 | 20.7
35.160.3341 | 794.401 | NORMAL SORTİ (Linye-sorti hatları galv., gaz borusu içinde plastik izoleli (HO7Z,O7Z1) iletkenle) | AD | 151 | 37
35.160.3342 | 794.402 | KOMUTATOR SORTİ (Linye-sorti hatları galv., gaz borusu içinde plastik izoleli (HO7Z,O7Z1) iletkenle) | AD | 192 | 48.3
35.160.3343 | 794.403 | VAVİEN SORTİ (Linye-sorti hatları galv., gaz borusu içinde plastik izoleli (HO7Z,O7Z1) iletkenle) | AD | 241 | 50.5
35.160.3344 | 794.404 | PARALEL SORTİ (Linye-sorti hatları galv., gaz borusu içinde plastik izoleli (HO7Z,O7Z1) iletkenle) | AD | 75 | 20.7
35.160.3401 | 793.102 | HALOGENFREE KABLO İLE GÜVENLİK HATTI PRİZ SORTİSİ. | AD | 104 | 31
35.160.3501 | 796.101 | LİNYE HATTI PEŞEL, BERGMAN VEYA PVC BORU,SORTİ İLETKENLERİ GALVANİZLİ GAZ BORUSU İÇERİSİNDE, PLASTİK İZOLELİ (HO7Z,O7Z1) İLETKENLER İLE NORMAL PRİZ SORTİSİ | AD | 101 | 30
35.160.3502 | 796.102 | LİNYE HATTI PEŞEL, BERGMAN VEYA PVC BORU İÇERİSİNDE, PLASTİK İZOLELİ (HO7Z,O7Z1) İLETKENLER, SORTİ HATLARI KURŞUNSUZ, ANTİGRON, (NHXMH) NEVİNDEN MALZEME İLE NORMAL PRİZ SORTİSİ | AD | 93.5 | 24.8
35.160.3503 | 796.103 | LİNYE VE SORTİ HATLARI KURŞUNSUZ ANTİGRON (NHXMH) NEVİNDEN MALZEME İLE NORMAL PRİZ SORTİSİ | AD | 140 | 24.8
35.160.3504 | 796.104 | LİNYE VE SORTİ HATLARI GALVANİZLİ GAZ BORUSU İÇERİSİNDE PLASTİK İZOLELİ (HO7Z,O7Z1) İLETKENLER İLE NORMAL PRİZ SORTİSİ | AD | 133 | 37
35.160.6101 | 739.101 | BOŞ BORU DÖŞEMESİ (14-20 mm) (TS uygunluk belgeli malzeme ile). | MT | 2.85 | 2
35.160.6102 | 739.102 | BOŞ BORU DÖŞEMESİ (26-37 mm) | MT | 3.75 | 2
35.160.6201 | 739.201 | 16-20 mm PE HFFR 16-20 mm PE HFFR halojensiz alev yaymaz elektrik tesisat borusu | MT | 2.95 | 2
35.160.6202 | 739.202 | 25-32 mm PE HFFR halojensiz alev yaymaz elektrik tesisat borusu | MT | 3.9 | 2
35.160.6203 | 739.203 | 40-50 mm PE HFFR halojensiz alev yaymaz elektrik tesisat borusu | MT | 5.95 | 2
35.160.6204 | 739.204 | 63-75 mm PE HFFR halojensiz alev yaymaz elektrik tesisat borusu | MT | 8.85 | 2
35.160.6300 | 739.103 | BOŞ BORU DÖŞEMESİ SORTİSİ | AD | 19.4 | 13.8
35.160.6350 | 739.104 | TESİSAT TABLİYE BORU KROŞESİ | AD | 0.9 | 0.45
35.160.6501 | 739.301 | Ø 50 mm PE koruge boru | MT | 3.5 | 1.25
35.160.6502 | 739.302 | Ø 75 mm PE kablo muhafaza koruge boru | MT | 4.15 | 1.25
35.160.6503 | 739.303 | Ø 90 mm PE kablo muhafaza koruge boru | MT | 5.4 | 1.6
35.160.6504 | 739.304 | Ø 110 mm PE kablo muhafaza koruge boru | MT | 6 | 1.6
35.160.8001 | 729.101 | YERALTI KABLO KOFRESİ 2*25 A. | AD | 45 | 24.8
35.160.8002 | 729.102 | YERALTI KABLO KOFRESİ 3*25 A. | AD | 48 | 25.8
35.160.8003 | 729.103 | YERALTI KABLO KOFRESİ 3*63 A. | AD | 84 | 26.6
35.160.8004 | 729.104 | YERALTI KABLO KOFRESI 3*100 A. | AD | 96.5 | 29.4
35.160.8005 | 729.105 | YERALTI KABLO KOFRESI 3*200 A. | AD | 163 | 36.1
35.160.8101 | 730.101 | YERALTI KABLO BAŞLIĞI 4*10 mm2 | AD | 54 | 27.6
35.160.8102 | 730.102 | YERALTI KABLO BAŞLIĞI 3*35+16 mm2 | AD | 55.5 | 29.4
35.160.8103 | 730.103 | YERALTI KABLO BAŞLIĞI 3*70+35 mm2 | AD | 70 | 29.4
35.160.8104 | 730.104 | YERALTI KABLO BAŞLIĞI 3*120+70 mm2 | AD | 74.5 | 29.4
35.160.8105 | 730.105 | YERALTI KABLO BAŞLIĞI 3*185+95 mm2 | AD | 103 | 30.3
35.160.8106 | 730.106 | YERALTI KABLO BAŞLIĞI 3*240+120 mm2 | AD | 111 | 30.3
35.160.8201 | 731.101 | YERALTI KABLO BUATI 3*4+4 mm2. | AD | 55 | 39.1
35.160.8202 | 731.102 | YERALTI KABLO BUATI 3*16+10 mm2. | AD | 55 | 39.1
35.160.8203 | 731.103 | YERALTI KABLO BUATI 3*35+16 mm2. | AD | 72.5 | 39.1
35.160.8204 | 731.104 | YERALTI KABLO BUATI 3*70+35 mm2. | AD | 118 | 56.5
35.160.8205 | 731.105 | YERALTI KABLO BUATI 3*120+70 mm2. | AD | 141 | 56.5
35.160.8206 | 731.106 | YERALTI KABLO BUATI 3*185+95 mm2. | AD | 158 | 56.5
35.160.8207 | 731.107 | YERALTI KABLO BUATI 3*240+120 mm2. | AD | 204 | 56.5
35.170.1101 | 742.1101 | Sıva üstü, min. 30x30 ebatlarında LED li tavan armatürü (ışık akısı en az 1000 lm, tüketim değeri en fazla 12 w olan) | AD | 179 | 6
35.170.1102 | 742.1102 | Sıva altı, min. 30x30 ebatlarında LED li tavan armatürü (ışık akısı en az 1000 lm, tüketim değeri en fazla 12 w olan) | AD | 150 | 6
35.170.1103 | 742.1103 | Sıva üstü, min. 30x60 ebatlarında LED li tavan armatürü (ışık akısı en az 1500 lm, tüketim değeri en fazla 18 w olan) | AD | 207 | 6.35
35.170.1104 | 742.1104 | Sıva altı, min. 30x60 ebatlarında LED li tavan armatürü (ışık akısı en az 1500 lm, tüketim değeri en fazla 18 w olan) | AD | 188 | 6.35
35.170.1105 | 742.1105 | Sıva üstü, min. 60x60 ebatlarında LED li tavan armatürü (ışık akısı en az 3300 lm, tüketim değeri en fazla 36 w olan) | AD | 260 | 7.15
35.170.1106 | 742.1106 | Sıva altı, min. 60x60 ebatlarında LED li tavan armatürü (ışık akısı en az 3300 lm, tüketim değeri en fazla 36 w olan) | AD | 223 | 7.15
35.170.1107 | 742.1107 | Sıva üstü, min. 30x120 ebatlarında LED li tavan armatürü (ışık akısı en az 3300 lm, tüketim değeri en fazla 36 w olan) | AD | 307 | 7.15
35.170.1108 | 742.1108 | Sıva altı, min. 30x120 ebatlarında LED li tavan armatürü (ışık akısı en az 3300 lm, tüketim değeri en fazla 36 w olan) | AD | 283 | 7.15
35.170.1201 | 742.1401 | Işık akısı en az 2000 lm, tüketim değeri en fazla 30W olan LED Endirek Aydınlatma Armatürü | AD | 272 | 7.15
35.170.1202 | 742.1402 | Işık akısı en az 3000 lm, tüketim değeri en fazla 50W olan. LED Endirek Aydınlatma Armatürü | AD | 324 | 7.15
35.170.1301 | 742.1451 | Sıva üstü, min. 60x60 ebatlarında LED li tavan armatürü (ışık akısı en az 3300 lm, tüketim değeri en fazla 36 w olan). LED Steril Ortam Tavan Armatürü | AD | 479 | 9.15
35.170.1302 | 742.1452 | Sıva altı, min. 60x60 ebatlarında LED li tavan armatürü (ışık akısı en az 3300 lm, tüketim değeri en fazla 36 w olan).LED Steril Ortam Tavan Armatürü | AD | 413 | 9.15
35.170.1303 | 742.1453 | Sıva üstü, min. 30x120 ebatlarında LED li tavan armatürü (ışık akısı en az 3300 lm, tüketim değeri en fazla 36 w olan) LED Steril Ortam Tavan Armatürü | AD | 480 | 9.15
35.170.1304 | 742.1454 | Sıva altı, min. 30x120 ebatlarında LED li tavan armatürü (ışık akısı en az 3300 lm, tüketim değeri en fazla 36 w olan) LED Steril Ortam Tavan Armatürü | AD | 446 | 9.15
35.170.1501 | 742.1151 | Sıva altı, LED'li dairesel (downlight) armatür (ışık akısı en az 800 lm, tüketim değeri en fazla 12 W olan) | AD | 98.5 | 8.2
35.170.1502 | 742.1152 | Sıva altı, LED'li dairesel (downlight) armatür (ışık akısı en az 1700 lm, tüketim değeri en fazla 24 W olan) | AD | 145 | 8.2
35.170.1503 | 742.1153 | Sıva üstü, dairesel (downlight) armatür (ışık akısı en az 800 lm, tüketim değeri en fazla 12 W olan) | AD | 151 | 8.2
35.170.1504 | 742.1154 | Sıva üstü, dairesel (downlight) armatür (ışık akısı en az 1700 lm, tüketim değeri en fazla 24 W olan) | AD | 177 | 8.2
35.170.1601 | 742.1251 | Işık akısı en az 1800 lm, tüketim değeri en fazla 20 W. LED Sıva Üstü Etanj Armatür (Polikarbon gövdeli) | AD | 172 | 9.6
35.170.1602 | 742.1252 | Işık akısı en az 2700 lm, tüketim değeri en fazla 30 W. LED Sıva Üstü Etanj Armatür (Polikarbon gövdeli) | AD | 219 | 9.6
35.170.1603 | 742.1253 | Işık akısı en az 3600 lm, tüketim değeri en fazla 40 W. LED Sıva Üstü Etanj Armatür (Polikarbon gövdeli) | AD | 256 | 10.8
35.170.1701 | 742.1301 | Işık akısı en az 1800 lm, tüketim değeri en fazla 20 W. LED Sıva Üstü Etanj Armatür(Aliminyum gövdeli) | AD | 200 | 9.6
35.170.1702 | 742.1302 | Işık akısı en az 2700 lm, tüketim değeri en fazla 30 W. LED Sıva Üstü Etanj Armatür(Aliminyum gövdeli) | AD | 229 | 9.6
35.170.1703 | 742.1303 | Işık akısı en az 3600 lm, tüketim değeri en fazla 40 W. LED Sıva Üstü Etanj Armatür (Aliminyum gövdeli) | AD | 266 | 10.8
35.170.1801 | 742.1351 | Işık akısı en az 1800 lm, tüketim değeri en fazla 20W olan (en az IP 40 koruma derecesine sahip olan). LED Glop Armatür | AD | 106 | 8.2
35.170.1802 | 742.1352 | Işık akısı en az 1800 lm, tüketim değeri en fazla 20W olan. (en az IP 65 koruma derecesine sahip olan).LED Glop Armatür | AD | 229 | 8.2
35.170.1901 | 742.1201 | Işık akısı en az 10000 lm, tüketim değeri en fazla 120 W olan LED Yüksek Tavan Armatürü | AD | 764 | 16.4
35.170.1902 | 742.1202 | Işık akısı en az 15000 lm, tüketim değeri en fazla 160 W olan LED Yüksek Tavan Armatürü | AD | 907 | 16.4
35.170.3000 | 742.1500 | DALI protokol uyumlu led aydınlatma armatürü fiyat farkı | AD | 125
35.170.3050 | 742.1550 | Led aydınlatma armatürleri için acil durum aydınlatma kiti fiyat farkı | AD | 183
35.170.3100 | 742.1600 | Sensörlü led aydınlatma armatürü fiyat farkı | AD
35.170.4001 | 742.1651 | Işık akısı en az 2500 lm, tüketim değeri en fazla 30 w olan. Led Projektörler | AD | 389 | 12.8
35.170.4002 | 742.1652 | Işık akısı en az 5100 lm, tüketim değeri en fazla 60 w olan. Led Projektörler | AD | 456 | 12.8
35.170.4003 | 742.1653 | Işık akısı en az 6800 lm, tüketim değeri en fazla 80 w olan. Led Projektörler | AD | 855 | 12.8
35.170.4004 | 742.1654 | Işık akısı en az 8500 lm, tüketim değeri en fazla 100 w olan. Led Projektörler | AD | 936 | 12.8
35.170.4005 | 742.1655 | Işık akısı en az 12750 lm, tüketim değeri en fazla 150 w olan. Led Projektörler | AD | 1220 | 12.8
35.170.4006 | 742.1656 | Işık akısı en az 17000 lm, tüketim değeri en fazla 200 w olan. Led Projektörler | AD | 1510 | 12.8
35.170.5101 | 742.127/1 | Tek duylu, en az IP 40 koruma sınıflı, (180º Hareket Sensörlü duvar tipi) | AD | 75 | 8.2
35.170.5102 | 742.127/2 | Çift duylu, en az IP 40 koruma sınıflı, (360º Hareket Sensörlü tavan tipi) | AD | 93.5 | 8.2
35.170.5201 | 742.129/1 | 180º duvar tipi sıva üstü hareket sensörü | AD | 65 | 8.2
35.170.5202 | 742.129/2 | 360º tavan tipi sıva üstü hareket sensörü | AD | 65 | 8.2
35.170.5203 | 742.129/3 | 360º tavan tipi sıva altı hareket sensörü | AD | 76 | 8.2
35.170.7101 | 742.532 | DEKORATİF AMAÇLI ASMA TAVAN ARMATÜRÜ: ATY2- 4x18 W (Çift Parabolik Parlak Reflektörlü) | AD | 167 | 7.15
35.170.7102 | 742.534 | DEKORATİF AMAÇLI ASMA TAVAN ARMATÜRÜ: ATY4- 4x18 W (Mat veya Şeffaf Prizmatik Pleksiglaslı) | AD | 156 | 7.15
35.170.7103 | 742.538 | DEKORATİF AMAÇLI ASMA TAVAN ARMATÜRÜ: ATY8- 2x18 W (Çift Parabolik, Reflektörlü) | AD | 115 | 7.15
35.170.7201 | 742.261 | TİP T1-1*20 W. PLEXİGLAS FLÖRESAN ARMATÜR | AD | 57.5 | 9.6
35.170.7202 | 742.262 | TİP T1-2*20 W. (ÇİFT BALASTLI) PLEXİGLAS FLÖRESAN ARMATÜR | AD | 68 | 10.8
35.170.7203 | 742.265 | TİP T1-1*40 W. PLEXİGLAS FLÖRESAN ARMATÜR | AD | 69 | 9.6
35.170.7204 | 742.266 | TİP T1-2*40 W. PLEXİGLAS FLÖRESAN ARMATÜR | AD | 97 | 10.8
35.170.7301 | 742.279 | TİP U-1*20 W. ETANŞ FLÖRESAN ARMATÜR | AD | 69.5 | 9.6
35.170.7302 | 742.280 | TİP U-2*20 W.(ÇİFT BALASTLI) ETANŞ FLÖRESAN ARMATÜR | AD | 91 | 10.8
35.170.7303 | 742.283 | TİP U-1*40 W. ETANŞ FLÖRESAN ARMATÜR | AD | 86.5 | 9.6
35.170.7304 | 742.284 | TİP U-2*40 W. ETANŞ FLÖRESAN ARMATÜR | AD | 116 | 10.8
35.170.7401 | 742.562 | ATH-2x18 w AMELİYATHANE ARMATÜRÜ | AD | 293 | 9.15
35.170.7402 | 742.563 | ATH-4x18 w AMELİYATHANE ARMATÜRÜ | AD | 439 | 9.15
35.170.7403 | 742.565 | ATH-2x36 w AMELİYATHANE ARMATÜRÜ | AD | 421 | 9.15
35.170.7501 | 742.501 | HALOJEN AMPULLÜ PROJEKTÖR: HPR - 300 W (R 7s Çift Soketli) (TS 8702 EN 60598-2-5 ve TS EN 60598-2-5) | AD | 48.3 | 14.1
35.170.7502 | 742.502 | HALOJEN AMPULLÜ PROJEKTÖR: HPR - 500 W (R 7s Çift Soketli) (TS 8702 EN 60598-2-5 ve TS EN 60598-2-5) | AD | 48.3 | 14.1
35.170.7503 | 742.503 | HALOJEN AMPULLÜ PROJEKTÖR: HPR - 750 W (R 7s Çift Soketli) (TS 8702 EN 60598-2-5 ve TS EN 60598-2-5) | AD | 136 | 14.1
35.170.7600 | 742.504 | HALOJEN AMPULLÜ PROJEKTÖR: HPR - 1000 W (R 7s Çift Soketli) (TS 8702 EN 60598-2-5 ve TS EN 60598-2-5) | AD | 136 | 14.1
35.170.7601 | 742.510 | HALOJEN AMPULLÜ PROJEKTÖR (TİP SBPR YÜKSEK BASINÇLI SODYUM BUHARLI LAMBALI PROJEKTÖR): SBPR - 150 W SİMETRİK REFLEKTÖRLÜ (TS 8702 EN 60598-2-5 ve TS EN 60598-2-5) | AD | 436 | 14.1
35.170.7602 | 742.511 | HALOJEN AMPULLÜ PROJEKTÖR (TİP SBPR YÜKSEK BASINÇLI SODYUM BUHARLI LAMBALI PROJEKTÖR): SBPR - 250 W SİMETRİK REFLEKTÖRLÜ (TS 8702 EN 60598-2-5 ve TS EN 60598-2-5) | AD | 529 | 14.1
35.170.7603 | 742.512 | HALOJEN AMPULLÜ PROJEKTÖR (TİP SBPR YÜKSEK BASINÇLI SODYUM BUHARLI LAMBALI PROJEKTÖR): SBPR - 400 W SİMETRİK REFLEKTÖRLÜ (TS 8702 EN 60598-2-5 ve TS EN 60598-2-5) | AD | 625 | 14.1
35.170.7604 | 742.513 | HALOJEN AMPULLÜ PROJEKTÖR (TİP SBPR YÜKSEK BASINÇLI SODYUM BUHARLI LAMBALI PROJEKTÖR): SBPR - 1000 W SİMETRİK REFLEKTÖRLÜ (TS 8702 EN 60598-2-5 ve TS EN 60598-2-5) | AD | 1220 | 14.1
35.170.7700 | 742.514 | HALOJEN AMPULLÜ PROJEKTÖR (TİP SBPR YÜKSEK BASINÇLI SODYUM BUHARLI LAMBALI PROJEKTÖR): SBPR - 1000 W ASİMETRİK REFLEKTÖRLÜ (TS 8702 EN 60598-2-5 ve TS EN 60598-2-5) | AD | 1580 | 14.1
35.170.7701 | 742.520 | HALOJEN AMPULLÜ PROJEKTÖR (TİP MHPR METAL HALİNDE LAMBALI PROJEKTÖR): MHPR - 250 W SİMETRİK REFLEKTÖRLÜ (TS 8702 EN 60598-2-5 ve TS EN 60598-2-5) | AD | 554 | 14.1
35.170.7702 | 742.521 | HALOJEN AMPULLÜ PROJEKTÖR (TİP MHPR METAL HALİNDE LAMBALI PROJEKTÖR): MHPR - 400 W SİMETRİK REFLEKTÖRLÜ (TS 8702 EN 60598-2-5 ve TS EN 60598-2-5) | AD | 571 | 14.1
35.170.7703 | 742.522 | HALOJEN AMPULLÜ PROJEKTÖR (TİP MHPR METAL HALİNDE LAMBALI PROJEKTÖR): MHPR - 1000 W SİMETRİK REFLEKTÖRLÜ (TS 8702 EN 60598-2-5 ve TS EN 60598-2-5) | AD | 1220 | 14.1
35.170.7704 | 742.523 | HALOJEN AMPULLÜ PROJEKTÖR (TİP MHPR METAL HALİNDE LAMBALI PROJEKTÖR): MHPR - 1000 W ASİMETRİK REFLEKTÖRLÜ (TS 8702 EN 60598-2-5 ve TS EN 60598-2-5) | AD | 1390 | 14.1
35.180.1101 | 750.101 | 6 KVA 10 DAKİKAYA KADAR AKÜ BESLEME SÜRELİ BİR FAZ GİRİŞ BİR FAZ ÇIKIŞLI KESİNTİSİZ GÜÇ KAYNAĞI | AD | 7100 | 723
35.180.1102 | 750.102 | 6 KVA 20 DAKİKAYA KADAR AKÜ BESLEME SÜRELİ BİR FAZ GİRİŞ BİR FAZ ÇIKIŞLI KESİNTİSİZ GÜÇ KAYNAĞI | AD | 8670 | 723
35.180.1103 | 750.103 | 10 KVA 10 DAKİKAYA KADAR AKÜ BESLEME SÜRELİ BİR FAZ GİRİŞ BİR FAZ ÇIKIŞLI KESİNTİSİZ GÜÇ KAYNAĞI | AD | 8340 | 723
35.180.1104 | 750.104 | 10 KVA 20 DAKİKAYA KADAR AKÜ BESLEME SÜRELİ BİR FAZ GİRİŞ BİR FAZ ÇIKIŞLI KESİNTİSİZ GÜÇ KAYNAĞI | AD | 9840 | 723
35.180.1105 | 750.105 | 15 KVA 10 DAKİKAYA KADAR AKÜ BESLEME SÜRELİ BİR FAZ GİRİŞ BİR FAZ ÇIKIŞLI KESİNTİSİZ GÜÇ KAYNAĞI | AD | 14400 | 723
35.180.1106 | 750.106 | 15 KVA 20 DAKİKAYA KADAR AKÜ BESLEME SÜRELİ BİR FAZ GİRİŞ BİR FAZ ÇIKIŞLI KESİNTİSİZ GÜÇ KAYNAĞI | AD | 15260 | 723
35.180.1201 | 750.203 | 10 KVA 10 DAKİKAYA KADAR AKÜ BESLEME SÜRELİ ÜÇ FAZ GİRİŞ BİR FAZ ÇIKIŞLI KESİNTİSİZ GÜÇ KAYNAĞI | AD | 8450 | 1020
35.180.1202 | 750.204 | 10 KVA 20 DAKİKAYA KADAR AKÜ BESLEME SÜRELİ ÜÇ FAZ GİRİŞ BİR FAZ ÇIKIŞLI KESİNTİSİZ GÜÇ KAYNAĞI | AD | 9940 | 1020
35.180.1203 | 750.205 | 15 KVA 10 DAKİKAYA KADAR AKÜ BESLEME SÜRELİ ÜÇ FAZ GİRİŞ BİR FAZ ÇIKIŞLI KESİNTİSİZ GÜÇ KAYNAĞI | AD | 14910 | 1020
35.180.1204 | 750.206 | 15 KVA 20 DAKİKAYA KADAR AKÜ BESLEME SÜRELİ ÜÇ FAZ GİRİŞ BİR FAZ ÇIKIŞLI KESİNTİSİZ GÜÇ KAYNAĞI | AD | 17120 | 1020
35.180.1205 | 750.207 | 20 KVA 10 DAKİKAYA KADAR AKÜ BESLEME SÜRELİ ÜÇ FAZ GİRİŞ BİR FAZ ÇIKIŞLI KESİNTİSİZ GÜÇ KAYNAĞI | AD | 15900 | 1020
35.180.1206 | 750.208 | 20 KVA 20 DAKİKAYA KADAR AKÜ BESLEME SÜRELİ ÜÇ FAZ GİRİŞ BİR FAZ ÇIKIŞLI KESİNTİSİZ GÜÇ KAYNAĞI | AD | 21190 | 1020
35.180.1207 | 750.211 | 40 KVA 10 DAKİKAYA KADAR AKÜ BESLEME SÜRELİ ÜÇ FAZ GİRİŞ BİR FAZ ÇIKIŞLI KESİNTİSİZ GÜÇ KAYNAĞI | AD | 32600 | 1060
35.180.1208 | 750.212 | 40 KVA 20 DAKİKAYA KADAR AKÜ BESLEME SÜRELİ ÜÇ FAZ GİRİŞ BİR FAZ ÇIKIŞLI KESİNTİSİZ GÜÇ KAYNAĞI | AD | 37370 | 1020
35.180.1301 | 750.301 | 10 KVA 10 DAKİKAYA KADAR AKÜ BESLEME SÜRELİ ÜÇ FAZ GİRİŞ ÜÇ FAZ ÇIKIŞLI KESİNTİSİZ GÜÇ KAYNAĞI | AD | 18890 | 1060
35.180.1302 | 750.302 | 10 KVA 20 DAKİKAYA KADAR AKÜ BESLEME SÜRELİ ÜÇ FAZ GİRİŞ ÜÇ FAZ ÇIKIŞLI KESİNTİSİZ GÜÇ KAYNAĞI | AD | 20210 | 1060
35.180.1303 | 750.303 | 15 KVA 10 DAKİKAYA KADAR AKÜ BESLEME SÜRELİ ÜÇ FAZ GİRİŞ ÜÇ FAZ ÇIKIŞLI KESİNTİSİZ GÜÇ KAYNAĞI | AD | 19760 | 1060
35.180.1304 | 750.304 | 15 KVA 20 DAKİKAYA KADAR AKÜ BESLEME SÜRELİ ÜÇ FAZ GİRİŞ ÜÇ FAZ ÇIKIŞLI KESİNTİSİZ GÜÇ KAYNAĞI | AD | 22500 | 1060
35.180.1305 | 750.305 | 20 KVA 10 DAKİKAYA KADAR AKÜ BESLEME SÜRELİ ÜÇ FAZ GİRİŞ ÜÇ FAZ ÇIKIŞLI KESİNTİSİZ GÜÇ KAYNAĞI | AD | 21780 | 1060
35.180.1306 | 750.306 | 20 KVA 20 DAKİKAYA KADAR AKÜ BESLEME SÜRELİ ÜÇ FAZ GİRİŞ ÜÇ FAZ ÇIKIŞLI KESİNTİSİZ GÜÇ KAYNAĞI | AD | 28590 | 1060
35.180.1307 | 750.307 | 30 KVA 10 DAKİKAYA KADAR AKÜ BESLEME SÜRELİ ÜÇ FAZ GİRİŞ ÜÇ FAZ ÇIKIŞLI KESİNTİSİZ GÜÇ KAYNAĞI | AD | 28440 | 1060
35.180.1308 | 750.308 | 30 KVA 20 DAKİKAYA KADAR AKÜ BESLEME SÜRELİ ÜÇ FAZ GİRİŞ ÜÇ FAZ ÇIKIŞLI KESİNTİSİZ GÜÇ KAYNAĞI | AD | 33760 | 1060
35.180.1309 | 750.309 | 40 KVA 10 DAKİKAYA KADAR AKÜ BESLEME SÜRELİ ÜÇ FAZ GİRİŞ ÜÇ FAZ ÇIKIŞLI KESİNTİSİZ GÜÇ KAYNAĞI | AD | 36350 | 1060
35.180.1310 | 750.310 | 40 KVA 20 DAKİKAYA KADAR AKÜ BESLEME SÜRELİ ÜÇ FAZ GİRİŞ ÜÇ FAZ ÇIKIŞLI KESİNTİSİZ GÜÇ KAYNAĞI | AD | 42860 | 1060
35.180.1311 | 750.311 | 60 KVA 10 DAKİKAYA KADAR AKÜ BESLEME SÜRELİ ÜÇ FAZ GİRİŞ ÜÇ FAZ ÇIKIŞLI KESİNTİSİZ GÜÇ KAYNAĞI | AD | 46050 | 1180
35.180.1312 | 750.312 | 60 KVA 20 DAKİKAYA KADAR AKÜ BESLEME SÜRELİ ÜÇ FAZ GİRİŞ ÜÇ FAZ ÇIKIŞLI KESİNTİSİZ GÜÇ KAYNAĞI | AD | 47910 | 1180
35.180.1313 | 750.313 | 80 KVA 10 DAKİKAYA KADAR AKÜ BESLEME SÜRELİ ÜÇ FAZ GİRİŞ ÜÇ FAZ ÇIKIŞLI KESİNTİSİZ GÜÇ KAYNAĞI | AD | 56450 | 1180
35.180.1314 | 750.314 | 80 KVA 20 DAKİKAYA KADAR AKÜ BESLEME SÜRELİ ÜÇ FAZ GİRİŞ ÜÇ FAZ ÇIKIŞLI KESİNTİSİZ GÜÇ KAYNAĞI | AD | 68470 | 1180
35.180.1315 | 750.315 | 100 KVA 10 DAKİKAYA KADAR AKÜ BESLEME SÜRELİ ÜÇ FAZ GİRİŞ ÜÇ FAZ ÇIKIŞLI KESİNTİSİZ GÜÇ KAYNAĞI | AD | 70920 | 1350
35.180.1316 | 750.316 | 100 KVA 20 DAKİKAYA KADAR AKÜ BESLEME SÜRELİ ÜÇ FAZ GİRİŞ ÜÇ FAZ ÇIKIŞLI KESİNTİSİZ GÜÇ KAYNAĞI | AD | 85200 | 1350
35.180.1317 | 750.317 | 120 KVA 10 DAKİKAYA KADAR AKÜ BESLEME SÜRELİ ÜÇ FAZ GİRİŞ ÜÇ FAZ ÇIKIŞLI KESİNTİSİZ GÜÇ KAYNAĞI | AD | 89300 | 1350
35.180.1318 | 750.318 | 120 KVA 20 DAKİKAYA KADAR AKÜ BESLEME SÜRELİ ÜÇ FAZ GİRİŞ ÜÇ FAZ ÇIKIŞLI KESİNTİSİZ GÜÇ KAYNAĞI | AD | 93440 | 1350
35.180.1319 | 750.319 | 160 KVA 5 DAKİKAYA KADAR AKÜ BESLEME SÜRELİ ÜÇ FAZ GİRİŞ ÜÇ FAZ ÇIKIŞLI KESİNTİSİZ GÜÇ KAYNAĞI | AD | 104500 | 1350
35.180.1320 | 750.320 | 160 KVA 10 DAKİKAYA KADAR AKÜ BESLEME SÜRELİ ÜÇ FAZ GİRİŞ ÜÇ FAZ ÇIKIŞLI KESİNTİSİZ GÜÇ KAYNAĞI | AD | 118700 | 1350
35.180.1321 | 750.321 | 160 KVA 15 DAKİKAYA KADAR AKÜ BESLEME SÜRELİ ÜÇ FAZ GİRİŞ ÜÇ FAZ ÇIKIŞLI KESİNTİSİZ GÜÇ KAYNAĞI | AD | 124000 | 1350
35.180.1322 | 750.322 | 160 KVA 20 DAKİKAYA KADAR AKÜ BESLEME SÜRELİ ÜÇ FAZ GİRİŞ ÜÇ FAZ ÇIKIŞLI KESİNTİSİZ GÜÇ KAYNAĞI | AD | 144300 | 1350
35.180.1323 | 750.323 | 200 KVA 5 DAKİKAYA KADAR AKÜ BESLEME SÜRELİ ÜÇ FAZ GİRİŞ ÜÇ FAZ ÇIKIŞLI KESİNTİSİZ GÜÇ KAYNAĞI | AD | 123400 | 1350
35.180.1324 | 750.324 | 200 KVA 10 DAKİKAYA KADAR AKÜ BESLEME SÜRELİ ÜÇ FAZ GİRİŞ ÜÇ FAZ ÇIKIŞLI KESİNTİSİZ GÜÇ KAYNAĞI | AD | 132800 | 1350
35.180.1325 | 750.325 | 200 KVA 15 DAKİKAYA KADAR AKÜ BESLEME SÜRELİ ÜÇ FAZ GİRİŞ ÜÇ FAZ ÇIKIŞLI KESİNTİSİZ GÜÇ KAYNAĞI | AD | 152500 | 1350
35.180.1326 | 750.326 | 200 KVA 20 DAKİKAYA KADAR AKÜ BESLEME SÜRELİ ÜÇ FAZ GİRİŞ ÜÇ FAZ ÇIKIŞLI KESİNTİSİZ GÜÇ KAYNAĞI | AD | 161300 | 1350
35.180.1327 | 750.327 | 250 KVA 5 DAKİKAYA KADAR AKÜ BESLEME SÜRELİ ÜÇ FAZ GİRİŞ ÜÇ FAZ ÇIKIŞLI KESİNTİSİZ GÜÇ KAYNAĞI | AD | 147200 | 1350
35.180.1328 | 750.328 | 250 KVA 10 DAKİKAYA KADAR AKÜ BESLEME SÜRELİ ÜÇ FAZ GİRİŞ ÜÇ FAZ ÇIKIŞLI KESİNTİSİZ GÜÇ KAYNAĞI | AD | 172800 | 1350
35.180.1329 | 750.329 | 250 KVA 15 DAKİKAYA KADAR AKÜ BESLEME SÜRELİ ÜÇ FAZ GİRİŞ ÜÇ FAZ ÇIKIŞLI KESİNTİSİZ GÜÇ KAYNAĞI | AD | 181100 | 1350
35.180.1330 | 750.330 | 250 KVA 20 DAKİKAYA KADAR AKÜ BESLEME SÜRELİ ÜÇ FAZ GİRİŞ ÜÇ FAZ ÇIKIŞLI KESİNTİSİZ GÜÇ KAYNAĞI | AD | 202600 | 1350
35.180.1331 | 750.331 | 300 KVA 5 DAKİKAYA KADAR AKÜ BESLEME SÜRELİ ÜÇ FAZ GİRİŞ ÜÇ FAZ ÇIKIŞLI KESİNTİSİZ GÜÇ KAYNAĞI | AD | 162700 | 1350
35.180.1332 | 750.332 | 300 KVA 10 DAKİKAYA KADAR AKÜ BESLEME SÜRELİ ÜÇ FAZ GİRİŞ ÜÇ FAZ ÇIKIŞLI KESİNTİSİZ GÜÇ KAYNAĞI | AD | 201700 | 1350
35.180.1333 | 750.333 | 300 KVA 15 DAKİKAYA KADAR AKÜ BESLEME SÜRELİ ÜÇ FAZ GİRİŞ ÜÇ FAZ ÇIKIŞLI KESİNTİSİZ GÜÇ KAYNAĞI | AD | 212600 | 1350
35.180.1334 | 750.334 | 300 KVA 20 DAKİKAYA KADAR AKÜ BESLEME SÜRELİ ÜÇ FAZ GİRİŞ ÜÇ FAZ ÇIKIŞLI KESİNTİSİZ GÜÇ KAYNAĞI | AD | 225100 | 1350
35.180.1335 | 750.335 | 400 kVA 10 dakikaya kadar akü besleme süreli Üç faz giriş üç faz çıkışlı Kesintisiz Güç Kaynağı | AD | 204600 | 1380
35.180.1336 | 750.336 | 400 kVA 20 dakikaya kadar akü besleme süreli Üç faz giriş üç faz çıkışlı Kesintisiz Güç Kaynağı | AD | 235500 | 1380
35.180.1337 | 750.337 | 500 kVA 10 dakikaya kadar akü besleme süreli Üç faz giriş üç faz çıkışlı Kesintisiz Güç Kaynağı | AD | 207500 | 1380
35.180.1338 | 750.338 | 500 kVA 20 dakikaya kadar akü besleme süreli Üç faz giriş üç faz çıkışlı Kesintisiz Güç Kaynağı | AD | 244300 | 1380
35.180.1339 | 750.339 | 600 kVA 10 dakikaya kadar akü besleme süreli Üç faz giriş üç faz çıkışlı Kesintisiz Güç Kaynağı | AD | 211600 | 1380
35.180.1340 | 750.340 | 600 kVA 20 dakikaya kadar akü besleme süreli Üç faz giriş üç faz çıkışlı Kesintisiz Güç Kaynağı | AD | 253000 | 1380
35.180.1401 | 752.101 | 10 KVA KESİNTİSİZ GÜÇ KAYNAĞI İÇİN (MEKANİK BY-PASS (HARİCİ-PANOSU DAHİL)) | AD | 951 | 599
35.180.1402 | 752.102 | 15 KVA KESİNTİSİZ GÜÇ KAYNAĞI İÇİN (MEKANİK BY-PASS (HARİCİ-PANOSU DAHİL)) | AD | 1020 | 599
35.180.1403 | 752.103 | 20 KVA KESİNTİSİZ GÜÇ KAYNAĞI İÇİN (MEKANİK BY-PASS (HARİCİ-PANOSU DAHİL)) | AD | 1090 | 599
35.180.1404 | 752.104 | 30 KVA KESİNTİSİZ GÜÇ KAYNAĞI İÇİN (MEKANİK BY-PASS (HARİCİ-PANOSU DAHİL)) | AD | 1220 | 599
35.180.1405 | 752.105 | 40 KVA KESİNTİSİZ GÜÇ KAYNAĞI İÇİN (MEKANİK BY-PASS (HARİCİ-PANOSU DAHİL)) | AD | 1570 | 599
35.180.1406 | 752.106 | 45 KVA KESİNTİSİZ GÜÇ KAYNAĞI İÇİN (MEKANİK BY-PASS (HARİCİ-PANOSU DAHİL)) | AD | 1580 | 603
35.180.1407 | 752.107 | 60 KVA KESİNTİSİZ GÜÇ KAYNAĞI İÇİN (MEKANİK BY-PASS (HARİCİ-PANOSU DAHİL)) | AD | 1810 | 658
35.180.1408 | 752.108 | 80 KVA KESİNTİSİZ GÜÇ KAYNAĞI İÇİN (MEKANİK BY-PASS (HARİCİ-PANOSU DAHİL)) | AD | 2280 | 658
35.180.1409 | 752.109 | 100 KVA KESİNTİSİZ GÜÇ KAYNAĞI İÇİN (MEKANİK BY-PASS (HARİCİ-PANOSU DAHİL)) | AD | 2930 | 763
35.180.1410 | 752.110 | 120 KVA KESİNTİSİZ GÜÇ KAYNAĞI İÇİN (MEKANİK BY-PASS (HARİCİ-PANOSU DAHİL)) | AD | 3020 | 763
35.180.1411 | 752.111 | 160 KVA KESİNTİSİZ GÜÇ KAYNAĞI İÇİN (MEKANİK BY-PASS (HARİCİ-PANOSU DAHİL)) | AD | 6790 | 763
35.180.1412 | 752.112 | 200 KVA KESİNTİSİZ GÜÇ KAYNAĞI İÇİN (MEKANİK BY-PASS (HARİCİ-PANOSU DAHİL)) | AD | 7750 | 763
35.180.1413 | 752.113 | 250 KVA KESİNTİSİZ GÜÇ KAYNAĞI İÇİN (MEKANİK BY-PASS (HARİCİ-PANOSU DAHİL)) | AD | 8700 | 763
35.180.1414 | 752.114 | 300 KVA KESİNTİSİZ GÜÇ KAYNAĞI İÇİN (MEKANİK BY-PASS (HARİCİ-PANOSU DAHİL)) | AD | 10130 | 763
35.180.1501 | 753.101 | 10 KVA KESİNTİSİZ GÜÇ KAYNAĞI İÇİN (PARALELLEME KİTİ) | AD | 2160 | 906
35.180.1502 | 753.102 | 15 KVA KESİNTİSİZ GÜÇ KAYNAĞI İÇİN (PARALELLEME KİTİ) | AD | 2170 | 906
35.180.1503 | 753.103 | 20 KVA KESİNTİSİZ GÜÇ KAYNAĞI İÇİN (PARALELLEME KİTİ) | AD | 2180 | 916
35.180.1504 | 753.104 | 30 KVA KESİNTİSİZ GÜÇ KAYNAĞI İÇİN (PARALELLEME KİTİ) | AD | 2210 | 926
35.180.1505 | 753.105 | 45 KVA KESİNTİSİZ GÜÇ KAYNAĞI İÇİN (PARALELLEME KİTİ) | AD | 2240 | 935
35.180.1506 | 753.106 | 60 KVA KESİNTİSİZ GÜÇ KAYNAĞI İÇİN (PARALELLEME KİTİ) | AD | 2290 | 956
35.180.1507 | 753.107 | 80 KVA KESİNTİSİZ GÜÇ KAYNAĞI İÇİN (PARALELLEME KİTİ) | AD | 2350 | 987
35.180.1508 | 753.108 | 100 KVA KESİNTİSİZ GÜÇ KAYNAĞI İÇİN (PARALELLEME KİTİ) | AD | 2400 | 1010
35.180.1509 | 753.109 | 120 KVA KESİNTİSİZ GÜÇ KAYNAĞI İÇİN (PARALELLEME KİTİ) | AD | 2470 | 1030
35.180.1510 | 753.110 | 160 KVA KESİNTİSİZ GÜÇ KAYNAĞI İÇİN (PARALELLEME KİTİ) | AD | 2530 | 1060
35.180.1511 | 753.111 | 200 KVA KESİNTİSİZ GÜÇ KAYNAĞI İÇİN (PARALELLEME KİTİ) | AD | 3220 | 1100
35.180.1512 | 753.112 | 250 KVA KESİNTİSİZ GÜÇ KAYNAĞI İÇİN (PARALELLEME KİTİ) | AD | 3320 | 1120
35.180.1513 | 753.113 | 300 KVA KESİNTİSİZ GÜÇ KAYNAĞI İÇİN (PARALELLEME KİTİ) | AD | 3410 | 1160
35.180.1514 | 753.114 | 400 KVA KESİNTİSİZ GÜÇ KAYNAĞI İÇİN PARALELLEME KİTİ | AD | 3570 | 1160
35.180.1515 | 753.115 | 500 KVA KESİNTİSİZ GÜÇ KAYNAĞI İÇİN PARALELLEME KİTİ | AD | 3660 | 1160
35.180.1516 | 753.116 | 600 KVA KESİNTİSİZ GÜÇ KAYNAĞI İÇİN PARALELLEME KİTİ | AD | 3720 | 1160
35.180.1600 | 754.101 | KESİNTİSİZ GÜÇ KAYNAĞI UZAKTAN İZLEME PANELİ | AD | 668 | 68
35.180.1601 | 754.102 | SNMP YAZILIMI VE ADAPTÖRÜ | AD | 1640 | 303
35.180.2101 | 755.101 | 40 kVA 10 dakikaya kadar akü besleme süreli, en az %50 güç artış kapasiteli Modüler Kesintisiz Güç Kaynağı | AD | 55750 | 982
35.180.2102 | 755.102 | 60 kVA 10 dakikaya kadar akü besleme süreli, en az %50 güç artış kapasiteli Modüler Kesintisiz Güç Kaynağı | AD | 76820 | 1100
35.180.2103 | 755.103 | 80 kVA 10 dakikaya kadar akü besleme süreli, en az %50 güç artış kapasiteli Modüler Kesintisiz Güç Kaynağı | AD | 101900 | 1100
35.180.2104 | 755.104 | 100 kVA 10 dakikaya kadar akü besleme süreli, en az %50 güç artış kapasiteli Modüler Kesintisiz Güç Kaynağı | AD | 124100 | 1250
35.180.2105 | 755.105 | 120 kVA 10 dakikaya kadar akü besleme süreli, en az %50 güç artış kapasiteli Modüler Kesintisiz Güç Kaynağı | AD | 142900 | 1250
35.180.2106 | 755.106 | 140 kVA 10 dakikaya kadar akü besleme süreli, en az %50 güç artış kapasiteli Modüler Kesintisiz Güç Kaynağı | AD | 186000 | 1250
35.180.2107 | 755.107 | 160 kVA 10 dakikaya kadar akü besleme süreli, en az %50 güç artış kapasiteli Modüler Kesintisiz Güç Kaynağı | AD | 198500 | 1250
35.180.2108 | 755.108 | 180 kVA 10 dakikaya kadar akü besleme süreli, en az %50 güç artış kapasiteli Modüler Kesintisiz Güç Kaynağı | AD | 207900 | 1250
35.180.2109 | 755.109 | 200 kVA 10 dakikaya kadar akü besleme süreli, en az %50 güç artış kapasiteli Modüler Kesintisiz Güç Kaynağı | AD | 228700 | 1250
35.180.2110 | 755.110 | 300 kVA 10 dakikaya kadar akü besleme süreli Modüler Kesintisiz Güç Kaynağı | AD | 320500 | 1250
35.180.2111 | 755.111 | 400 kVA en az 10 dakika akü besleme süreli, en az % 25 güç artış kapasiteli Modüler Kesintisiz Güç Kaynağı | AD | 384400 | 1250
35.180.2112 | 755.112 | 500 kVA en az 10 dakika akü besleme süreli Modüler Kesintisiz Güç Kaynağı | AD | 422700 | 1250
35.180.2200 | 755.151 | 40 kVA 20 dakikaya kadar akü besleme süreli, en az %50 güç artış kapasiteli Modüler Kesintisiz Güç Kaynağı | AD | 66700 | 982
35.180.2201 | 755.152 | 60 kVA 20 dakikaya kadar akü besleme süreli, en az %50 güç artış kapasiteli Modüler Kesintisiz Güç Kaynağı | AD | 84390 | 1100
35.180.2202 | 755.153 | 80 kVA 20 dakikaya kadar akü besleme süreli, en az %50 güç artış kapasiteli Modüler Kesintisiz Güç Kaynağı | AD | 120100 | 1100
35.180.2203 | 755.154 | 100 kVA 20 dakikaya kadar akü besleme süreli, en az %50 güç artış kapasiteli Modüler Kesintisiz Güç Kaynağı | AD | 149700 | 1250
35.180.2204 | 755.155 | 120 kVA 20 dakikaya kadar akü besleme süreli, en az %50 güç artış kapasiteli Modüler Kesintisiz Güç Kaynağı | AD | 167700 | 1250
35.180.2205 | 755.156 | 140 kVA 20 dakikaya kadar akü besleme süreli, en az %50 güç artış kapasiteli Modüler Kesintisiz Güç Kaynağı | AD | 201900 | 1250
35.180.2206 | 755.157 | 160 kVA 20 dakikaya kadar akü besleme süreli, en az %50 güç artış kapasiteli Modüler Kesintisiz Güç Kaynağı | AD | 231100 | 1250
35.180.2207 | 755.158 | 180 kVA 20 dakikaya kadar akü besleme süreli, en az %50 güç artış kapasiteli Modüler Kesintisiz Güç Kaynağı | AD | 233000 | 1250
35.180.2208 | 755.159 | 200 kVA 20 dakikaya kadar akü besleme süreli, en az %50 güç artış kapasiteli Modüler Kesintisiz Güç Kaynağı | AD | 269400 | 1250
35.180.2209 | 755.160 | 300 kVA 20 dakikaya kadar akü besleme süreli Modüler Kesintisiz Güç Kaynağı | AD | 352500 | 1250
35.180.2210 | 755.161 | 400 kVA en az 20 dakika akü besleme süreli, en az %25 güç artış kapasiteli | AD | 422700 | 1250
35.180.2211 | 755.162 | 500 kVA en az 20 dakika akü besleme süreli. Modüler Kesintisiz Güç Kaynağı | AD | 465000 | 1250
35.180.3001 | 742.601 | 3,15 kVA İZOLASYON GÜÇ PANOSU KORUMA VE GÜVENLİK GÜÇ SİSTEMİ | AD | 14970 | 1320
35.180.3002 | 742.602 | 4 kVA İZOLASYON GÜÇ PANOSU KORUMA VE GÜVENLİK GÜÇ SİSTEMİ | AD | 15360 | 1320
35.180.3003 | 742.603 | 5 kVA İZOLASYON GÜÇ PANOSU KORUMA VE GÜVENLİK GÜÇ SİSTEMİ | AD | 16020 | 1590
35.180.3004 | 742.604 | 6,13 kVA İZOLASYON GÜÇ PANOSU KORUMA VE GÜVENLİK GÜÇ SİSTEMİ | AD | 16570 | 1590
35.180.3005 | 742.605 | 8 kVA İZOLASYON GÜÇ PANOSU KORUMA VE GÜVENLİK GÜÇ SİSTEMİ | AD | 16950 | 1590
35.180.3006 | 742.606 | 10 kVA İZOLASYON GÜÇ PANOSU KORUMA VE GÜVENLİK GÜÇ SİSTEMİ | AD | 17600 | 2120
35.185.1101 | 780.101 | GÖMME NORMAL ANAHTAR (TS 4915 EN 60669-1 ) | AD | 8.55 | 2.35
35.185.1102 | 780.102 | GÖMME KOMİTATÖR ANAHTAR (TS 4915 EN 60669-1 ) | AD | 8.35 | 2.35
35.185.1103 | 780.103 | GÖMME VAEVİEN ANAHTAR (TS 4915 EN 60669-1 ) | AD | 8.3 | 2.35
35.185.1104 | 780.104 | GÖMME DEVİATÖR ANAHTAR (TS 4915 EN 60669-1 ) | AD | 8.85 | 2.35
35.185.1110 | 780.105 | SIVA ÜSTÜ NORMAL ANAHTAR (TS 4915 EN 60669-1 ) | AD | 8.05 | 2.35
35.185.1111 | 780.106 | SIVA ÜSTÜ KOMİTATÖR ANAHTAR (TS 4915 EN 60669-1 ) | AD | 8.8 | 2.35
35.185.1112 | 780.107 | SIVA ÜSTÜ VAEVİEN ANAHTAR (TS 4915 EN 60669-1 ) | AD | 8.55 | 2.35
35.185.1113 | 780.108 | SIVA ÜSTÜ DEVİATÖR ANAHTAR (TS 4915 EN 60669-1 ) | AD | 8.8 | 2.35
35.185.1120 | 780.109 | ETANŞ NORMAL ANAHTAR (TS 4915 EN 60669-1 ) | AD | 10 | 2.35
35.185.1121 | 780.110 | ETANŞ KOMİTATÖR ANAHTAR (TS 4915 EN 60669-1 ) | AD | 10.9 | 2.35
35.185.1122 | 780.111 | ETANŞ VAEVİEN ANAHTAR (TS 4915 EN 60669-1 ) | AD | 11 | 2.35
35.185.1123 | 780.112 | ETANŞ DEVİATÖR ANAHTAR (TS 4915 EN 60669-1 ) | AD | 10.8 | 2.35
35.185.1201 | 780.115 | GÖMME TOPRAKLI PRİZ (TS-40) | AD | 8.7 | 2.35
35.185.1202 | 780.116 | SIVA ÜSTÜ TOPRAKLI PRİZ (TS-40) | AD | 9.55 | 2.35
35.185.1203 | 780.117 | ETANŞ PRİZ (TS-40) | AD | 12.3 | 2.35
35.185.1250 | 780.127 | GÖMME BUAT | AD | 2.65 | 1.85
35.185.1251 | 780.128 | SIVA ÜSTÜ BUAT | AD | 2.4 | 1.85
35.185.1252 | 780.129 | ETANŞ BUAT | AD | 6.35 | 1.95
35.185.1260 | 780.171 | NORMAL START-STOP BUTONU TEMİNİ VE MONTAJI | AD | 17.5 | 1.9
35.185.1261 | 780.172 | ETANŞ START-STOP BUTONU TEMİNİ VE MONTAJI | AD | 20.7 | 1.9
35.185.1701 | 781.601 | 2 KUTUPLU (1NA+1NK KONTAK) , Ø 40 MM MANTAR KAFALI | AD | 23.6 | 9.15
35.185.1702 | 781.602 | 2 KUTUPLU (1NA+1NK KONTAK) , Ø 60 MM MANTAR KAFALI | AD | 29.2 | 9.15
35.185.1751 | 781.701 | TEKLİ BUTON KUTUSU | AD | 31.5 | 9.15
35.185.1811 | 741.201 | BAKALİTTEN 3 FAZLI FİŞ PRİZ VE MONTAJI 3*25 A. | AD | 14.4 | 3.9
35.185.1812 | 741.202 | BAKALİTTEN 3 FAZLI FİŞ PRİZ VE MONTAJI 3*60 A. | AD | 20.5 | 3.9
35.190.1100 | 782.100 | Kablo tava sistemleri | KG | 15.6 | 2.7
35.190.1101 | 782.101 | Kablo Tava Sistemleri Kapak Sacı | KG | 9.9 | 1.1
35.190.1102 | 782.102 | Kablo Merdivenleri | KG | 10.7 | 1.8
35.190.1200 | 782.200 | ZEMİNE GÖMÜLÜ (ŞAP ALTI) KABLO KANALLARI | KG | 10.3 | 2.25
35.190.1201 | 782.300 | DÖŞEME ALTI KANAL BUATI | AD | 42.3 | 2.25
35.190.1202 | 782.400 | ŞAP ALTI VEYA YÜKSELTİLMİŞ DÖŞEME ÇOKLU PRİZ KUTUSU | AD | 42.3 | 2.25
35.190.1301 |  | En az 20 x 12 mm (tek bölmeli) PVC Kablo Kanalı | MT | 8.4 | 2.9
35.190.1302 |  | En az 40 x16 mm (iki bölmeli) PVC Kablo Kanalı | MT | 11.9 | 2.9
35.190.1303 |  | En az 80 x 20 mm arası (üç bölmeli) PVC Kablo Kanalı | MT | 17.6 | 2.9
35.190.1304 |  | En az 100 x 35 mm (üç bölmeli) PVC Kablo Kanalı | MT | 22 | 3.75
35.190.1305 |  | En az 100 x 50 mm arası (üç bölmeli) PVC Kablo Kanalı | MT | 27.7 | 4.45
35.190.1351 | 782.601 | 50X12 MM BALIK SIRTI KABLO KANALI | MT | 4.9 | 2.75
35.190.1352 | 782.602 | 50X12 DEN 60X15 MM’YE KADAR BALIK SIRTI KABLO KANALLARI | MT | 7.2 | 2.9
35.190.1353 | 782.603 | 75X18 DEN 75X20 MM’YE KADAR BALIK SIRTI KABLO KANALLARI | MT | 8.25 | 2.9
35.190.1354 | 782.605 | 90X20 MM BALIK SIRTI KABLO KANALI | MT | 19.3 | 2.9
35.190.1701 | 782.701 | TOPRAKLI PRİZ 16 A.- 250 V. (45 X 45 MM) | AD | 11 | 2.35
35.190.1702 | 782.702 | TOPRAKLI UPS PRİZİ (KIRMIZI RENKLİ) 16 A.- 250 V. (45 X 45 MM) | AD | 12.1 | 2.35
35.190.1703 | 782.703 | TELEFON PRİZİ RJ-11 VEYA RJ-12 (6 KONTAKLI) (22,5 X 45 MM) | AD | 13.4 | 2.35
35.190.1704 | 782.704 | DATA PRİZİ CAT 5E VEYA CAT 6E RJ-45 (8 KONTAKLI) (22,5 X 45 MM) | AD | 17.3 | 2.35
35.195.1101 | 790.101 | 3 FAZLI 3000 d/min. ELEKTRİK MOTORU 0.18 kw. | AD | 257 | 43.2
35.195.1102 | 790.102 | 3 FAZLI 3000 d/min. ELEKTRİK MOTORU 0.25 kw. | AD | 259 | 43.2
35.195.1103 | 790.103 | 3 FAZLI 3000 d/min. ELEKTRİK MOTORU 0.37 kw. | AD | 278 | 43.2
35.195.1104 | 790.104 | 3 FAZLI 3000 d/min. ELEKTRİK MOTORU 0.55 kw. | AD | 299 | 43.2
35.195.1105 | 790.105 | 3 FAZLI 3000 d/min. ELEKTRİK MOTORU 0.75 kw. | AD | 336 | 53.5
35.195.1106 | 790.106 | 3 FAZLI 3000 d/min. ELEKTRİK MOTORU 1.1 kw. | AD | 362 | 53.5
35.195.1107 | 790.107 | 3 FAZLI 3000 d/min. ELEKTRİK MOTORU 1.5 kw. | AD | 392 | 58.5
35.195.1108 | 790.108 | 3 FAZLI 3000 d/min. ELEKTRİK MOTORU 2.2 kw. | AD | 457 | 58.5
35.195.1109 | 790.109 | 3 FAZLI 3000 d/min. ELEKTRİK MOTORU 3 kw. | AD | 580 | 70
35.195.1110 | 790.110 | 3 FAZLI 3000 d/min. ELEKTRİK MOTORU 4 kw. | AD | 783 | 70
35.195.1111 | 790.111 | 3 FAZLI 3000 d/min. ELEKTRİK MOTORU 5.5 kw. | AD | 1100 | 77.5
35.195.1112 | 790.112 | 3 FAZLI 3000 d/min. ELEKTRİK MOTORU 7.5 kw. | AD | 1230 | 77.5
35.195.1113 | 790.113 | 3 FAZLI 3000 d/min. ELEKTRİK MOTORU 11 kw. | AD | 1720 | 84
35.195.1114 | 790.114 | 3 FAZLI 3000 d/min. ELEKTRİK MOTORU 15 kw. | AD | 2030 | 93.5
35.195.1115 | 790.115 | 3 FAZLI 3000 d/min. ELEKTRİK MOTORU 18.5 kw. | AD | 2360 | 105
35.195.1116 | 790.116 | 3 FAZLI 3000 d/min. ELEKTRİK MOTORU 22 kw. | AD | 3080 | 119
35.195.1117 | 790.117 | 3 FAZLI 3000 d/min. ELEKTRİK MOTORU 30 kw. | AD | 4140 | 137
35.195.1118 | 790.118 | 3 FAZLI 3000 d/min. ELEKTRİK MOTORU 37 kw. | AD | 4650 | 154
35.195.1119 | 790.119 | 3 FAZLI 3000 d/min. ELEKTRİK MOTORU 45 kw. | AD | 6570 | 168
35.195.1120 | 790.120 | 3 FAZLI 3000 d/min. ELEKTRİK MOTORU 55 kw. | AD | 8520 | 215
35.195.1121 | 790.121 | 3 FAZLI 3000 d/min. ELEKTRİK MOTORU 75 kw. | AD | 10420 | 215
35.195.1122 | 790.122 | 3 FAZLI 3000 d/min. ELEKTRİK MOTORU 100 kw. | AD | 15580 | 257
35.195.1201 | 790.201 | 3 FAZLI 1500 d/min. ELEKTRİK MOTORU 0.12 kw. | AD | 226 | 43.2
35.195.1202 | 790.202 | 3 FAZLI 1500 d/min. ELEKTRİK MOTORU 0.18 kw. | AD | 250 | 43.2
35.195.1203 | 790.203 | 3 FAZLI 1500 d/min. ELEKTRİK MOTORU 0.25 kw. | AD | 264 | 43.2
35.195.1204 | 790.204 | 3 FAZLI 1500 d/min. ELEKTRİK MOTORU 0.37 kw. | AD | 278 | 43.2
35.195.1205 | 790.205 | 3 FAZLI 1500 d/min. ELEKTRİK MOTORU 0.55 kw. | AD | 301 | 43.2
35.195.1206 | 790.206 | 3 FAZLI 1500 d/min. ELEKTRİK MOTORU 0.75 kw. | AD | 362 | 53.5
35.195.1207 | 790.207 | 3 FAZLI 1500 d/min. ELEKTRİK MOTORU 1.1 kw. | AD | 411 | 53.5
35.195.1208 | 790.208 | 3 FAZLI 1500 d/min. ELEKTRİK MOTORU 1.5 kw. | AD | 469 | 58.5
35.195.1209 | 790.209 | 3 FAZLI 1500 d/min. ELEKTRİK MOTORU 2.2 kw. | AD | 571 | 58.5
35.195.1210 | 790.210 | 3 FAZLI 1500 d/min. ELEKTRİK MOTORU 3 kw. | AD | 683 | 70
35.195.1211 | 790.211 | 3 FAZLI 1500 d/min. ELEKTRİK MOTORU 4 kw. | AD | 862 | 70
35.195.1212 | 790.212 | 3 FAZLI 1500 d/min. ELEKTRİK MOTORU 5.5 kw. | AD | 1130 | 77.5
35.195.1213 | 790.213 | 3 FAZLI 1500 d/min. ELEKTRİK MOTORU 7.5 kw. | AD | 1360 | 77.5
35.195.1214 | 790.214 | 3 FAZLI 1500 d/min. ELEKTRİK MOTORU 11 kw. | AD | 1910 | 84
35.195.1215 | 790.215 | 3 FAZLI 1500 d/min. ELEKTRİK MOTORU 15 kw. | AD | 2310 | 93.5
35.195.1216 | 790.216 | 3 FAZLI 1500 d/min. ELEKTRİK MOTORU 18.5 kw. | AD | 2670 | 105
35.195.1217 | 790.217 | 3 FAZLI 1500 d/min. ELEKTRİK MOTORU 22 kw. | AD | 3200 | 119
35.195.1218 | 790.218 | 3 FAZLI 1500 d/min. ELEKTRİK MOTORU 30 kw. | AD | 4370 | 137
35.195.1219 | 790.219 | 3 FAZLI 1500 d/min. ELEKTRİK MOTORU 37 kw. | AD | 5410 | 154
35.195.1220 | 790.220 | 3 FAZLI 1500 d/min. ELEKTRİK MOTORU 45 kw. | AD | 6060 | 168
35.195.1221 | 790.221 | 3 FAZLI 1500 d/min. ELEKTRİK MOTORU 55 kw. | AD | 6860 | 215
35.195.1222 | 790.222 | 3 FAZLI 1500 d/min. ELEKTRİK MOTORU 75 kw. | AD | 9170 | 215
35.195.1223 | 790.223 | 3 FAZLI 1500 d/min. ELEKTRİK MOTORU 100 kw. | AD | 14290 | 257
35.195.1301 | 790.301 | 3 FAZLI 1000 d/min. ELEKTRİK MOTORU 0.18 kw. | AD | 269 | 36.9
35.195.1302 | 790.302 | 3 FAZLI 1000 d/min. ELEKTRİK MOTORU 0.25 kw. | AD | 291 | 36.9
35.195.1303 | 790.303 | 3 FAZLI 1000 d/min. ELEKTRİK MOTORU 0.37 kw. | AD | 349 | 43.2
35.195.1304 | 790.304 | 3 FAZLI 1000 d/min. ELEKTRİK MOTORU 0.55 kw. | AD | 378 | 43.2
35.195.1305 | 790.305 | 3 FAZLI 1000 d/min. ELEKTRİK MOTORU 0.75 kw. | AD | 451 | 53.5
35.195.1306 | 790.306 | 3 FAZLI 1000 d/min. ELEKTRİK MOTORU 1.1 kw. | AD | 528 | 53.5
35.195.1307 | 790.307 | 3 FAZLI 1000 d/min. ELEKTRİK MOTORU 1.5 kw. | AD | 672 | 58.5
35.195.1308 | 790.308 | 3 FAZLI 1000 d/min. ELEKTRİK MOTORU 2.2 kw. | AD | 853 | 58.5
35.195.1309 | 790.309 | 3 FAZLI 1000 d/min. ELEKTRİK MOTORU 3 kw. | AD | 1110 | 70
35.195.1310 | 790.310 | 3 FAZLI 1000 d/min. ELEKTRİK MOTORU 4 kw. | AD | 1220 | 70
35.195.1311 | 790.311 | 3 FAZLI 1000 d/min. ELEKTRİK MOTORU 5.5 kw. | AD | 1360 | 77.5
35.195.1312 | 790.312 | 3 FAZLI 1000 d/min. ELEKTRİK MOTORU 7.5 kw. | AD | 1890 | 77.5
35.195.1313 | 790.313 | 3 FAZLI 1000 d/min. ELEKTRİK MOTORU 11 kw. | AD | 2270 | 84
35.195.1314 | 790.314 | 3 FAZLI 1000 d/min. ELEKTRİK MOTORU 15 kw. | AD | 3190 | 93.5
35.195.1315 | 790.315 | 3 FAZLI 1000 d/min. ELEKTRİK MOTORU 18.5 kw. | AD | 3970 | 105
35.195.1316 | 790.316 | 3 FAZLI 1000 d/min. ELEKTRİK MOTORU 22 kw. | AD | 4760 | 119
35.195.1317 | 790.317 | 3 FAZLI 1000 d/min. ELEKTRİK MOTORU 30 kw. | AD | 6030 | 137
35.195.1318 | 790.318 | 3 FAZLI 1000 d/min. ELEKTRİK MOTORU 37 kw. | AD | 7440 | 137
35.195.1319 | 790.319 | 3 FAZLI 1000 d/min. ELEKTRİK MOTORU 45 kw. | AD | 9600 | 164
35.195.1320 | 790.320 | 3 FAZLI 1000 d/min. ELEKTRİK MOTORU 55 kw. | AD | 11710 | 215
35.200.1101 | 798.1101 | En az 60 hücreli, en az 270 Wp çıkış gücüne sahip fotovoltaik panel. | AD | 623 | 11.2
35.200.1102 | 798.1102 | En az 275 Wp çıkış gücüne sahip fotovoltaik panel. | AD | 640 | 11.2
35.200.1103 | 798.1103 | En az 280 Wp çıkış gücüne sahip fotovoltaik panel | AD | 647 | 11.2
35.200.1104 | 798.1104 | En az 60 hücreli,en az 285 Wp çıkış gücüne sahip fotovoltaik panel | AD | 664 | 11.2
35.200.1105 | 798.1105 | En az 60 hücreli,en az 290 Wp çıkış gücüne sahip fotovoltaik panel | AD | 675 | 11.2
35.200.1106 | 798.1106 | En az 60 hücreli,en az 295 Wp çıkış gücüne sahip fotovoltaik panel | AD | 709 | 11.2
35.200.1107 | 798.1107 | En az 60 hücreli,en az 300 Wp çıkış gücüne sahip fotovoltaik panel | AD | 715 | 11.2
35.200.1108 | 798.1108 | En az 60 hücreli,en az 305 Wp çıkış gücüne sahip fotovoltaik panel | AD | 734 | 11.2
35.200.1109 | 798.1109 | En az 60 hücreli,en az 310 Wp çıkış gücüne sahip fotovoltaik panel | AD | 745 | 11.2
35.200.1110 |  | En az 60 hücreli, en az 315 Wp çıkış gücüne sahip fotovoltaik panel | AD | 759 | 11.2
35.200.1111 |  | En az 60 hücreli, en az 320 Wp çıkış gücüne sahip fotovoltaik panel | AD | 774 | 11.2
35.200.1201 | 798.1201 | En az 320 Wp çıkış gücüne sahip fotovoltaik panel | AD | 755 | 13.4
35.200.1202 | 798.1202 | En az 72 hücreli, en az 325 Wp çıkış gücüne sahip fotovoltaik panel | AD | 778 | 13.4
35.200.1203 | 798.1203 | En az 72 hücreli, en az 330 Wp çıkış gücüne sahip fotovoltaik panel | AD | 780 | 13.4
35.200.1204 | 798.1204 | En az 72 hücreli, en az 335 Wp çıkış gücüne sahip fotovoltaik panel | AD | 795 | 13.4
35.200.1205 | 798.1205 | En az 72 hücreli, en az 340 Wp çıkış gücüne sahip fotovoltaik panel | AD | 805 | 13.4
35.200.1206 | 798.1206 | En az 72 hücreli, en az 345 Wp çıkış gücüne sahip fotovoltaik panel | AD | 824 | 13.4
35.200.1207 | 798.1207 | En az 72 hücreli, en az 350 Wp çıkış gücüne sahip fotovoltaik panel | AD | 835 | 13.4
35.200.1208 | 798.1208 | En az 72 hücreli, en az 355 Wp çıkış gücüne sahip fotovoltaik panel | AD | 854 | 13.4
35.200.1209 | 798.1209 | En az 72 hücreli, en az 360 Wp çıkış gücüne sahip fotovoltaik panel | AD | 871 | 13.4
35.200.1210 | 798.1210 | En az 72 hücreli, en az 365 Wp çıkış gücüne sahip fotovoltaik panel | AD | 888 | 13.4
35.200.1211 |  | En az 72 hücreli, en az 370 Wp çıkış gücüne sahip fotovoltaik panel | AD | 905 | 13.4
35.200.1212 |  | En az 72 hücreli, en az 375 Wp çıkış gücüne sahip fotovoltaik panel | AD | 922 | 13.4
35.200.5001 | 798.2101 | En az 3 Kw güçlü solar inverter bağımsız MPPT sayısı en az 1 olan solar inverterler | AD | 5890 | 297
35.200.5002 | 798.2102 | En az 5 Kw güçlü solar inverter bağımsız MPPT sayısı en az 1 olan solar inverterler | AD | 7400 | 297
35.200.5003 | 798.2103 | En az 7 Kw güçlü solar inverter bağımsız MPPT sayısı en az 1 olan solar inverterler | AD | 10030 | 297
35.200.5004 | 798.2104 | En az 10 Kw güçlü solar inverter bağımsız MPPT sayısı en az 1 olan solar inverterler | AD | 10850 | 371
35.200.5005 | 798.2105 | En az 15 Kw güçlü solar inverter bağımsız MPPT sayısı en az 1 olan solar inverterler | AD | 14590 | 371
35.200.5006 | 798.2106 | En az 20 Kw güçlü solar inverter bağımsız MPPT sayısı en az 1 olan solar inverterler | AD | 16630 | 371
35.200.5007 | 798.2107 | En az 25 Kw güçlü solar inverter bağımsız MPPT sayısı en az 1 olan solar inverterler | AD | 17800 | 371
35.200.5008 | 798.2108 | En az 30 Kw güçlü solar inverter bağımsız MPPT sayısı en az 1 olan solar inverterler | AD | 19090 | 371
35.200.5009 | 798.2109 | En az 35 Kw güçlü solar inverter bağımsız MPPT sayısı en az 1 olan solar inverterler | AD | 21040 | 445
35.200.5010 | 798.2110 | En az 40 Kw güçlü solar inverter bağımsız MPPT sayısı en az 1 olan solar inverterler | AD | 22170 | 445
35.200.5011 | 798.2111 | En az 50 Kw güçlü solar inverter bağımsız MPPT sayısı en az 1 olan solar inverterler | AD | 25350 | 445
35.200.5012 | 798.2112 | En az 60 Kw güçlü solar inverter bağımsız MPPT sayısı en az 1 olan solar inverterler | AD | 28190 | 445
35.200.5013 |  | En az 40 kW güçte solar inverter (mppt sayısı 3 ve üzeri) | AD | 23480 | 445
35.200.5014 |  | En az 50 kW güçte solar inverter (mppt sayısı 3 ve üzeri) | AD | 26850 | 445
35.200.5015 |  | En az 60 kW güçte solar inverter (mppt sayısı 3 ve üzeri) | AD | 30420 | 445
35.200.5016 |  | En az 100 kW güçte solar inverter (mppt sayısı 3 ve üzeri) | AD | 37740 | 467
35.200.7001 | 798.2401 | 1,5 mm2 solar kablo H1Z2Z2-K Solar Kablo | MT | 4.05 | 1.95
35.200.7002 | 798.2402 | 2,5 mm2 solar kablo H1Z2Z2-K Solar Kablo | MT | 4.75 | 1.95
35.200.7003 | 798.2403 | 4 mm2 solar kablo H1Z2Z2-K Solar Kablo | MT | 5.85 | 1.95
35.200.7004 | 798.2404 | 6 mm2 solar kablo H1Z2Z2-K Solar Kablo | MT | 7.95 | 2.95
35.200.7005 | 798.2405 | 10 mm2 solar kablo H1Z2Z2-K Solar Kablo | MT | 10.8 | 2.95
35.200.7006 | 798.2406 | 16 mm2 solar kablo H1Z2Z2-K Solar Kablo | MT | 14.9 | 2.95
35.200.7007 | 798.2407 | 25 mm2 solar kablo H1Z2Z2-K Solar Kablo | MT | 21.1 | 2.95
35.200.7008 | 798.2408 | 35 mm2 solar kablo H1Z2Z2-K Solar Kablo | MT | 30.4 | 4.75
35.200.7009 | 798.2409 | 50 mm2 solar kablo H1Z2Z2-K Solar Kablo | MT | 41.1 | 4.75
35.200.7010 | 798.2410 | 70 mm2 solar kablo H1Z2Z2-K Solar Kablo | MT | 55 | 4.75
35.200.7011 | 798.2411 | 95 mm2 solar kablo H1Z2Z2-K Solar Kablo | MT | 71 | 4.75
35.200.7012 | 798.2412 | 120 mm2 solar kablo H1Z2Z2-K Solar Kablo | MT | 90 | 4.75
35.200.7013 | 798.2413 | 150 mm2 solar kablo H1Z2Z2-K Solar Kablo | MT | 113 | 4.75
35.200.7014 | 798.2414 | 185 mm2 solar kablo H1Z2Z2-K Solar Kablo | MT | 132 | 4.75
35.200.7015 | 798.2415 | 240 mm2 solar kablo H1Z2Z2-K Solar Kablo | MT | 181 | 4.75
35.200.7016 | 798.2416 | 300 mm2 solar kablo H1Z2Z2-K Solar Kablo | MT | 220 | 4.75
35.400.1001 |  | Hemşire Çağrı Paneli | AD | 28.2
35.400.1002 |  | Oda Kontrol Paneli | AD | 28.2
35.400.1003 |  | Hasta Yatakbaşı Çağrı Ünitesi | AD | 28.2
35.400.1004 |  | Hasta El Seti Çağrı Ünitesi | AD | 28.2
35.400.1005 |  | Hasta WC-Banyo Çağrı Ünitesi | AD | 28.2
35.400.1006 |  | Kapı Üstü Uyarı Lambası | AD | 28.2
35.400.1007 |  | Hastane Sunucusu | AD | 132
35.400.1008 |  | Personel Akıllı Kart | AD
35.400.1009 |  | Pager Çağrı Cihazı | AD
35.400.1010 |  | Kablosuz Aktarıcı Cihazı | AD | 40
35.400.1011 |  | Acil Servis Çağrı Paneli | AD | 28.2
35.400.2002 | 810.112 | HEMŞİRE ÇAĞRI KONSOLU 24 adres kapasiteli, | AD | 4160 | 990
35.400.2003 | 810.113 | HEMŞİRE ÇAĞRI KONSOLU 31 adres kapasiteli | AD | 4550 | 1080
35.400.2004 | 810.114 | HEMŞİRE ÇAĞRI KONSOLU 62 adres kapasiteli | AD | 5640 | 1300
35.400.2005 | 810.115 | ODA / YATAK ADRES KONTROL MODÜLÜ | AD | 336 | 46.5
35.400.2006 | 810.116 | ÇAĞRI /RESET ÜNİTESİ | AD | 88 | 14.3
35.400.2007 | 810.117 | ÇAĞRI EL SETİ | AD | 110 | 19.9
35.400.2008 | 810.118 | WC/BANYO ACİL İPLİ ÇAĞRI BUTONU | AD | 128 | 19.9
35.400.2009 | 810.119 | KAPI ÜSTÜ İKAZ LAMBASI | AD | 122 | 22.9
35.405.1010 | 824.101 | NORMAL ANA SAAT VE MONTAJI (TS EN 60708) | AD | 1060 | 132
35.405.1020 | 824.102 | KOMPANZASYONLU ANA SAAT VE MONTAJI (TS EN 60708) | AD | 1320 | 152
35.405.1030 | 824.103 | SİNYAL SAATİ VE MONTAJI | AD | 1530 | 167
35.405.1110 | 825.101 | TALİ SAAT VE MONTAJI ø 30 cm, Tek Taraflı | AD | 127 | 28.1
35.405.1120 | 825.102 | TALİ SAAT VE MONTAJI ø 30 cm, Tek Taraflı,Saniyeli | AD | 241 | 28.1
35.405.1130 | 825.103 | TALİ SAAT VE MONTAJI ø 30 cm, Tek Taraflı,Etanş | AD | 110 | 28.1
35.405.1140 | 825.104 | TALİ SAAT VE MONTAJI ø 30 cm,Tek Taraflı,110/220 V veya 1.5V. pilli | AD | 85 | 28.1
35.405.1150 | 825.105 | TALİ SİNYAL SAATİ VE MONTAJI | AD | 450 | 28.1
35.405.1160 | 822.101 | SAAT TESİSATI BESLEME HATTI | MT | 6.6 | 4.95
35.405.1170 | 823.101 | ETANŞ SAAT TESİSATI BESLEME HATTI | MT | 6.95 | 5.65
35.405.2000 | 825.200 | IP Ana Saat | AD | 12290 | 132
35.405.2110 | 825.211 | en az 30 cm ø tek taraflı IP Analog Tali Saat | AD | 1340 | 28.1
35.405.2120 | 825.212 | en az 30 cm ø çift taraflı IP Analog Tali Saat | AD | 2730 | 28.1
35.405.2130 | 825.213 | en az 40 cm ø tek taraflı IP Analog Tali Saat | AD | 2000 | 28.1
35.405.2140 | 825.214 | en az 40 cm ø çift taraflı IP Analog Tali Saat | AD | 4130 | 28.1
35.405.2210 | 825.221 | en az 5 cm rakam yüksekliği tek taraflı IP Dijital Tali Saat | AD | 1830 | 28.1
35.405.2220 | 825.222 | en az 5 cm rakam yüksekliği çift taraflı IP Dijital Tali Saat | AD | 2930 | 28.1
35.405.2230 | 825.223 | en az 7 cm rakam yüksekliği tek taraflı IP Dijital Tali Saat | AD | 2240 | 28.1
35.405.2240 | 825.224 | en az 7 cm rakam yüksekliği çift taraflı IP Dijital Tali Saat | AD | 3740 | 28.1
35.405.2250 | 825.225 | en az 10 cm rakam yüksekliği tek taraflı IP Dijital Tali Saat | AD | 2730 | 28.1
35.405.2260 | 825.226 | en az 10 cm rakam yüksekliği çift taraflı IP Dijital Tali Saat | AD | 4380 | 28.1
35.405.2300 | 825.230 | GPS Anten | AD | 805 | 28.1
35.410.1101 | 833.301 | 1 çevrimli, 12 bölgeli adresli yangın alarm santralı 127 adres kapasiteli, 12 yangın bölgesi göstergeli. | AD | 11060 | 1160
35.410.1102 | 833.302 | 2 çevrimli, 24 bölgeli adresli yangın alarm santralı 254 adres kapasiteli, 24 yangın bölgesi göstergeli. | AD | 11680 | 1160
35.410.1103 | 833.302/1 | 3 çevrimli adresli yangın alarm santrali, en az 360 adres kapasiteli Adresli yangın alarm santrali | AD | 13790 | 1260
35.410.1104 | 833.302/2 | 4 çevrimli adresli yangın alarm santrali, en az 480 adres kapasiteli Adresli yangın alarm santrali | AD | 15000 | 1430
35.410.1105 | 833.307 | Adresli yangın alarm santralı 5 çevrimli adresli yangın alarm santrali, en az 600 adres kapasiteli. | AD | 17050 | 1510
35.410.1106 | 833.308 | Adresli yangın alarm santralı 6 çevrimli adresli yangın alarm santrali, en az 720 adres kapasiteli. | AD | 19260 | 1580
35.410.1107 | 833.309 | Adresli yangın alarm santralı 7 çevrimli adresli yangın alarm santrali, en az 840 adres kapasiteli. | AD | 21260 | 1710
35.410.1108 | 833.310 | Adresli yangın alarm santralı 8 çevrimli adresli yangın alarm santrali, en az 960 adres kapasiteli. | AD | 23590 | 1820
35.410.1109 | 833.311 | Adresli yangın alarm santralı 9 çevrimli adresli yangın alarm santrali, en az 1080 adres kapasiteli. | AD | 26710 | 1990
35.410.1110 | 833.312 | Adresli yangın alarm santralı 10 çevrimli adresli yangın alarm santrali, en az 1200 adres kapasiteli. | AD | 28590 | 2110
35.410.1111 | 833.313 | Adresli yangın alarm santralı 11 çevrimli adresli yangın alarm santrali, en az 1320 adres kapasiteli. | AD | 30520 | 2290
35.410.1112 | 833.314 | Adresli yangın alarm santralı 12 çevrimli adresli yangın alarm santrali, en az 1440 adres kapasiteli. | AD | 32380 | 2330
35.410.1113 | 833.315 | Adresli yangın alarm santralı 13 çevrimli adresli yangın alarm santrali, en az 1560 adres kapasiteli | AD | 34290 | 2490
35.410.1114 | 833.316 | Adresli yangın alarm santralı 14 çevrimli adresli yangın alarm santrali, en az 1680 adres kapasiteli | AD | 36180 | 2560
35.410.1115 | 833.317 | Adresli yangın alarm santralı 15 çevrimli adresli yangın alarm santrali, en az 1800 adres kapasiteli | AD | 38060 | 2660
35.410.1116 | 833.318 | Adresli yangın alarm santralı 16 çevrimli adresli yangın alarm santrali, en az 1920 adres kapasiteli | AD | 40080 | 3030
35.410.1117 | 833.319 | Network arabirim kartı (her santrala veya tekrarlayıcı panele 1 adet yerleştirilecek) 32 adede kadar adresli yangın alarm santrali ve tekrarlayıcı panel network ağında çalışabilmelidir. | AD | 2200 | 151
35.410.1118 | 833.320 | Termal mini printer Yangın Algılama, Söndürme ve Yangın Alarm Sistemi | AD | 1710 | 104
35.410.1501 | 833.360/1 | RS-232 Haberleşme Modülü Adresli yangın alarm santralı RS haberleşme modülü | AD | 1200 | 301
35.410.1502 | 833.360/2 | RS-485 Haberleşme Modülü Adresli yangın alarm santralı RS haberleşme modülü | AD | 1320 | 301
35.410.1510 | 833.361 | Adresli yangın alarm santralı TCP/IP haberleşme modülü | AD | 3500 | 321
35.410.1520 | 833.362 | Adresli yangın alarm santralı GPRS haberleşme modülü | AD | 4360 | 301
35.410.1530 | 833.363 | Adresli yangın alarm santralı MODBUS haberleşme modülü | AD | 4570 | 301
35.410.1540 | 833.364 | Adresli yangın alarm santralı BACnet haberleşme modülü | AD | 4570 | 301
35.410.2000 | 833.400 | Adresli tekrarlayıcı yangın alarm paneli | AD | 5320 | 448
35.410.2011 | 833.381 | 12 YANGIN TELEFONU KAPASİTELİ AKILLI ANALOG ADRESLİ YANGIN ALARM SİSTEMİ YANGIN TELEFONU KONTROL MODÜLÜ | AD | 11410 | 679
35.410.2012 | 833.382 | 16 YANGIN TELEFONU KAPASİTELİ AKILLI ANALOG ADRESLİ YANGIN ALARM SİSTEMİ YANGIN TELEFONU KONTROL MODÜLÜ | AD | 14290 | 781
35.410.2013 | 833.383 | 32 YANGIN TELEFONU KAPASİTELİ AKILLI ANALOG ADRESLİ YANGIN ALARM SİSTEMİ YANGIN TELEFONU KONTROL MODÜLÜ | AD | 19370 | 904
35.410.2020 | 833.500 | Adresli optik duman dedektörü | AD | 222 | 30
35.410.2030 | 833.501 | Adresli kısa devre izolatörlü optik duman dedektörü (Ölçü: Ad.): | AD | 273 | 30
35.410.2040 | 833.520 | Adresli sıcaklık dedektörü | AD | 222 | 30
35.410.2050 | 833.521 | Adresli kısa devre izolatörlü sıcaklık dedektörü (Ölçü: Ad.): | AD | 273 | 30
35.410.2060 | 833.530 | Adresli kombine optik duman ve sıcaklık dedekdörü | AD | 266 | 25.4
35.410.2070 | 833.531 | Adresli kısa devre izolatörlü kombine optik duman ve sıcaklık dedektörü (Ölçü: Ad.): | AD | 328 | 25.4
35.410.2501 | 833.535/1 | C sınıfı konfigürasyonda koruma alanı en az 500 m2 olan aktif hava örneklemeli hassas duman algılama dedektörlü sistem. | AD | 4770 | 1240
35.410.2502 | 833.535/2 | C sınıfı konfigürasyonda koruma alanı en az 750 m2 olan aktif hava örneklemeli hassas duman algılama dedektörlü sistem. | AD | 5630 | 1650
35.410.2503 | 833.535/3 | C sınıfı konfigürasyonda koruma alanı en az 1250 m2 olan aktif hava örneklemeli hassas duman algılama dedektörlü sistem. | AD | 7540 | 2040
35.410.2504 | 833.535/4 | C sınıfı konfigürasyonda koruma alanı en az 2000 m2 olan aktif hava örneklemeli hassas duman algılama dedektörlü sistem. | AD | 9620 | 2390
35.410.2510 | 833.538 | Adresli Optik Duman dedektörlü havalandırma kanalı örnek alma cihazı( Ölçü: Ad.; İhzarat % 60) | AD | 1140 | 152
35.410.2520 | 833.554 | Adresli su kaçağı dedektörü | AD | 198 | 27.6
35.410.2530 | 833.555 | Adresli sıfırlanabilir yangın ihbar butonu | AD | 230 | 25.4
35.410.2540 | 833.557 | Adresli hava şartlarına dayanıklı sıfırlanabilir (resetlenebilir) yangın ihbar butonu | AD | 520 | 53
35.410.2550 | 833.558 | Adresli kısa devre izolatörlü sıfırlanabilir (resetlenebilir) yangın ihbar butonu | AD | 320 | 53
35.410.2560 | 833.559 | Adresli hava şartlarına dayanıklı, kısa devre izolatörlü, sıfırlanabilir (resetlenebilir) yangın ihbar butonu | AD | 595 | 53
35.410.2570 | 833.560 | Adresli sesli alarm kontrol modülü | AD | 544 | 38
35.410.2580 | 833.561 | Adresli kısa devre izolatörlü sesli alarm kontrol modülü (Ölçü: Ad.): | AD | 630 | 38
35.410.2590 | 833.565 | Adresli bölge denetim modülü | AD | 557 | 38
35.410.2600 | 833.565/1 | Adresli kısa devre izolatörlü bölge denetim modülü (Ölçü: Ad.): | AD | 587 | 38
35.410.2610 | 833.567 | Adresli öz güvenlikli bölge denetim modülü (Ölçü: Ad.; İhzarat % 60) | AD | 818 | 165
35.410.2620 | 833.570 | Adresli röle modülü | AD | 534 | 38
35.410.2630 | 833.571 | Adresli kısa devre izolatörlü röle modülü (Ölçü: Ad.): | AD | 568 | 38
35.410.2640 | 833.573 | Adresli yüksek akıma dayanabilen röle modülü | AD | 605 | 53
35.410.2650 | 833.575 | Adresli kontak izleme modülü | AD | 495 | 38
35.410.2660 | 833.576 | Adresli kısa devre izolatörlü kontak izleme modülü (Ölçü: Ad.): | AD | 591 | 38
35.410.2670 | 833.580 | Adresli kısa devre izolatör modülü | AD | 275 | 38
35.410.3000 | 833.581 | Adresli çevrimden beslemeli yangın ihbar sireni | AD | 484 | 33.4
35.410.3010 | 833.581/1 | Adresli, kısa devre izolatörlü, çevrimden beslemeli yangın ihbar sireni (Ölçü: Ad.): | AD | 549 | 33.4
35.410.3020 | 833.582 | Adresli çevrimden beslemeli flaşörlü yangın ihbar sireni (Ölçü: Ad; İhzarat % 60) | AD | 571 | 53
35.410.3030 | 833.583 | Adresli, kısa devre izolatörlü, çevrimden beslemeli flaşörlü yangın ihbar sireni (Ölçü: Ad.): | AD | 628 | 53
35.410.3100 | 833.386 | Adresli yangın alarm sistemi yangın saha telefonu | AD | 2890 | 930
35.410.3110 | 833.395 | Adresli yangın alarm sistemi, doğrusal kablo tipi sıcaklık algılama kontrol ünitesi (Ölçü: Ad.; İhzarat: % 80) | AD | 18580 | 6970
35.410.3120 | 833.397 | Adresli yangın alarm sistemi, doğrusal kablo tipi sıcaklık dedektörü | AD | 241 | 32.2
35.410.3130 | 833.398 | Adresli yangın alarm sistemi, kablo tipi harici sıcaklık sensörü (ÖLÇÜ: AD, ; İHZARAT: % 60) | AD | 554 | 32.2
35.410.4001 | 833.451 | 1 SANTRAL İÇİN Adresli yangın algılama sistemi grafiksel izleme/yönetim yazılımı ve donanımı | AD | 7720 | 555
35.410.4002 | 833.452 | 4 SANTRAL İÇİN Adresli yangın algılama sistemi grafiksel izleme/yönetim yazılımı ve donanımı | AD | 10600 | 556
35.410.4003 | 833.453 | 8 SANTRAL İÇİN Adresli yangın algılama sistemi grafiksel izleme/yönetim yazılımı ve donanımı | AD | 13650 | 612
35.410.4004 | 833.454 | 16 SANTRAL İÇİN Adresli yangın algılama sistemi grafiksel izleme/yönetim yazılımı ve donanımı | AD | 16230 | 600
35.410.4006 | 833.461 | 10 Kullanıcı için grafik izleme/yönetim ilave kullanıcı yazılımı | AD | 4020 | 63
35.410.4007 | 833.462 | 25 Kullanıcı için grafik izleme/yönetim ilave kullanıcı yazılımı | AD | 7960 | 63
35.410.4008 | 833.463 | 50 Kullanıcı için grafik izleme/yönetim ilave kullanıcı yazılımı | AD | 13900 | 63
35.410.5001 | 833.481 | 1 Santral için Yangın algılama ve ihbar sisteminin CCTV sistemi ile entegrasyon yazılımı ve donanımı | AD | 4750 | 205
35.410.5002 | 833.482 | 4 Santral için Yangın algılama algılama ve ihbar sisteminin CCTV sistemi ile entegrasyon yazılımı ve donanımı | AD | 5740 | 248
35.410.5003 | 833.483 | 8 Santral için Yangın algılama algılama ve ihbar sisteminin CCTV sistemi ile entegrasyon yazılımı ve donanımı | AD | 6920 | 299
35.410.5004 | 833.484 | 16 Santral için Yangın algılama algılama ve ihbar sisteminin CCTV sistemi ile entegrasyon yazılımı ve donanımı | AD | 8300 | 357
35.410.5005 | 833.485 | 32 Santral için Yangın algılama algılama ve ihbar sisteminin CCTV sistemi ile entegrasyon yazılımı ve donanımı | AD | 10080 | 433
35.410.6001 | 833.585/1 | Anahtarlamalı güç kaynağı ünitesi; 1 Ah | AD | 890 | 38.4
35.410.6002 | 833.585/2 | Anahtarlamalı güç kaynağı ünitesi; 3 Ah | AD | 1070 | 77.5
35.410.6003 | 833.586 | Anahtarlamalı güç kaynağı ünitesi | AD | 1330 | 164
35.410.6004 | 833.587 | Anahtarlamalı güç kaynağı ünitesi (Ölçü: Ad; İhzarat % 60) | AD | 2150 | 238
35.410.7010 |  | Adresli Kablosuz Yangın Alarm Alıcı-Verici Ünitesi, Kablosuz Yangın Algılama ve İhbar Sistemi | AD | 1200 | 76.5
35.410.7020 |  | Adresli Kablosuz Yangın Alarm Genişletme Modülü, Kablosuz Yangın Algılama ve İhbar Sistemi | AD | 73
35.410.7030 |  | Adresli Kablosuz Duman Dedektörü, Kablosuz Yangın Algılama ve İhbar Sistemi | AD | 27.6
35.410.7040 |  | Adresli Kablosuz Sıcaklık Dedektörü, Kablosuz Yangın Algılama ve İhbar Sistemi | AD | 27.6
35.410.7050 |  | Adresli Kablosuz Yangın Duman ve Sıcaklık Dedektörü, Kablosuz Yangın Algılama ve İhbar Sistemi | AD | 27.6
35.410.7060 |  | Adresli Kablosuz Sıfırlanabilir Yangın Alarm Butonu, Kablosuz Yangın Algılama ve İhbar Sistemi | AD | 27.6
35.410.7070 |  | Adresli Kablosuz Giriş Modülü, Kablosuz Yangın Algılama ve İhbar Sistemi | AD | 27.6
35.410.7080 |  | Adresli Kablosuz Yangın Çıkış Modülü, Kablosuz Yangın Algılama ve İhbar Sistemi | AD | 796 | 27.6
35.415.1110 | 833.211 | 4 Bölgeye kadar (dahil) Konvansiyonel tip yangın ihbar santralı ve montajı | AD | 1050 | 99.5
35.415.1111 | 833.212 | 8 Bölgeye kadar (dahil) Konvansiyonel tip yangın ihbar santralı ve montajı | AD | 1280 | 125
35.415.1112 | 833.213 | 12 Bölgeye kadar (dahil) Konvansiyonel tip yangın ihbar santralı ve montajı | AD | 2000 | 151
35.415.1113 | 833.214 | 16 Bölgeye kadar (dahil) Konvansiyonel tip yangın ihbar santralı ve montajı | AD | 2170 | 180
35.415.1200 | 833.220 | KONVANSİYONEL PANEL SÜRÜCÜ KARTI | AD | 701 | 65.5
35.415.1300 | 833.230 | KONVANSİYONEL TEKRARLAYICI YANGIN İHBAR PANELİ | AD | 1150 | 80.5
35.415.1400 | 830.102 | Konvansiyonel yangın ihbar butonu ve montajı | AD | 52.5 | 8.4
35.415.1410 | 830.103 | Konvansiyonel resetlenebilir (sıfırlanabilir) yangın ihbar butonu ve montajı | AD | 77 | 8.4
35.415.1420 | 831.104 | Konvansiyonel resetlenebilir (sıfırlanabilir) dış ortam yangın ihbar butonu ve montajı | AD | 313 | 8.4
35.415.1430 | 832.102 | KONVANSİYONEL SABİT SICAKLIK DETEKTÖRÜ VE MONTAJI: | AD | 120 | 11.1
35.415.1440 | 832.103 | Konvansiyonel sıcaklık artış hızı detektörü ve montajı | AD | 136 | 11.1
35.415.1450 | 832.106 | Konvansiyonel optik duman detektörü ve montajı | AD | 158 | 10.2
35.415.1460 | 832.108 | PARALEL İHBAR LAMBASI | AD | 29.6 | 10.2
35.415.1470 | 832.109 | Konvansiyonel optik duman ve sıcaklık detektörü ve montajı | AD | 278 | 38
35.415.1501 | 832.111/1 | Alıcı-vericili tip; alıcı ve verici arasındaki algılama mesafesi 10 m'den 100 m' ye kadar açılabilen Konvansiyonel ışın tipi duman dedektörü ve montajı | AD | 4650 | 327
35.415.1502 | 832.111/2 | Alıcı/verici-reflektörlü tip; alıcı-verici ve reflektör arasındaki algılama mesafesi 10 m'den 50 m'ye kadar açılabilen Konvansiyonel ışın tipi duman dedektörü ve montajı | AD | 3010 | 327
35.415.1503 | 832.111/3 | Alıcı/verici-reflektörlü tip; alıcı-verici ve reflektör arasındaki algılama mesafesi 10 m'den 100 m' ye kadar açılabilen Konvansiyonel ışın tipi duman dedektörü ve montajı | AD | 3420 | 327
35.415.1550 | 832.112 | KONVANSİYONEL OPTİK DUMAN DEDEKTÖRÜLÜ, HAVALANDIRMA KANALI ÖRNEK ALMA CİHAZI | AD | 1760 | 187
35.415.1560 | 833.590 | DAHİLİ ELEKTRONİK YANGIN İHBAR SİRENİ | AD | 155 | 38
35.415.1570 | 833.591 | DAHİLİ ELEKTRONİK YANGIN İHBAR FLAŞÖRÜ | AD | 174 | 25.4
35.415.1580 | 833.592 | DAHİLİ TİP FLAŞÖRLÜ ELEKTRONİK YANGIN İHBAR SİRENİ | AD | 248 | 25.4
35.415.1590 | 833.593 | HARİCİ ELEKTRONİK YANGIN İHBAR SİRENİ | AD | 204 | 25.4
35.415.1600 | 833.594 | HARİCİ TİP FLAŞÖRLÜ ELEKTRONİK YANGIN İHBAR SİRENİ | AD | 347 | 25.4
35.415.1610 | 833.595 | KONVANSİYONEL HARİCİ TİP YANGIN İHBAR BUTONU | AD | 154 | 25.4
35.415.1620 | 833.596 | ASMA TAVANA MONTE EDİLECEK YANGIN İHBAR DEDEKTÖRÜ MONTAJ KİTİ | AD | 49.8 | 25.4
35.415.1630 | 833.597 | DEDEKTÖR SIVA ÜSTÜ MONTAJ KUTUSU | AD | 55 | 30
35.415.1640 | 833.598 | DAHİLİ TİP ELEKTRONİK YANGIN İHBAR ZİLİ | AD | 183 | 50.5
35.415.2001 | 833.251 | 2 ALGILAMA,1 SÖNDÜRME DEVRELİ KONVANSİYONEL YANGIN SÖNDÜRME SANTRALİ | AD | 3750 | 1130
35.415.2002 | 833.251/1 | 3 algılama, 1 söndürme devreli Konvansiyonel yangın söndürme santrali | AD | 3870 | 1190
35.415.2003 | 833.252 | 4 ALGILAMA,1 SÖNDÜRME DEVRELİ KONVANSİYONEL YANGIN SÖNDÜRME SANTRALİ | AD | 4720 | 1270
35.415.2004 | 833.253 | 4 ALGILAMA,2 SÖNDÜRME DEVRELİ KONVANSİYONEL YANGIN SÖNDÜRME SANTRALİ | AD | 6050 | 1700
35.415.2050 | 833.260 | SÖNDÜRMEYİ BAŞLATMA BUTONU | AD | 122 | 27.6
35.415.2060 | 833.265 | SÖNDÜRMEYİ BEKLETME BUTONU | AD | 122 | 27.6
35.417.1001 |  | 1 Kanallı, 1x1000m menzilli Akıllı analog doğrusal fiber optik f/o kablo tipi sıcaklık algılama kontrol ünitesi | AD | 312
35.417.1002 |  | 2 Kanallı, 2x1000m menzilli Akıllı analog doğrusal fiber optik f/o kablo tipi sıcaklık algılama kontrol ünitesi | AD | 312
35.417.1003 |  | 4 Kanallı, 4x1000m menzilli Akıllı analog doğrusal fiber optik f/o kablo tipi sıcaklık algılama kontrol ünitesi | AD | 312
35.417.1004 |  | 1 Kanallı, 1x2000m menzilli Akıllı analog doğrusal fiber optik f/o kablo tipi sıcaklık algılama kontrol ünitesi | AD | 312
35.417.1005 |  | 2 Kanallı, 2x2000m menzillii Akıllı analog doğrusal fiber optik f/o kablo tipi sıcaklık algılama kontrol ünitesi | AD | 312
35.417.1006 |  | 4 Kanallı, 4x2000m menzilli Akıllı analog doğrusal fiber optik f/o kablo tipi sıcaklık algılama kontrol ünitesi | AD | 312
35.417.1007 |  | 1 Kanallı, 1x4000m menzilli Akıllı analog doğrusal fiber optik f/o kablo tipi sıcaklık algılama kontrol ünitesi | AD | 312
35.417.1008 |  | 2 Kanallı, 2x4000m menzilli Akıllı analog doğrusal fiber optik f/o kablo tipi sıcaklık algılama kontrol ünitesi | AD | 312
35.417.1009 |  | 4 Kanallı, 4x4000m menzilli Akıllı analog doğrusal fiber optik f/o kablo tipi sıcaklık algılama kontrol ünitesi | AD | 312
35.417.1010 |  | 1 Kanallı, 1x6000m menzilli Akıllı analog doğrusal fiber optik f/o kablo tipi sıcaklık algılama kontrol ünitesi | AD | 312
35.417.1011 |  | 2 Kanallı, 2x6000m menzilli Akıllı analog doğrusal fiber optik f/o kablo tipi sıcaklık algılama kontrol ünitesi | AD | 312
35.417.1012 |  | 4 Kanallı, 4x6000m menzilli Akıllı analog doğrusal fiber optik f/o kablo tipi sıcaklık algılama kontrol ünitesi | AD | 312
35.417.1013 |  | 1 Kanallı, 1x8000m menzilli Akıllı analog doğrusal fiber optik f/o kablo tipi sıcaklık algılama kontrol ünitesi | AD | 312
35.417.1014 |  | 2 Kanallı, 2x8000m menzilli Akıllı analog doğrusal fiber optik f/o kablo tipi sıcaklık algılama kontrol ünitesi | AD | 312
35.417.1015 |  | 4 Kanallı, 4x8000m menzilli Akıllı analog doğrusal fiber optik f/o kablo tipi sıcaklık algılama kontrol ünitesi | AD | 312
35.417.1016 |  | 1 Kanallı, 1x10000m menzilli Akıllı analog doğrusal fiber optik f/o kablo tipi sıcaklık algılama kontrol ünitesi | AD | 312
35.417.1017 |  | 2 Kanallı, 2x10000m menzilli Akıllı analog doğrusal fiber optik f/o kablo tipi sıcaklık algılama kontrol ünitesi | AD | 325400 | 312
35.417.1018 |  | 4 Kanallı, 4x10000m menzilli Akıllı analog doğrusal fiber optik f/o kablo tipi sıcaklık algılama kontrol ünitesi | AD | 351900 | 312
35.417.1200 |  | Fiber optik (f/o) plastik doğrusal kablo tipi standart sıcaklık sensörü | AD | 12.8 | 4.1
35.417.1300 |  | Fiber optik (f/o) doğrusal kablo tipi çelik boru içinde sıcaklık sensörü | AD | 24 | 4.1
35.420.1001 | 833.601/1 | 1 Çevrimli Adresli Kombine CO-NO-NO2 Gaz Kontrol Paneli | AD | 3040 | 529
35.420.1002 | 833.601/2 | 2 Çevrimli Adresli Kombine CO-NO-NO2 Gaz Kontrol Paneli | AD | 3690 | 636
35.420.1050 | 833.602 | Adresli elektrokimyasal karbonmonoksit (CO) gaz dedektörü | AD | 551 | 143
35.420.1100 | 833.603 | Adresli Nitrojen dioksit (NO2) gaz dedektörü | AD | 1020 | 96.5
35.420.1150 | 833.604 | Adresli LPG-Doğalgaz (Metan-CH4) gaz paneli | AD | 3360 | 599
35.420.1200 | 833.605 | Adresli LPG gaz dedektörü | AD | 361 | 96.5
35.420.1250 | 833.606 | LPG gaz dedektörü | AD | 240 | 25.4
35.420.1300 | 833.607 | Adresli doğalgaz dedektörü (Ölçü: Ad.)? | AD | 361 | 96.5
35.420.1350 | 833.608 | Doğalgaz dedektörü | AD | 240 | 25.4
35.420.1400 | 833.609 | Adresli Karbonmonoksit gaz dedektörü | AD | 517 | 30.3
35.420.1450 | 833.610 | Karbonmonoksit gaz dedektörü | AD | 494 | 30
35.420.2001 | 833.621 | 1 KANAL ENDÜSTRİYEL TİP KOMBİNE GAZ ALARM SANTRALI | AD | 9950 | 1390
35.420.2002 | 833.622 | 2 KANAL ENDÜSTRİYEL TİP KOMBİNE GAZ ALARM SANTRALI | AD | 10890 | 1530
35.420.2003 | 833.623 | 3 KANAL ENDÜSTRİYEL TİP KOMBİNE GAZ ALARM SANTRALI | AD | 11810 | 1670
35.420.2004 | 833.624 | 4 KANAL ENDÜSTRİYEL TİP KOMBİNE GAZ ALARM SANTRALI | AD | 12800 | 1950
35.420.2050 | 833.630 | ALEV SIZDIRMAZ KIZILÖTESİ (IR) GAZ DETEKTÖRÜ | AD | 8650 | 1320
35.420.2100 | 833.635 | ALEV SIZDIRMAZ KIZILÖTESİ (IR) ALEV DETEKTÖRÜ | AD | 11350 | 1320
35.420.2150 | 833.640 | DEPREM HAREKETİNİ ALGILAYAN OTOMATİK GAZ VE ENERJİ KESME CİHAZI | AD | 786 | 303
35.430.1001 | 833.1110 | Acil anons sistemi kontrol ünitesi, en az 8 bölgeli | AD | 10170 | 926
35.430.1002 | 833.1111 | Acil anons sistemi kontrol ünitesi, en az 16 bölgeli | AD | 19160 | 1750
35.430.1003 | 833.1112 | Acil anons sistemi kontrol ünitesi, en az 24 bölgeli | AD | 24930 | 2290
35.430.1004 | 833.1113 | Acil anons sistemi kontrol ünitesi, en az 32 bölgeli | AD | 30800 | 2810
35.430.1005 | 833.1114 | Acil anons sistemi kontrol ünitesi, en az 40 bölgeli | AD | 36650 | 3350
35.430.1101 | 833.1210 | Dijital acil anons çağrı istasyonu, en az 8 bölgeli | AD | 3010 | 319
35.430.1102 | 833.1211 | Dijital acil anons çağrı istasyonu, en az 16 bölgeli | AD | 3170 | 335
35.430.1103 | 833.1212 | Dijital acil anons çağrı istasyonu, en az 24 bölgeli | AD | 3360 | 355
35.430.1104 | 833.1213 | Dijital acil anons çağrı istasyonu, en az 32 bölgeli | AD | 3510 | 370
35.430.1105 | 833.1214 | Dijital acil anons çağrı istasyonu, en az 40 bölgeli | AD | 3680 | 390
35.430.1201 | 833.1310 | 120 W (rms) Güç Amfisi | AD | 2820 | 255
35.430.1202 | 833.1311 | 240 W (rms) Güç Amfisi | AD | 4910 | 373
35.430.1203 | 833.1312 | 300 W (rms) Güç Amfisi | AD | 5250 | 401
35.430.1204 | 833.1313 | 400 W (rms) Güç Amfisi | AD | 5550 | 505
35.430.1205 | 833.1314 | 500 W (rms) Güç Amfisi | AD | 5780 | 611
35.430.1206 | 833.1315 | 4x125 W (rms) Güç Amfisi | AD | 6950 | 737
35.430.1207 | 833.1316 | 2x500 W (rms) Güç Amfisi | AD | 9780 | 1040
35.430.1300 | 833.1410 | Acil Anons Sistemi Uzak Yöneticileri ve İtfaiyeci Paneli | AD | 3520 | 374
35.430.1310 | 833.1450 | Tavan Hoparlörü | AD | 130 | 15.7
35.430.1320 | 833.1460 | Duvar Hoparlörü | AD | 227 | 27.3
35.430.1331 | 833.1510 | Güç kaynağı ünitesi; 55 Ah (TS EN 54-4) | AD | 8040 | 612
35.430.1332 | 833.1511 | Güç kaynağı ünitesi; 100 Ah (TS EN 54-4) | AD | 8650 | 717
35.440.1001 | 833.651 | Kesintide yanan, sıva üstü tip, 1 saat süreli acil durum aydınlatma armatürü (floresan lambalı) | AD | 130 | 11.4
35.440.1002 | 833.652 | Kesintide yanan, sıva üstü tip, 2 saat süreli acil durum aydınlatma armatürü (floresan lambalı) | AD | 148 | 11.4
35.440.1003 | 833.653 | Kesintide yanan, sıva üstü tip, 3 saat süreli acil durum aydınlatma armatürü (floresan lambalı) | AD | 155 | 11.4
35.440.1004 | 833.656 | 1 SAAT SÜRELİ GÖMME TİP KESİNTİDE YANAN ACİL DURUM AYDINLATMA ARMATÜRÜ (TS ISO 7010, TS ISO 3864-1) | AD | 218 | 17
35.440.1005 | 833.657 | 2 SAAT SÜRELİ GÖMME TİP KESİNTİDE YANAN ACİL DURUM AYDINLATMA ARMATÜRÜ (TS ISO 7010, TS ISO 3864-1) | AD | 242 | 19.9
35.440.1006 | 833.658 | 3 SAAT SÜRELİ GÖMME TİP KESİNTİDE YANAN ACİL DURUM AYDINLATMA ARMATÜRÜ (TS ISO 7010, TS ISO 3864-1) | AD | 250 | 19.9
35.440.1007 | 833.661 | Sürekli yanan, sıva üstü tip, 1 saat süreli acil durum aydınlatma armatürü (floresan lambalı) | AD | 160 | 11.4
35.440.1008 | 833.662 | Sürekli yanan, sıva üstü tip, 2 saat süreli acil durum aydınlatma armatürü (floresan lambalı) | AD | 181 | 14.3
35.440.1009 | 833.663 | Sürekli yanan, sıva üstü tip, 3 saat süreli acil durum aydınlatma armatürü (floresan lambalı) | AD | 189 | 14.3
35.440.1010 | 833.666 | Sürekli yanan, gömme tip, 1 saat süreli sürekli yanan acil durum aydınlatma armatürü (floresan lambalı) | AD | 208 | 39.6
35.440.1011 | 833.667 | Sürekli yanan, gömme tip, 2 saat süreli sürekli yanan acil durum aydınlatma armatürü (floresan lambalı) | AD | 236 | 46.5
35.440.1012 | 833.668 | Sürekli yanan, gömme tip, 3 saat süreli sürekli yanan acil durum aydınlatma armatürü (floresan lambalı) | AD | 319 | 60.5
35.440.1101 | 833.671 | 1 saat süreli tek yüzlü, kesintide yanan acil durum yönlendirme armatürü (floresan lambalı) | AD | 134 | 11.4
35.440.1102 | 833.672 | 2 saat süreli tek yüzlü, kesintide yanan acil durum yönlendirme armatürü (floresan lambalı) | AD | 155 | 11.4
35.440.1103 | 833.673 | 3 saat süreli tek yüzlü, kesintide yanan acil durum yönlendirme armatürü (floresan lambalı) | AD | 164 | 14.3
35.440.1104 | 833.674 | 1 saat süreli çift yüzlü, kesintide yanan acil durum yönlendirme armatürü (floresan lambalı) | AD | 181 | 14.3
35.440.1105 | 833.675 | 2 saat süreli çift yüzlü, kesintide yanan acil durum yönlendirme armatürü (floresan lambalı) | AD | 198 | 14.3
35.440.1106 | 833.676 | 3 saat süreli çift yüzlü, kesintide yanan acil durum yönlendirme armatürü(floresan lambalı) | AD | 207 | 17
35.440.1107 | 833.681 | SÜREKLİ YANAN ACİL DURUM YÖNLENDİRME ARMATÜRÜ.(1 SAAT SÜRELİ, TEK YÜZLÜ, FLORASAN LAMBALI) (TS ISO 7010, TS ISO 3864-1) | AD | 169 | 14.3
35.440.1108 | 833.682 | SÜREKLİ YANAN ACİL DURUM YÖNLENDİRME ARMATÜRÜ.(2 SAAT SÜRELİ, TEK YÜZLÜ, FLORASAN LAMBALI) (TS ISO 7010, TS ISO 3864-1) | AD | 186 | 14.3
35.440.1109 | 833.683 | SÜREKLİ YANAN ACİL DURUM YÖNLENDİRME ARMATÜRÜ.(3 SAAT SÜRELİ, TEK YÜZLÜ, FLORASAN LAMBALI) (TS ISO 7010, TS ISO 3864-1) | AD | 201 | 14.3
35.440.1110 | 833.684 | SÜREKLİ YANAN ACİL DURUM YÖNLENDİRME ARMATÜRÜ.(1 SAAT SÜRELİ, ÇİFT YÜZLÜ, FLORASAN LAMBALI) (TS ISO 7010, TS ISO 3864-1) | AD | 205 | 17
35.440.1111 | 833.685 | SÜREKLİ YANAN ACİL DURUM YÖNLENDİRME ARMATÜRÜ.(2 SAAT SÜRELİ, ÇİFT YÜZLÜ, FLORASAN LAMBALI) (TS ISO 7010, TS ISO 3864-1) | AD | 216 | 17
35.440.1112 | 833.686 | SÜREKLİ YANAN ACİL DURUM YÖNLENDİRME ARMATÜRÜ.(3 SAAT SÜRELİ, ÇİFT YÜZLÜ, FLORASAN LAMBALI) (TS ISO 7010, TS ISO 3864-1) | AD | 230 | 17
35.440.1201 | 833.699/1 | 20 W 4UÇLU FLORESAN LAMBALAR İÇİN, 1 SAAT SÜRELİ, | AD | 91.5 | 8.55
35.440.1202 | 833.699/2 | 20 W 4UÇLU FLORESAN LAMBALAR İÇİN, 3 SAAT SÜRELİ, | AD | 155 | 8.55
35.440.1203 | 833.699/3 | 65 W 4UÇLU FLORESAN LAMBALAR İÇİN, 1 SAAT SÜRELİ, | AD | 98 | 8.55
35.440.1204 | 833.699/4 | 65 W 4UÇLU FLORESAN LAMBALAR İÇİN, 3SAAT SÜRELİ, | AD | 168 | 8.55
35.440.1205 | 833.699/5 | 26 W 2 UÇLU FLORESAN LAMBALAR İÇİN, 1 SAAT SÜRELİ, | AD | 78.5 | 8.55
35.440.1206 | 833.699/6 | 26 W 2 UÇLU FLORESAN LAMBALAR İÇİN, 3 SAAT SÜRELİ, | AD | 138 | 8.55
35.440.1207 | 833.699/7 | 20 W HALOJEN LAMBALAR İÇİN, 1SAAT SÜRELİ, | AD | 164 | 8.55
35.440.1208 | 833.699/8 | 20 W HALOJEN LAMBALAR İÇİN, 3SAAT SÜRELİ, | AD | 256 | 8.55
35.440.1209 | 833.699/9 | 50 W HALOJEN LAMBALAR İÇİN, 1SAAT SÜRELİ, | AD | 196 | 8.55
35.440.1210 | 833.699/10 | 50 W HALOJEN LAMBALAR İÇİN, 3SAAT SÜRELİ, | AD | 302 | 8.55
35.440.2001 | 833.711 | Kesintide yanan, sıva üstü tip, 1 saat süreli acil durum aydınlatma armatürü (Ledli, 1 saat süre boyunca en az 130 lm ışık akısı verebilen) | AD | 208 | 11.4
35.440.2002 | 833.712 | Kesintide yanan, sıva üstü tip, 3 saat süreli acil durum aydınlatma armatürü (Ledli, 3 saat süre boyunca en az 130 lm ışık akısı verebilecek) | AD | 213 | 11.4
35.440.2003 | 833.713 | Kesintide yanan, gömme tip, 1 saat süreli acil durum aydınlatma armatürü (Ledli, 1 saat süre boyunca en az 130 lm ışık akısı verebilecek) | AD | 220 | 11.4
35.440.2004 | 833.714 | Kesintide yanan, gömme tip, 3 saat süreli acil durum aydınlatma armatürü (Ledli, 3 saat süre boyunca en az 130 lm ışık akısı verebilecek) | AD | 224 | 11.4
35.440.2005 | 833.715 | Sürekli yanan, sıva üstü tip, 1 saat süreli acil durum aydınlatma armatürü (Ledli, 1 saat süre boyunca en az 130 lm ışık akısı verebilecek ) | AD | 214 | 11.4
35.440.2006 | 833.716 | Sürekli yanan, sıva üstü tip, 3 saat süreli acil durum aydınlatma armatürü (Ledli, 3 saat süre boyunca en az 130 lm ışık akısı verebilecek ) | AD | 219 | 11.4
35.440.2007 | 833.717 | Sürekli yanan, gömme tip, 1 saat süreli acil durum aydınlatma armatürü (Ledli, 1 saat süre boyunca en az 130 lm ışık akısı verebilecek ) | AD | 226 | 11.4
35.440.2008 | 833.718 | Sürekli yanan, gömme tip, 3 saat süreli acil durum aydınlatma armatürü (Ledli, 3 saat süre boyunca en az 130 lm ışık akısı verebilecek ) | AD | 230 | 11.4
35.440.2101 | 833.731 | 1 saat süreli tek yüzlü, kesintide yanan acil durum yönlendirme armatürü (Ledli) | AD | 188 | 11.4
35.440.2102 | 833.732 | 3 saat süreli tek yüzlü, kesintide yanan acil durum yönlendirme armatürü (Ledli) | AD | 220 | 11.4
35.440.2103 | 833.733 | 1 saat süreli çift yüzlü, kesintide yanan acil durum yönlendirme armatürü (Ledli) | AD | 194 | 11.4
35.440.2104 | 833.734 | 3 saat süreli çift yüzlü, kesintide yanan acil durum yönlendirme armatürü (Ledli) | AD | 220 | 11.4
35.440.2201 | 833.751 | 2x9 W LED lambalı, 3 saat süreli Acil Aydınlatma Armatürleri (taşınabilir) | AD | 306
35.440.2202 | 833.752 | 2x15 W LED lambalı, 3 saat süreli Acil Aydınlatma Armatürleri (taşınabilir) | AD | 372
35.450.1001 | 838.211 | 12 KANAL SES KONTROL VE KAYIT MİKSERİ | AD | 1950 | 119
35.450.1002 | 838.212 | 16 KANAL SES KONTROL VE KAYIT MİKSERİ | AD | 2360 | 146
35.450.1003 | 838.213 | 24 KANAL SES KONTROL VE KAYIT MİKSERİ | AD | 3450 | 159
35.450.1004 | 838.214 | 32 KANAL SES KONTROL VE KAYIT MİKSERİ | AD | 7510 | 211
35.450.1101 | 838.221 | 1 x 31 BAND GRAFİK EGUALİZER | AD | 667 | 79.5
35.450.1102 | 838.222 | 2 x 15 BAND GRAFİK EGUALİZER | AD | 792 | 93
35.450.1103 | 838.223 | 2 x 31 BAND GRAFİK EGUALİZER | AD | 1150 | 146
35.450.1200 | 838.230 | OPERATÖR MONİTÖR | AD | 1140 | 159
35.450.1301 | 839.101 | DAHİLİ TİP HAT TRANSFORMATÖRÜ VE MONTAJI | AD | 20.1 | 6.25
35.450.1302 | 839.102 | HARİCİ TİP HAT TRANSFORMATÖRÜ VE MONTAJI | AD | 23.7 | 6.25
35.450.1401 | 840.101 | 3-5 W.lık TEK TARAFLI HOPARLÖR VE MONTAJI | AD | 50.5 | 6.25
35.450.1402 | 840.102 | 3-5 W.lık ÇİFT TARAFLI HOPARLÖR VE MONTAJI | AD | 68 | 6.25
35.450.1403 | 840.103 | 5 W.DIŞ TESİRLERE DAYANIKLI TEK TARAFLI HOPARLÖR | AD | 58.5 | 6.25
35.450.1404 | 840.104 | 5 W.DIŞ TESİRLERE DAYANIKLI ÇİFT TARAFLI HOPARLÖR | AD | 78 | 7.95
35.450.1405 | 840.105 | HARİCİ TİP HAVA BASINÇLI HOPARLÖR 10 W. | AD | 90.5 | 7.95
35.450.1406 | 840.106 | 3*6 W. SÜTUN TİPİ HOPARLÖR | AD | 120 | 7.3
35.450.1407 | 840.107 | 3*10 W. SÜTUN TİPİ HOPARLÖR | AD | 131 | 7.3
35.450.1408 | 840.108 | 10 W TEK TARAFLI HOPARLÖR | AD | 110 | 7.3
35.450.1409 | 840.109 | 10 W ÇİFT TARAFLI HOPARLÖR | AD | 230 | 7.3
35.450.2000 | 840.110 | DİJİTAL İŞLEMCİ CROSSOVER | AD | 1060 | 93
35.450.2101 | 840.121 | 10 " MONİTÖR HOPARLÖR | AD | 1750 | 199
35.450.2102 | 840.122 | 12 " MONİTÖR HOPARLÖR | AD | 2250 | 239
35.450.2103 | 840.123 | 15 " MONİTÖR HOPARLÖR | AD | 2610 | 265
35.450.2201 | 840.131 | 15 " SUBWOOFER HOPARLÖR | AD | 2830 | 289
35.450.2202 | 840.132 | 18 " SUBWOOFER HOPARLÖR | AD | 3440 | 344
35.450.2301 | 840.141 | 12 " FULL RANGE HOPARLÖR | AD | 2260 | 239
35.450.2302 | 840.142 | 15 " FULL RANGE HOPARLÖR | AD | 2620 | 279
35.450.2400 | 840.150 | HOPARLÖR ASMA APARATI | AD | 259 | 133
35.450.2800 | 840.170 | STAGE BOX | AD | 615 | 66.5
35.450.3000 | 840.190 | NEUTRİK JACKLAR | AD | 24.7 | 7.85
35.450.3100 | 841.101 | POTANSİYOMETRE VE TESİSATI | AD | 32.9 | 7.85
35.450.3200 | 841.102 | KANAL SEÇİCİ, (Üçlü) | AD | 19.7 | 7.85
35.450.5001 | 842.101 | MASA TİPİ MİKROFON | AD | 185 | 7.85
35.450.5002 | 842.102 | AYAKLI MİKROFON | AD | 200 | 7.85
35.450.5003 | 842.103 | EL MİKROFONU | AD | 128 | 7.85
35.450.5100 | 843.101 | MİKROFON HATTI TESİSATI | MT | 8.85 | 6.55
35.450.5201 | 843.111 | EL TİPİ 16 KANAL UHF TELSİZ MİKROFON SETİ | TK | 1170
35.450.5202 | 843.112 | YAKA TİPİ 16 KANAL UHF TELSİZ MİKROFON SETİ | TK | 1170
35.450.5203 | 843.113 | BAŞ TİPİ 16 KANAL UHF TELSİZ MİKROFON SETİ | TK | 1250
35.450.5300 | 843.120 | MİKROFON STANDI | AD | 311 | 53.5
35.450.5400 | 843.130 | VOKAL DİNAMİK MİKROFON | AD | 257
35.450.5500 | 843.140 | DİNAMİK MİKROFON ENSTRUMANI | AD | 322
35.450.5600 | 843.150 | MİKROFON SEHPASI | AD | 108 | 12.8
35.450.5701 | 844.101 | AMPLİFİKATÖR VE MONTAJI 25 W. | AD | 456 | 14.6
35.450.5702 | 844.102 | AMPLİFİKATÖR VE MONTAJI 40 W. | AD | 583 | 14.6
35.450.5703 | 844.103 | AMPLİFİKATÖR VE MONTAJI 75 W. | AD | 667 | 14.6
35.450.5704 | 844.104 | AMPLİFİKATÖR VE MONTAJI 100 W. | AD | 834 | 14.6
35.450.5705 | 844.105 | 200 W LIK AMPLİFİKATÖR | AD | 1630 | 15.2
35.450.5706 | 844.106 | 300 W LIK AMPLİFİKATÖR | AD | 1990 | 17.9
35.460.1010 | 840.211 | 24 KANAL IŞIK KONTROL MİKSERİ | AD | 2780 | 307
35.460.1020 | 840.212 | 48 KANAL IŞIK KONTROL MİKSERİ | AD | 4720 | 660
35.460.1110 | 840.221 | 6 KANALLI DİGİTAL DİMMER | AD | 3680 | 660
35.460.1120 | 840.222 | 12 KANALLI DİGİTAL DİMMER | AD | 7940 | 660
35.460.1210 | 840.251 | 600 W PROFİLE SPOT | AD | 2850 | 550
35.460.1220 | 840.252 | 1000 W PROFİLE SPOT | AD | 3540 | 550
35.460.1230 | 840.253 | 2000 W PROFİLE SPOT | AD | 5530 | 550
35.460.1310 | 840.261 | 300/500 W PC SPOT, BARNDOOR 500 W AMPUL | AD | 962 | 116
35.460.1320 | 840.262 | 650/1000 W PC SPOT, BARNDOOR 1000 W AMPUL | AD | 1010 | 116
35.460.1410 | 840.271 | 300/500 W FRESNEL SPOT, BARNDOOR 500 W AMPUL | AD | 860 | 116
35.460.1420 | 840.272 | 650/1000 W FRESNEL SPOT, BARNDOOR 1000 W AMPUL | AD | 1010 | 116
35.460.1510 | 840.281 | PAR56 SPOT VE AMPÜL | AD | 215 | 12.8
35.460.1520 | 840.282 | PAR64 SPOT VE AMPÜL | AD | 250 | 12.8
35.470.1001 | 844.126 | 2000 ANSI-LÜMEN, 1024x768 ÇÖZÜNÜRLÜKTE PROJEKSİYON | AD | 2490 | 209
35.470.1002 | 844.127 | 2500 ANSI-LÜMEN, 1024x768 ÇÖZÜNÜRLÜKTE PROJEKSİYON | AD | 3270 | 209
35.470.1003 | 844.128 | 3000 ANSI-LÜMEN, 1024x768 ÇÖZÜNÜRLÜKTE PROJEKSİYON | AD | 4060 | 209
35.470.1004 | 844.129 | 3500 ANSI-LÜMEN, 1024x768 ÇÖZÜNÜRLÜKTE PROJEKSİYON | AD | 4840 | 209
35.470.1005 | 844.130 | 4000 ANSI-LÜMEN, 1024x768 ÇÖZÜNÜRLÜKTE PROJEKSİYON | AD | 5600 | 209
35.470.1006 | 844.131 | 4500 ANSI-LÜMEN, 1024x768 ÇÖZÜNÜRLÜKTE PROJEKSİYON | AD | 6380 | 209
35.470.1007 | 844.132 | 5000 ANSI-LÜMEN, 1024x768 ÇÖZÜNÜRLÜKTE PROJEKSİYON | AD | 7170 | 209
35.470.1008 | 844.133 | 6500 ANSI-LÜMEN, 1024x768 ÇÖZÜNÜRLÜKTE PROJEKSİYON | AD | 8030 | 209
35.470.2001 | 844.135 | KALDIRMA KAPASİTESİ 5 TONA KADAR HİDROLİK SAHNE PLATFORMU (ASANSÖRÜ) | AD | 45610 | 6730
35.470.2002 | 844.136 | KALDIRMA KAPASİTESİ 10 TONA KADAR HİDROLİK SAHNE PLATFORMU (ASANSÖRÜ) | AD | 55040 | 9410
35.470.2003 | 844.137 | KALDIRMA KAPASİTESİ 20 TONA KADAR HİDROLİK SAHNE PLATFORMU (ASANSÖRÜ) | AD | 67880 | 12060
35.470.2004 | 844.138 | KALDIRMA KAPASİTESİ 30 TONA KADAR HİDROLİK SAHNE PLATFORMU (ASANSÖRÜ) | AD | 83380 | 13410
35.470.2005 | 844.139 | KALDIRMA KAPASİTESİ 40 TONA KADAR HİDROLİK SAHNE PLATFORMU (ASANSÖRÜ) | AD | 101900 | 14740
35.470.3001 | 844.141 | 200 x 150 MOTORLU PERDE | AD | 731 | 79.5
35.470.3002 | 844.142 | 250 x 190 MOTORLU PERDE | AD | 982 | 93
35.470.3003 | 844.143 | 300 x 225 MOTORLU PERDE | AD | 1300 | 106
35.470.3004 | 844.144 | 350 x 265 MOTORLU PERDE | AD | 1540 | 119
35.470.3005 | 844.145 | 400 x 300 MOTORLU PERDE | AD | 1820 | 133
35.470.3006 | 844.146 | 450 x 340 MOTORLU PERDE | AD | 2130 | 159
35.470.3007 | 844.147 | 500 x 375 MOTORLU PERDE | AD | 2650 | 186
35.470.3008 | 844.148 | 600 x 450 MOTORLU PERDE | AD | 3330 | 265
35.470.3009 | 844.149 | 700 x 575 MOTORLU PERDE | AD | 3740 | 344
35.470.4001 | 844.201 | 2 x 100 W POWER AMPLİFİKATÖR | AD | 1060 | 108
35.470.4002 | 844.202 | 2 x 150 W POWER AMPLİFİKATÖR | AD | 1480 | 121
35.470.4003 | 844.203 | 2 x 250 W POWER AMPLİFİKATÖR | AD | 1850 | 192
35.470.4004 | 844.204 | 2 x 450 W POWER AMPLİFİKATÖR | AD | 2800 | 205
35.470.4005 | 844.205 | 2 x 800 W POWER AMPLİFİKATÖR | AD | 3310 | 239
35.470.4006 | 844.206 | 2 x 1150 W POWER AMPLİFİKATÖR | AD | 4000 | 288
35.480.1000 | 845.103 | TELEVİZYON SORTİSİ | AD | 43.1 | 35
35.480.1100 | 845.104 | 4 ELEMANLI TELEVİZYON ANTENİ | AD | 49.6 | 35
35.480.1101 | 845.105 | 10 ELEMANLI TELEVİZYON ANTENİ | AD | 68 | 35
35.480.1102 | 845.106 | 14 ELEMANLI TELEVİZYON ANTENİ | AD | 77.5 | 35
35.480.1103 | 845.107 | 17 ELEMANLI TELEVİZYON ANTENİ | AD | 86 | 35
35.480.1201 | 845.201 | TELEVİZYON KOLLEKTİF ANTEN SANTRALI 4-20 db | AD | 351 | 99.5
35.480.1202 | 845.202 | TELEVİZYON KOLLEKTİF ANTEN SANTRALI 21-40 db | AD | 366 | 99.5
35.480.1301 | 880.501 | SPLİTTERS DAĞITICI CİNSİ 1/2 MAX DB KAYBI 4 (TS EN 60728-6) | AD | 10.8 | 2.2
35.480.1302 | 880.502 | SPLİTTERS DAĞITICI CİNSİ 1/3 MAX DB KAYBI 6,5 (TS EN 60728-6) | AD | 14.3 | 2.2
35.480.1303 | 880.503 | SPLİTTERS DAĞITICI CİNSİ 1/4 MAX DB KAYBI 8,0 (TS EN 60728-6) | AD | 15 | 2.2
35.480.1304 | 880.504 | SPLİTTERS DAĞITICI CİNSİ 1/6 MAX DB KAYBI 11,0 (TS EN 60728-6) | AD | 36.2 | 2.2
35.480.1305 | 880.505 | SPLİTTERS DAĞITICI CİNSİ 1/8 MAX DB KAYBI 12,0 (TS EN 60728-6) | AD | 42.6 | 2.2
35.480.1401 | 880.551 | TARS DAĞITICI CİNSİ 2/1 ANA MAX DB KAYBI2,2 TALİ20 | AD | 20.4 | 2.35
35.480.1402 | 880.552 | TARS DAĞITICI CİNSİ 2/2 ANA MAX DB KAYBI4,5 TALİ20 | AD | 23.5 | 2.35
35.480.1403 | 880.553 | TARS DAĞITICI CİNSİ 2/4 ANA MAX DBKAYBI4,5TALİ15,5 | AD | 32.3 | 2.35
35.480.1404 | 880.554 | TARS DAĞITICI CİNSİ 2/6 ANA MAX DBKAYBI8,0TALİ17,5 | AD | 37.9 | 2.35
35.480.1405 | 880.555 | TARS DAĞITICI CİNSİ 2/8 ANA MAX DBKAYBI9,5TALİ19,5 | AD | 42.8 | 2.35
35.485.1001 | 847.101 | REDRESÖR VE MONTAJI 24 V. 20 A.e kadar | AD | 337 | 32.7
35.485.1002 | 847.102 | REDRESÖR VE MONTAJI 24 V. 10 A.e kadar | AD | 273 | 32.7
35.485.1003 | 847.103 | REDRESÖR VE MONTAJI 24 V. 5 A.e kadar | AD | 256 | 32.7
35.485.1004 | 847.104 | REDRESÖR VE MONTAJI 24 V. 2 A.e kadar | AD | 174 | 32.7
35.490.1101 | 848.101 | DUAFON MERKEZİ VE MONTAJI 5 Aboneli | AD | 265 | 39.6
35.490.1102 | 848.102 | DUAFON MERKEZİ VE MONTAJI 10 Aboneli | AD | 320 | 39.6
35.490.1103 | 848.103 | DUAFON MERKEZİ VE MONTAJI 15 Aboneli | AD | 409 | 39.6
35.490.1104 | 848.104 | DUAFON MERKEZİ VE MONTAJI 20 Aboneli | AD | 509 | 39.6
35.490.1105 | 848.105 | DUAFON MERKEZİ VE MONTAJI 24 Aboneli | AD | 562 | 39.6
35.490.1200 | 848.201 | İLAVE DUAFON ABONESİ VE MONTAJI | AD | 21.8 | 5.25
35.490.1300 | 848.301 | DUAFON TESİSATI BESLEME HATTI | MT | 5.9 | 5.25
35.500.1001 | 880.201 | 1x2x0.8+0.8 J-Y (St) YANGIN ALARM KABLOLARI | MT | 2.9 | 1.45
35.500.1002 | 880.202 | 2x2x0.8+0.8 J-Y (St) YANGIN ALARM KABLOLARI | MT | 3.3 | 1.45
35.500.1003 | 880.203 | 3x2x0.8+0.8 J-Y (St) YANGIN ALARM KABLOLARI | MT | 3.8 | 1.45
35.500.1004 | 880.204 | 4x2x0.8+0.8 J-Y (St) YANGIN ALARM KABLOLARI | MT | 4.65 | 1.45
35.500.1005 | 880.205 | 5x2x0.8+0.8 J-Y (St) YANGIN ALARM KABLOLARI | MT | 5.25 | 1.45
35.500.1006 | 880.206 | 6x2x0.8+0.8 J-Y (St) YANGIN ALARM KABLOLARI | MT | 5.85 | 1.45
35.500.1007 | 880.207 | 8x2x0.8+0.8 J-Y (St) YANGIN ALARM KABLOLARI | MT | 7.05 | 1.45
35.500.1008 | 880.208 | 10x2x0.8+0.8 J-Y (St) YANGIN ALARM KABLOLARI | MT | 8.45 | 1.45
35.500.1009 | 880.220 | 1x2x1+1 J-Y (St) YANGIN ALARM KABLOLARI | MT | 3.8 | 1.45
35.500.1010 | 880.221 | 2x2x1+1 J-Y (St) YANGIN ALARM KABLOLARI | MT | 4.7 | 1.45
35.500.1011 | 880.222 | 3x2x1+1 J-Y (St) YANGIN ALARM KABLOLARI | MT | 6.1 | 1.45
35.500.1012 | 880.223 | 4x2x1+1 J-Y (St) YANGIN ALARM KABLOLARI | MT | 7.05 | 1.45
35.500.1013 | 880.224 | 5x2x1+1 J-Y (St) YANGIN ALARM KABLOLARI | MT | 8.6 | 1.45
35.500.1014 | 880.225 | 6x2x1+1 J-Y (St) YANGIN ALARM KABLOLARI | MT | 9.9 | 1.45
35.500.1015 | 880.226 | 8x2x1+1 J-Y (St) YANGIN ALARM KABLOLARI | MT | 11.7 | 1.45
35.500.1016 | 880.227 | 10x2x1+1 J-Y (St) YANGIN ALARM KABLOLARI | MT | 14.9 | 1.45
35.500.1017 | 880.239 | 1x2x1.5+1.5 J-Y (St) YANGIN ALARM KABLOLARI | MT | 4.85 | 1.45
35.500.1018 | 880.240 | 2x2x1.5+1.5 J-Y (St) YANGIN ALARM KABLOLARI | MT | 6.45 | 1.45
35.500.1019 | 880.241 | 3x2x1.5+1.5 J-Y (St) YANGIN ALARM KABLOLARI | MT | 8.4 | 1.45
35.500.1020 | 880.242 | 4x2x1.5+1.5 J-Y (St) YANGIN ALARM KABLOLARI | MT | 10.6 | 1.45
35.500.1021 | 880.243 | 5x2x1.5+1.5 J-Y (St) YANGIN ALARM KABLOLARI | MT | 12.1 | 1.45
35.500.1022 | 880.244 | 6x2x1.5+1.5 J-Y (St) YANGIN ALARM KABLOLARI | MT | 13.4 | 1.45
35.500.1023 | 880.245 | 8x2x1.5+1.5 J-Y (St) YANGIN ALARM KABLOLARI | MT | 16.9 | 1.45
35.500.1024 | 880.246 | 10x2x1.5+1.5 J-Y (St) YANGIN ALARM KABLOLARI | MT | 21 | 1.45
35.500.1025 | 880.258 | 1x2x2.5+2.5 J-Y (St) YANGIN ALARM KABLOLARI | MT | 5.5 | 1.45
35.500.1026 | 880.259 | 2x2x2.5+2.5 J-Y (St) YANGIN ALARM KABLOLARI | MT | 8.6 | 1.45
35.500.1027 | 880.260 | 3x2x2.5+2.5 J-Y (St) YANGIN ALARM KABLOLARI | MT | 11.6 | 1.45
35.500.1028 | 880.261 | 4x2x2.5+2.5 J-Y (St) YANGIN ALARM KABLOLARI | MT | 15.2 | 1.45
35.500.1029 | 880.262 | 5x2x2.5+2.5 J-Y (St) YANGIN ALARM KABLOLARI | MT | 18.7 | 1.45
35.500.1030 | 880.263 | 6x2x2.5+2.5 J-Y (St) YANGIN ALARM KABLOLARI | MT | 23 | 1.45
35.500.1031 | 880.264 | 8x2x2.5+2.5 J-Y (St) YANGIN ALARM KABLOLARI | MT | 29.7 | 1.45
35.500.1032 | 880.265 | 10x2x2.5+2.5 J-Y (St) YANGIN ALARM KABLOLARI | MT | 35.9 | 1.45
35.500.2101 | 880.390/1 | LIYCY, LIYC2Y SİNYAL KABLOSU 2X0.14 mm2 | MT | 1.4 | 0.8
35.500.2102 | 880.390/10 | LIYCY, LIYC2Y SİNYAL KABLOSU 12X0.14 mm2 | MT | 3.85 | 0.8
35.500.2103 | 880.390/11 | LIYCY, LIYC2Y SİNYAL KABLOSU 14X0.14 mm2 | MT | 4.2 | 0.8
35.500.2104 | 880.390/12 | LIYCY, LIYC2Y SİNYAL KABLOSU 16X0.14 mm2 | MT | 4.4 | 0.8
35.500.2105 | 880.390/13 | LIYCY, LIYC2Y SİNYAL KABLOSU 18X0.14 mm2 | MT | 4.9 | 0.8
35.500.2106 | 880.390/14 | LIYCY, LIYC2Y SİNYAL KABLOSU 20X0.14 mm2 | MT | 5.5 | 0.8
35.500.2107 | 880.390/15 | LIYCY, LIYC2Y SİNYAL KABLOSU 25X0.14 mm2 | MT | 6.3 | 0.8
35.500.2108 | 880.390/2 | LIYCY, LIYC2Y SİNYAL KABLOSU 3X0.14 mm2 | MT | 2.05 | 0.8
35.500.2109 | 880.390/3 | LIYCY, LIYC2Y SİNYAL KABLOSU 4X0.14 mm2 | MT | 2.25 | 0.8
35.500.2110 | 880.390/4 | LIYCY, LIYC2Y SİNYAL KABLOSU 5X0.14 mm2 | MT | 2.3 | 0.8
35.500.2111 | 880.390/5 | LIYCY, LIYC2Y SİNYAL KABLOSU 6X0.14 mm2 | MT | 2.65 | 0.8
35.500.2112 | 880.390/6 | LIYCY, LIYC2Y SİNYAL KABLOSU 7X0.14 mm2 | MT | 2.8 | 0.8
35.500.2113 | 880.390/7 | LIYCY, LIYC2Y SİNYAL KABLOSU 8X0.14 mm2 | MT | 3.3 | 0.8
35.500.2114 | 880.390/8 | LIYCY, LIYC2Y SİNYAL KABLOSU 9X0.14 mm2 | MT | 3.45 | 0.8
35.500.2115 | 880.390/9 | LIYCY, LIYC2Y SİNYAL KABLOSU 10X0.14 mm2 | MT | 3.5 | 0.8
35.500.2116 | 880.391/1 | LIYCY, LIYC2Y SİNYAL KABLOSU 2X0.25 mm2 | MT | 1.7 | 0.8
35.500.2117 | 880.391/10 | LIYCY, LIYC2Y SİNYAL KABLOSU 14X0.25 mm2 | MT | 4.9 | 0.8
35.500.2118 | 880.391/11 | LIYCY, LIYC2Y SİNYAL KABLOSU 16X0.25 mm2 | MT | 5.5 | 0.8
35.500.2119 | 880.391/12 | LIYCY, LIYC2Y SİNYAL KABLOSU 18X0.25 mm2 | MT | 6.2 | 0.8
35.500.2120 | 880.391/13 | LIYCY, LIYC2Y SİNYAL KABLOSU 20X0.25 mm2 | MT | 6.9 | 0.8
35.500.2121 | 880.391/14 | LIYCY, LIYC2Y SİNYAL KABLOSU 25X0.25 mm2 | MT | 7.9 | 0.8
35.500.2122 | 880.391/2 | LIYCY, LIYC2Y SİNYAL KABLOSU 3X0.25 mm2 | MT | 2.1 | 0.8
35.500.2123 | 880.391/3 | LIYCY, LIYC2Y SİNYAL KABLOSU 4X0.25 mm2 | MT | 2.3 | 0.8
35.500.2124 | 880.391/4 | LIYCY, LIYC2Y SİNYAL KABLOSU 5X0.25 mm2 | MT | 2.8 | 0.8
35.500.2125 | 880.391/5 | LIYCY, LIYC2Y SİNYAL KABLOSU 6X0.25 mm2 | MT | 3.1 | 0.8
35.500.2126 | 880.391/6 | LIYCY, LIYC2Y SİNYAL KABLOSU 7X0.25 mm2 | MT | 3.3 | 0.8
35.500.2127 | 880.391/7 | LIYCY, LIYC2Y SİNYAL KABLOSU 8X0.25 mm2 | MT | 3.45 | 0.8
35.500.2128 | 880.391/8 | LIYCY, LIYC2Y SİNYAL KABLOSU 10X0.25 mm2 | MT | 4.1 | 0.8
35.500.2129 | 880.391/9 | LIYCY, LIYC2Y SİNYAL KABLOSU 12X0.25 mm2 | MT | 4.4 | 0.8
35.500.2130 | 880.392/1 | LIYCY, LIYC2Y SİNYAL KABLOSU 2X0 34 mm2 | MT | 2.3 | 1
35.500.2131 | 880.392/10 | LIYCY, LIYC2Y SİNYAL KABLOSU 14X0.34 mm2 | MT | 6.2 | 1
35.500.2132 | 880.392/11 | LIYCY, LIYC2Y SİNYAL KABLOSU 16X0.34 mm2 | MT | 6.95 | 1
35.500.2133 | 880.392/12 | LIYCY, LIYC2Y SİNYAL KABLOSU 18X0.34 mm2 | MT | 7.65 | 1
35.500.2134 | 880.392/13 | LIYCY, LIYC2Y SİNYAL KABLOSU 20X0.34 mm2 | MT | 8.25 | 1
35.500.2135 | 880.392/14 | LIYCY, LIYC2Y SİNYAL KABLOSU 25X0.34 mm2 | MT | 9.85 | 1
35.500.2136 | 880.392/2 | LIYCY, LIYC2Y SİNYAL KABLOSU 3X0.34 mm2 | MT | 2.4 | 1
35.500.2137 | 880.392/3 | LIYCY, LIYC2Y SİNYAL KABLOSU 4X0.34 mm2 | MT | 2.85 | 1
35.500.2138 | 880.392/4 | LIYCY, LIYC2Y SİNYAL KABLOSU 5X0.34 mm2 | MT | 3.35 | 1
35.500.2139 | 880.392/5 | LIYCY, LIYC2Y SİNYAL KABLOSU 6X0.34 mm2 | MT | 3.5 | 1
35.500.2140 | 880.392/6 | LIYCY, LIYC2Y SİNYAL KABLOSU 7X0.34 mm2 | MT | 3.8 | 1
35.500.2141 | 880.392/7 | LIYCY, LIYC2Y SİNYAL KABLOSU 8X0.34 mm2 | MT | 4.25 | 1
35.500.2142 | 880.392/8 | LIYCY, LIYC2Y SİNYAL KABLOSU 10X0.34 mm2 | MT | 5 | 1
35.500.2143 | 880.392/9 | LIYCY, LIYC2Y SİNYAL KABLOSU 12X0.34 mm2 | MT | 5.55 | 1
35.500.2144 | 880.393/1 | LIYCY, LIYC2Y SİNYAL KABLOSU 2X0.50 mm2 | MT | 2.5 | 1
35.500.2145 | 880.393/2 | LIYCY, LIYC2Y SİNYAL KABLOSU 3X0.50 mm2 | MT | 2.6 | 1
35.500.2146 | 880.393/3 | LIYCY, LIYC2Y SİNYAL KABLOSU 4X0.50 mm2 | MT | 3.05 | 1
35.500.2147 | 880.393/4 | LIYCY, LIYC2Y SİNYAL KABLOSU 5X0.50 mm2 | MT | 3.45 | 1
35.500.2148 | 880.393/5 | LIYCY, LIYC2Y SİNYAL KABLOSU 6X0.50 mm2 | MT | 3.95 | 1
35.500.2149 | 880.393/6 | LIYCY, LIYC2Y SİNYAL KABLOSU 7X0.50 mm2 | MT | 4.15 | 1
35.500.2150 | 880.393/7 | LIYCY, LIYC2Y SİNYAL KABLOSU 8X0.50 mm2 | MT | 4.8 | 1
35.500.2151 | 880.393/8 | LIYCY, LIYC2Y SİNYAL KABLOSU 9X0.50 mm2 | MT | 5.1 | 1
35.500.2152 | 880.393/9 | LIYCY, LIYC2Y SİNYAL KABLOSU 10X0.50 mm2 | MT | 5.55 | 1
35.500.2153 | 880.393/10 | LIYCY, LIYC2Y SİNYAL KABLOSU 12X0.50 mm2 | MT | 6.25 | 1
35.500.2154 | 880.393/11 | LIYCY, LIYC2Y SİNYAL KABLOSU 14X0.50 mm2 | MT | 7.15 | 1
35.500.2155 | 880.393/12 | LIYCY, LIYC2Y SİNYAL KABLOSU 16X0.50 mm2 | MT | 8 | 1
35.500.2156 | 880.393/13 | LIYCY, LIYC2Y SİNYAL KABLOSU 18X0.50 mm2 | MT | 8.6 | 1
35.500.2157 | 880.393/14 | LIYCY, LIYC2Y SİNYAL KABLOSU 20X0.50 mm2 | MT | 9.45 | 1
35.500.2158 | 880.393/15 | LIYCY, LIYC2Y SİNYAL KABLOSU 25X0.50 mm2 | MT | 11.4 | 1
35.500.2159 | 880.394/1 | LIYCY, LIYC2Y SİNYAL KABLOSU 2X0.75 mm2 | MT | 2.7 | 1
35.500.2160 | 880.394/2 | LIYCY, LIYC2Y SİNYAL KABLOSU 3X0.75 mm2 | MT | 3.15 | 1
35.500.2161 | 880.394/3 | LIYCY, LIYC2Y SİNYAL KABLOSU 4X0.75 mm2 | MT | 3.7 | 1
35.500.2162 | 880.394/4 | LIYCY, LIYC2Y SİNYAL KABLOSU 5X0.75 mm2 | MT | 4.3 | 1
35.500.2163 | 880.394/5 | LIYCY, LIYC2Y SİNYAL KABLOSU 6X0.75 mm2 | MT | 4.95 | 1
35.500.2164 | 880.394/6 | LIYCY, LIYC2Y SİNYAL KABLOSU 7X0.75 mm2 | MT | 5.5 | 1
35.500.2165 | 880.394/7 | LIYCY, LIYC2Y SİNYAL KABLOSU 8X0.75 mm2 | MT | 6.1 | 1
35.500.2166 | 880.394/8 | LIYCY, LIYC2Y SİNYAL KABLOSU 9X0.75 mm2 | MT | 6.35 | 1
35.500.2167 | 880.394/9 | LIYCY, LIYC2Y SİNYAL KABLOSU 10X0.75 mm2 | MT | 7.1 | 1
35.500.2168 | 880.394/10 | LIYCY, LIYC2Y SİNYAL KABLOSU 12X0.75 mm2 | MT | 8.15 | 1
35.500.2169 | 880.394/11 | LIYCY, LIYC2Y SİNYAL KABLOSU 14X0.75 mm2 | MT | 9.15 | 1
35.500.2170 | 880.394/12 | LIYCY, LIYC2Y SİNYAL KABLOSU 16X0.75 mm2 | MT | 10.3 | 1
35.500.2171 | 880.394/13 | LIYCY, LIYC2Y SİNYAL KABLOSU 18X0.75 mm2 | MT | 11.3 | 1
35.500.2172 | 880.394/14 | LIYCY, LIYC2Y SİNYAL KABLOSU 20X0.75 mm2 | MT | 12.2 | 1
35.500.2173 | 880.394/15 | LIYCY, LIYC2Y SİNYAL KABLOSU 25X0.75 mm2 | MT | 15.5 | 1
35.500.2174 | 880.395/1 | LIYCY, LIYC2Y SİNYAL KABLOSU 2X1.0 mm2 | MT | 3.3 | 1.3
35.500.2175 | 880.395/2 | LIYCY, LIYC2Y SİNYAL KABLOSU 3X1.0 mm2 | MT | 3.95 | 1.3
35.500.2176 | 880.395/3 | LIYCY, LIYC2Y SİNYAL KABLOSU 4X1.0 mm2 | MT | 4.4 | 1.3
35.500.2177 | 880.395/4 | LIYCY, LIYC2Y SİNYAL KABLOSU 5X1.0 mm2 | MT | 5.15 | 1.3
35.500.2178 | 880.395/5 | LIYCY, LIYC2Y SİNYAL KABLOSU 6X1.0 mm2 | MT | 6.1 | 1.3
35.500.2179 | 880.395/6 | LIYCY, LIYC2Y SİNYAL KABLOSU 7X1.0 mm2 | MT | 6.7 | 1.3
35.500.2180 | 880.395/7 | LIYCY, LIYC2Y SİNYAL KABLOSU 8X1.0 mm2 | MT | 7.4 | 1.3
35.500.2181 | 880.395/8 | LIYCY, LIYC2Y SİNYAL KABLOSU 9X1.0 mm2 | MT | 7.9 | 1.3
35.500.2182 | 880.395/9 | LIYCY, LIYC2Y SİNYAL KABLOSU 10X1.0 mm2 | MT | 8.9 | 1.3
35.500.2183 | 880.395/10 | LIYCY, LIYC2Y SİNYAL KABLOSU 12X1.0 mm2 | MT | 10.3 | 1.3
35.500.2184 | 880.395/11 | LIYCY, LIYC2Y SİNYAL KABLOSU 14X1.0 mm2 | MT | 11.2 | 1.3
35.500.2185 | 880.395/12 | LIYCY, LIYC2Y SİNYAL KABLOSU 16X1.0 mm2 | MT | 12.8 | 1.3
35.500.2186 | 880.395/13 | LIYCY, LIYC2Y SİNYAL KABLOSU 18X1.0 mm2 | MT | 14 | 1.3
35.500.2187 | 880.395/14 | LIYCY, LIYC2Y SİNYAL KABLOSU 20X1.0 mm2 | MT | 15.3 | 1.3
35.500.2188 | 880.395/15 | LIYCY, LIYC2Y SİNYAL KABLOSU 25X1.0 mm2 | MT | 19.6 | 1.3
35.500.2189 | 880.396/1 | LIYCY, LIYC2Y SİNYAL KABLOSU 2X1.5 mm2 | MT | 3.85 | 1.3
35.500.2190 | 880.396/2 | LIYCY, LIYC2Y SİNYAL KABLOSU 3X1.5 mm2 | MT | 4.55 | 1.3
35.500.2191 | 880.396/3 | LIYCY, LIYC2Y SİNYAL KABLOSU 4X1.5 mm2 | MT | 5.6 | 1.3
35.500.2192 | 880.396/4 | LIYCY, LIYC2Y SİNYAL KABLOSU 5X1.5 mm2 | MT | 6.65 | 1.3
35.500.2193 | 880.396/5 | LIYCY, LIYC2Y SİNYAL KABLOSU 6X1.5 mm2 | MT | 7.9 | 1.3
35.500.2194 | 880.396/6 | LIYCY, LIYC2Y SİNYAL KABLOSU 7X1.5 mm2 | MT | 8.6 | 1.3
35.500.2195 | 880.396/7 | LIYCY, LIYC2Y SİNYAL KABLOSU 8X1.5 mm2 | MT | 9.6 | 1.3
35.500.2196 | 880.396/8 | LIYCY, LIYC2Y SİNYAL KABLOSU 9X1.5 mm2 | MT | 9.85 | 1.3
35.500.2197 | 880.396/9 | LIYCY, LIYC2Y SİNYAL KABLOSU 10X1.5 mm2 | MT | 11.2 | 1.3
35.500.2198 | 880.396/10 | LIYCY, LIYC2Y SİNYAL KABLOSU 12X1.5 mm2 | MT | 13.3 | 1.3
35.500.2199 | 880.396/11 | LIYCY, LIYC2Y SİNYAL KABLOSU 14X1.5 mm2 | MT | 14.8 | 1.3
35.500.2200 | 880.396/12 | LIYCY, LIYC2Y SİNYAL KABLOSU 16X1.5 mm2 | MT | 17 | 1.3
35.500.2201 | 880.396/13 | LIYCY, LIYC2Y SİNYAL KABLOSU 18X1.5 mm2 | MT | 18.7 | 1.3
35.500.2202 | 880.396/14 | LIYCY, LIYC2Y SİNYAL KABLOSU 20X1.5 mm2 | MT | 20.5 | 1.3
35.500.2203 | 880.396/15 | LIYCY, LIYC2Y SİNYAL KABLOSU 25X1.5 mm2 | MT | 25.9 | 1.3
35.500.2204 | 880.397/1 | LIYCY, LIYC2Y SİNYAL KABLOSU 2X2.5 mm2 | MT | 5 | 1.3
35.500.2205 | 880.397/2 | LIYCY, LIYC2Y SİNYAL KABLOSU 3X2.5 mm2 | MT | 6.4 | 1.3
35.500.2206 | 880.397/3 | LIYCY, LIYC2Y SİNYAL KABLOSU 4X2.5 mm2 | MT | 7.9 | 1.3
35.500.2207 | 880.397/4 | LIYCY, LIYC2Y SİNYAL KABLOSU 5X2.5 mm2 | MT | 9.6 | 1.3
35.500.2208 | 880.397/5 | LIYCY, LIYC2Y SİNYAL KABLOSU 6X2.5 mm2 | MT | 11 | 1.3
35.500.2209 | 880.397/6 | LIYCY, LIYC2Y SİNYAL KABLOSU 7X2.5 mm2 | MT | 12.1 | 1.3
35.500.2210 | 880.397/7 | LIYCY, LIYC2Y SİNYAL KABLOSU 8X2.5 mm2 | MT | 14.4 | 1.3
35.500.2211 | 880.397/8 | LIYCY, LIYC2Y SİNYAL KABLOSU 9X2.5 mm2 | MT | 15.2 | 1.3
35.500.2212 | 880.397/9 | LIYCY, LIYC2Y SİNYAL KABLOSU 10X2.5 mm2 | MT | 17.8 | 1.3
35.500.2213 | 880.397/10 | LIYCY, LIYC2Y SİNYAL KABLOSU 12X2.5 mm2 | MT | 21.2 | 1.3
35.500.2214 | 880.397/11 | LIYCY, LIYC2Y SİNYAL KABLOSU 14X2.5 mm2 | MT | 23.8 | 1.3
35.500.2215 | 880.397/12 | LIYCY, LIYC2Y SİNYAL KABLOSU 16X2.5 mm2 | MT | 26.6 | 1.3
35.500.2216 | 880.397/13 | LIYCY, LIYC2Y SİNYAL KABLOSU 18X2.5 mm2 | MT | 30.3 | 1.3
35.500.2217 | 880.397/14 | LIYCY, LIYC2Y SİNYAL KABLOSU 20X2.5 mm2 | MT | 32.8 | 1.3
35.500.2218 | 880.397/15 | LIYCY, LIYC2Y SİNYAL KABLOSU 25X2.5 mm2 | MT | 41.7 | 1.3
35.500.2401 | 880.301 | 2x2x0.22mm2 LIYCY (St) CY TİPİ ENSTRUMANTASYON, SİNYAL VE KUMANDA KABLOSU | MT | 3.2 | 1.45
35.500.2402 | 880.302 | 3x2x0.22mm2 LIYCY (St) CY TİPİ ENSTRUMANTASYON, SİNYAL VE KUMANDA KABLOSU | MT | 3.5 | 1.45
35.500.2403 | 880.303 | 2x4x0.22mm2 LIYCY (St) CY TİPİ ENSTRUMANTASYON, SİNYAL VE KUMANDA KABLOSU | MT | 3.85 | 1.45
35.500.2404 | 880.304 | 5x2x0.22mm2 LIYCY (St) CY TİPİ ENSTRUMANTASYON, SİNYAL VE KUMANDA KABLOSU | MT | 4.4 | 1.45
35.500.2405 | 880.305 | 6x2x0.22mm2 LIYCY (St) CY TİPİ ENSTRUMANTASYON, SİNYAL VE KUMANDA KABLOSU | MT | 4.55 | 1.45
35.500.2406 | 880.306 | 7x2x0.22mm2 LIYCY (St) CY TİPİ ENSTRUMANTASYON, SİNYAL VE KUMANDA KABLOSU | MT | 5.1 | 1.45
35.500.2407 | 880.307 | 8x2x0.22mm2 LIYCY (St) CY TİPİ ENSTRUMANTASYON, SİNYAL VE KUMANDA KABLOSU | MT | 5.8 | 1.45
35.500.2408 | 880.308 | 10x2x0.22mm2 LIYCY (St) CY TİPİ ENSTRUMANTASYON, SİNYAL VE KUMANDA KABLOSU | MT | 6.45 | 2.35
35.500.2409 | 880.309 | 12x2x0.22mm2 LIYCY (St) CY TİPİ ENSTRUMANTASYON, SİNYAL VE KUMANDA KABLOSU | MT | 7.35 | 2.35
35.500.2410 | 880.310 | 15x2x0.22mm2 LIYCY (St) CY TİPİ ENSTRUMANTASYON, SİNYAL VE KUMANDA KABLOSU | MT | 8.45 | 2.35
35.500.2411 | 880.311 | 18x2x0.22mm2 LIYCY (St) CY TİPİ ENSTRUMANTASYON, SİNYAL VE KUMANDA KABLOSU | MT | 9.2 | 2.35
35.500.2412 | 880.312 | 20x2x0.22mm2 LIYCY (St) CY TİPİ ENSTRUMANTASYON, SİNYAL VE KUMANDA KABLOSU | MT | 10.5 | 2.35
35.500.2413 | 880.313 | 2x25x0.22mm2 LIYCY (St) CY TİPİ ENSTRUMANTASYON, SİNYAL VE KUMANDA KABLOSU | MT | 11.8 | 2.35
35.500.2414 | 880.314 | 2x2x0.34mm2 LIYCY (St) CY TİPİ ENSTRUMANTASYON, SİNYAL VE KUMANDA KABLOSU | MT | 3.6 | 1.45
35.500.2415 | 880.315 | 3x2x0.34mm2 LIYCY (St) CY TİPİ ENSTRUMANTASYON, SİNYAL VE KUMANDA KABLOSU | MT | 3.9 | 1.45
35.500.2416 | 880.316 | 4x2x0.34mm2 LIYCY (St) CY TİPİ ENSTRUMANTASYON, SİNYAL VE KUMANDA KABLOSU | MT | 4.4 | 1.45
35.500.2417 | 880.317 | 5x2x0.34mm2 LIYCY (St) CY TİPİ ENSTRUMANTASYON, SİNYAL VE KUMANDA KABLOSU | MT | 5.3 | 1.45
35.500.2418 | 880.318 | 6x2x0.34mm2 LIYCY (St) CY TİPİ ENSTRUMANTASYON, SİNYAL VE KUMANDA KABLOSU | MT | 5.8 | 1.45
35.500.2419 | 880.319 | 7x2x0.34mm2 LIYCY (St) CY TİPİ ENSTRUMANTASYON, SİNYAL VE KUMANDA KABLOSU | MT | 6.35 | 1.45
35.500.2420 | 880.320 | 8x2x0.34mm2 LIYCY (St) CY TİPİ ENSTRUMANTASYON, SİNYAL VE KUMANDA KABLOSU | MT | 7 | 1.45
35.500.2421 | 880.321 | 10x2x0.34mm2 LIYCY (St) CY TİPİ ENSTRUMANTASYON, SİNYAL VE KUMANDA KABLOSU | MT | 8.05 | 2.35
35.500.2422 | 880.322 | 12x2x0.34mm2 LIYCY (St) CY TİPİ ENSTRUMANTASYON, SİNYAL VE KUMANDA KABLOSU | MT | 9.55 | 2.35
35.500.2423 | 880.323 | 15x2x0.34mm2 LIYCY (St) CY TİPİ ENSTRUMANTASYON, SİNYAL VE KUMANDA KABLOSU | MT | 10.8 | 2.35
35.500.2424 | 880.324 | 2x2x0.50mm2 LIYCY (St) CY TİPİ ENSTRUMANTASYON, SİNYAL VE KUMANDA KABLOSU | MT | 3.85 | 1.45
35.500.2425 | 880.325 | 3x2x0.50mm2 LIYCY (St) CY TİPİ ENSTRUMANTASYON, SİNYAL VE KUMANDA KABLOSU | MT | 4.55 | 1.45
35.500.2426 | 880.326 | 4x2x0.50mm2 LIYCY (St) CY TİPİ ENSTRUMANTASYON, SİNYAL VE KUMANDA KABLOSU | MT | 5.25 | 1.45
35.500.2427 | 880.327 | 5x2x0.50mm2 LIYCY (St) CY TİPİ ENSTRUMANTASYON, SİNYAL VE KUMANDA KABLOSU | MT | 5.8 | 1.45
35.500.2428 | 880.328 | 6x2x0.50mm2 LIYCY (St) CY TİPİ ENSTRUMANTASYON, SİNYAL VE KUMANDA KABLOSU | MT | 6.35 | 1.45
35.500.2429 | 880.329 | 7x2x0.50mm2 LIYCY (St) CY TİPİ ENSTRUMANTASYON, SİNYAL VE KUMANDA KABLOSU | MT | 7.15 | 1.45
35.500.2430 | 880.330 | 8x2x0.50mm2 LIYCY (St) CY TİPİ ENSTRUMANTASYON, SİNYAL VE KUMANDA KABLOSU | MT | 7.7 | 1.45
35.500.2431 | 880.331 | 9x2x0.50mm2 LIYCY (St) CY TİPİ ENSTRUMANTASYON, SİNYAL VE KUMANDA KABLOSU | MT | 8.35 | 2.35
35.500.2432 | 880.332 | 10x2x0.50mm2 LIYCY (St) CY TİPİ ENSTRUMANTASYON, SİNYAL VE KUMANDA KABLOSU | MT | 9.75 | 2.35
35.500.2433 | 880.333 | 12x2x0.50mm2 LIYCY (St) CY TİPİ ENSTRUMANTASYON, SİNYAL VE KUMANDA KABLOSU | MT | 10.5 | 2.35
35.500.2434 | 880.334 | 2x2x0.75mm2 LIYCY (St) CY TİPİ ENSTRUMANTASYON, SİNYAL VE KUMANDA KABLOSU | MT | 4.55 | 1.45
35.500.2435 | 880.335 | 3x2x0.75mm2 LIYCY (St) CY TİPİ ENSTRUMANTASYON, SİNYAL VE KUMANDA KABLOSU | MT | 5.15 | 1.45
35.500.2436 | 880.336 | 4x2x0.75mm2 LIYCY (St) CY TİPİ ENSTRUMANTASYON, SİNYAL VE KUMANDA KABLOSU | MT | 5.8 | 1.45
35.500.2437 | 880.337 | 5x2x0.75mm2 LIYCY (St) CY TİPİ ENSTRUMANTASYON, SİNYAL VE KUMANDA KABLOSU | MT | 6.55 | 1.45
35.500.2438 | 880.338 | 6x2x0.75mm2 LIYCY (St) CY TİPİ ENSTRUMANTASYON, SİNYAL VE KUMANDA KABLOSU | MT | 7.55 | 1.45
35.500.2439 | 880.339 | 7x2x0.75mm2 LIYCY (St) CY TİPİ ENSTRUMANTASYON, SİNYAL VE KUMANDA KABLOSU | MT | 8.6 | 1.45
35.500.2440 | 880.340 | 8x2x0.75mm2 LIYCY (St) CY TİPİ ENSTRUMANTASYON, SİNYAL VE KUMANDA KABLOSU | MT | 9.65 | 1.45
35.500.2441 | 880.341 | 10x2x0.75mm2 LIYCY (St) CY TİPİ ENSTRUMANTASYON, SİNYAL VE KUMANDA KABLOSU | MT | 11.1 | 2.35
35.500.2442 | 880.342 | 12x2x0.75mm2 LIYCY (St) CY TİPİ ENSTRUMANTASYON, SİNYAL VE KUMANDA KABLOSU | MT | 12.5 | 2.35
35.500.2443 | 880.343 | 14x2x0.75mm2 LIYCY (St) CY TİPİ ENSTRUMANTASYON, SİNYAL VE KUMANDA KABLOSU | MT | 13.2 | 2.35
35.500.2444 | 880.344 | 16x2x0.75mm2 LIYCY (St) CY TİPİ ENSTRUMANTASYON, SİNYAL VE KUMANDA KABLOSU | MT | 14 | 2.35
35.500.2445 | 880.345 | 18x2x0.75mm2 LIYCY (St) CY TİPİ ENSTRUMANTASYON, SİNYAL VE KUMANDA KABLOSU | MT | 16 | 2.35
35.500.2446 | 880.346 | 20x2x0.75mm2 LIYCY (St) CY TİPİ ENSTRUMANTASYON, SİNYAL VE KUMANDA KABLOSU | MT | 18 | 2.35
35.500.2447 | 880.347 | 25x2x0.75mm2 LIYCY (St) CY TİPİ ENSTRUMANTASYON, SİNYAL VE KUMANDA KABLOSU | MT | 20.3 | 2.35
35.500.2448 | 880.348 | 2x2x1.00mm2 LIYCY (St) CY TİPİ ENSTRUMANTASYON, SİNYAL VE KUMANDA KABLOSU | MT | 5 | 1.45
35.500.2449 | 880.349 | 3x2x1.00mm2 LIYCY (St) CY TİPİ ENSTRUMANTASYON, SİNYAL VE KUMANDA KABLOSU | MT | 5.8 | 1.45
35.500.2450 | 880.350 | 4x2x1.00mm2 LIYCY (St) CY TİPİ ENSTRUMANTASYON, SİNYAL VE KUMANDA KABLOSU | MT | 6.55 | 1.45
35.500.2451 | 880.351 | 5x2x1.00mm2 LIYCY (St) CY TİPİ ENSTRUMANTASYON, SİNYAL VE KUMANDA KABLOSU | MT | 7.7 | 1.45
35.500.2452 | 880.352 | 6x2x1.00mm2 LIYCY (St) CY TİPİ ENSTRUMANTASYON, SİNYAL VE KUMANDA KABLOSU | MT | 8.95 | 1.45
35.500.2453 | 880.353 | 7x2x1.00mm2 LIYCY (St) CY TİPİ ENSTRUMANTASYON, SİNYAL VE KUMANDA KABLOSU | MT | 10 | 1.45
35.500.2454 | 880.354 | 8x2x1.00mm2 LIYCY (St) CY TİPİ ENSTRUMANTASYON, SİNYAL VE KUMANDA KABLOSU | MT | 11.1 | 1.45
35.500.2455 | 880.355 | 10x2x1.00mm2 LIYCY (St) CY TİPİ ENSTRUMANTASYON, SİNYAL VE KUMANDA KABLOSU | MT | 12.5 | 2.35
35.500.2456 | 880.356 | 12x2x1.00mm2 LIYCY (St) CY TİPİ ENSTRUMANTASYON, SİNYAL VE KUMANDA KABLOSU | MT | 14.6 | 2.35
35.500.2457 | 880.357 | 14x2x1.00mm2 LIYCY (St) CY TİPİ ENSTRUMANTASYON, SİNYAL VE KUMANDA KABLOSU | MT | 15.4 | 2.35
35.500.2458 | 880.358 | 16x2x1.00mm2 LIYCY (St) CY TİPİ ENSTRUMANTASYON, SİNYAL VE KUMANDA KABLOSU | MT | 16.5 | 2.35
35.500.2459 | 880.359 | 18x2x1.00mm2 LIYCY (St) CY TİPİ ENSTRUMANTASYON, SİNYAL VE KUMANDA KABLOSU | MT | 18 | 2.35
35.500.2460 | 880.360 | 20x2x1.00mm2 LIYCY (St) CY TİPİ ENSTRUMANTASYON, SİNYAL VE KUMANDA KABLOSU | MT | 21 | 2.35
35.500.2461 | 880.361 | 25x2x1.00mm2 LIYCY (St) CY TİPİ ENSTRUMANTASYON, SİNYAL VE KUMANDA KABLOSU | MT | 25.5 | 2.35
35.500.2462 | 880.362 | 2x2x1.50mm2 LIYCY (St) CY TİPİ ENSTRUMANTASYON, SİNYAL VE KUMANDA KABLOSU | MT | 5.6 | 1.45
35.500.2463 | 880.363 | 3x2x1.50mm2 LIYCY (St) CY TİPİ ENSTRUMANTASYON, SİNYAL VE KUMANDA KABLOSU | MT | 6.75 | 1.45
35.500.2464 | 880.364 | 4x2x1.50mm2 LIYCY (St) CY TİPİ ENSTRUMANTASYON, SİNYAL VE KUMANDA KABLOSU | MT | 7.8 | 1.45
35.500.2465 | 880.365 | 5x2x1.50mm2 LIYCY (St) CY TİPİ ENSTRUMANTASYON, SİNYAL VE KUMANDA KABLOSU | MT | 9.15 | 1.45
35.500.2466 | 880.366 | 6x2x1.50mm2 LIYCY (St) CY TİPİ ENSTRUMANTASYON, SİNYAL VE KUMANDA KABLOSU | MT | 10.4 | 1.45
35.500.2467 | 880.367 | 7x2x1.50mm2 LIYCY (St) CY TİPİ ENSTRUMANTASYON, SİNYAL VE KUMANDA KABLOSU | MT | 11.5 | 1.45
35.500.2468 | 880.368 | 8x2x1.50mm2 LIYCY (St) CY TİPİ ENSTRUMANTASYON, SİNYAL VE KUMANDA KABLOSU | MT | 13.1 | 1.45
35.500.2469 | 880.369 | 10x2x1.50mm2 LIYCY (St) CY TİPİ ENSTRUMANTASYON, SİNYAL VE KUMANDA KABLOSU | MT | 14.1 | 2.35
35.500.2470 | 880.370 | 12x2x1.50mm2 LIYCY (St) CY TİPİ ENSTRUMANTASYON, SİNYAL VE KUMANDA KABLOSU | MT | 16.3 | 2.35
35.500.2471 | 880.371 | 14x2x1.50mm2 LIYCY (St) CY TİPİ ENSTRUMANTASYON, SİNYAL VE KUMANDA KABLOSU | MT | 18 | 2.35
35.500.2472 | 880.372 | 16x2x1.50mm2 LIYCY (St) CY TİPİ ENSTRUMANTASYON, SİNYAL VE KUMANDA KABLOSU | MT | 19.8 | 2.35
35.500.2473 | 880.373 | 18x2x1.50mm2 LIYCY (St) CY TİPİ ENSTRUMANTASYON, SİNYAL VE KUMANDA KABLOSU | MT | 21.5 | 2.35
35.500.2474 | 880.374 | 20x2x1.50mm2 LIYCY (St) CY TİPİ ENSTRUMANTASYON, SİNYAL VE KUMANDA KABLOSU | MT | 25.9 | 2.35
35.500.2475 | 880.375 | 25x2x1.50mm2 LIYCY (St) CY TİPİ ENSTRUMANTASYON, SİNYAL VE KUMANDA KABLOSU | MT | 30.7 | 2.35
35.500.2476 | 880.376 | 2x2x2.50mm2 LIYCY (St) CY TİPİ ENSTRUMANTASYON, SİNYAL VE KUMANDA KABLOSU | MT | 7.25 | 1.45
35.500.2477 | 880.377 | 3x2x2.50mm2 LIYCY (St) CY TİPİ ENSTRUMANTASYON, SİNYAL VE KUMANDA KABLOSU | MT | 8.95 | 1.45
35.500.2478 | 880.378 | 4x2x2.50mm2LIYCY (St) CY TİPİ ENSTRUMANTASYON, SİNYAL VE KUMANDA KABLOSU | MT | 10.7 | 1.45
35.500.2479 | 880.379 | 5x2x2.50mm2 LIYCY (St) CY TİPİ ENSTRUMANTASYON, SİNYAL VE KUMANDA KABLOSU | MT | 11.8 | 1.45
35.500.2480 | 880.380 | 6x2x2.50mm2 LIYCY (St) CY TİPİ ENSTRUMANTASYON, SİNYAL VE KUMANDA KABLOSU | MT | 13.5 | 1.45
35.500.2481 | 880.381 | 7x2x2.50mm2 LIYCY (St) CY TİPİ ENSTRUMANTASYON, SİNYAL VE KUMANDA KABLOSU | MT | 14.6 | 1.45
35.500.2482 | 880.382 | 8x2x2.50mm2 LIYCY (St) CY TİPİ ENSTRUMANTASYON, SİNYAL VE KUMANDA KABLOSU | MT | 16.4 | 1.45
35.500.2483 | 880.383 | 10x2x2.50mm2 LIYCY (St) CY TİPİ ENSTRUMANTASYON, SİNYAL VE KUMANDA KABLOSU | MT | 19.1 | 2.35
35.500.2484 | 880.384 | 12x2x2.50mm2 LIYCY (St) CY TİPİ ENSTRUMANTASYON, SİNYAL VE KUMANDA KABLOSU | MT | 22.2 | 2.35
35.500.2485 | 880.385 | 14x2x2.50mm2 LIYCY (St) CY TİPİ ENSTRUMANTASYON, SİNYAL VE KUMANDA KABLOSU | MT | 24.1 | 2.35
35.500.2486 | 880.386 | 16x2x2.50mm2 LIYCY (St) CY TİPİ ENSTRUMANTASYON, SİNYAL VE KUMANDA KABLOSU | MT | 26.4 | 2.35
35.500.2487 | 880.387 | 18x2x2.50mm2 LIYCY (St) CY TİPİ ENSTRUMANTASYON, SİNYAL VE KUMANDA KABLOSU | MT | 31.2 | 2.35
35.500.2488 | 880.388 | 20x2x2.50mm2 LIYCY (St) CY TİPİ ENSTRUMANTASYON, SİNYAL VE KUMANDA KABLOSU | MT | 34.6 | 2.35
35.500.2489 | 880.389 | 25x2x2.50mm2 LIYCY (St) CY TİPİ ENSTRUMANTASYON, SİNYAL VE KUMANDA KABLOSU | MT | 36.9 | 2.35
35.505.1001 | 880.401 | RG 6AU, 75 EMPEDANS KOAKSİYAL KABLOLAR | MT | 5.45 | 2.35
35.505.1002 | 880.403 | RG 11A/U, 75 EMPEDANS KOAKSİYAL KABLOLAR | MT | 4.9 | 2.35
35.505.1003 | 880.405 | RG 59B/U, 75 EMPEDANS KOAKSİYAL KABLOLAR | MT | 3.45 | 2.35
35.505.1004 | 880.407 | RG 216 U, 75 EMPEDANS KOAKSİYAL KABLOLAR | MT | 6.05 | 2.35
35.505.1005 | 880.411 | RF 75-7-1, 75 EMPEDANS KOAKSİYAL KABLOLAR | MT | 4.6 | 2.35
35.505.1006 | 880.412 | RF 75-7-3, 75 EMPEDANS KOAKSİYAL KABLOLAR | MT | 6.05 | 2.35
35.505.1007 | 880.414 | RG 8A/U, 50 EMPEDANS KOAKSİYAL KABLOLAR | MT | 5.25 | 2.35
35.505.1008 | 880.415 | RG 58A/U, 50 EMPEDANS KOAKSİYAL KABLOLAR | MT | 3.1 | 2.35
35.505.1009 | 880.416 | RG 58C/U, 50 EMPEDANS KOAKSİYAL KABLOLAR | MT | 3.5 | 2.35
35.505.1010 | 880.417 | RG 58-U, 50 EMPEDANS KOAKSİYAL KABLOLAR | MT | 3.4 | 2.35
35.505.1011 | 880.418 | RG 174-U, 50 EMPEDANS KOAKSİYAL KABLOLAR | MT | 3.1 | 2.35
35.505.1012 | 880.419 | RG 212-U, 50 EMPEDANS KOAKSİYAL KABLOLAR | MT | 9.4 | 2.35
35.505.1013 | 880.420 | RG 213-U, 50 EMPEDANS KOAKSİYAL KABLOLAR | MT | 6.55 | 2.35
35.505.1014 | 880.421 | RG 214-U, 50 EMPEDANS KOAKSİYAL KABLOLAR | MT | 14.4 | 2.35
35.505.1015 | 880.426 | RG 59-U-4, 75 EMPEDANS KOAKSİYAL KABLOLAR | MT | 3.35 | 2.35
35.505.1016 | 880.427 | RG 59-U-6, 75 EMPEDANS KOAKSİYAL KABLOLAR | MT | 3.45 | 2.35
35.505.1017 | 880.428 | RG 6/U-4, 75 EMPEDANS KOAKSİYAL KABLOLAR | MT | 3.45 | 2.35
35.505.1018 | 880.429 | RG 6/U-4P, 75 EMPEDANS KOAKSİYAL KABLOLAR | MT | 3.65 | 2.35
35.505.1019 | 880.430 | RG 6/U-4A, 75 EMPEDANS KOAKSİYAL KABLOLAR | MT | 4.35 | 2.35
35.505.1020 | 880.431 | RG 6/U-6, 75 EMPEDANS KOAKSİYAL KABLOLAR | MT | 3.75 | 2.35
35.505.1021 | 880.432 | RG 6/U-6P, 75 EMPEDANS KOAKSİYAL KABLOLAR | MT | 3.75 | 2.35
35.505.1022 | 880.433 | RG 6/U-6A, 75 EMPEDANS KOAKSİYAL KABLOLAR | MT | 4.9 | 2.35
35.505.1023 | 880.434 | RG 11/U-4, 75 EMPEDANS KOAKSİYAL KABLOLAR | MT | 4.9 | 2.35
35.505.1024 | 880.435 | RG 11/U-4P, 75 EMPEDANS KOAKSİYAL KABLOLAR | MT | 4.9 | 2.35
35.505.1025 | 880.436 | RG 11/U-4A, 75 EMPEDANS KOAKSİYAL KABLOLAR | MT | 5.3 | 2.35
35.505.1026 | 880.437 | RG 11/U-6, 75 EMPEDANS KOAKSİYAL KABLOLAR | MT | 4.95 | 2.35
35.505.1027 | 880.438 | RG 11/U-6A, 75 EMPEDANS KOAKSİYAL KABLOLAR | MT | 6.2 | 2.35
35.505.1028 | 880.439 | RG 11/U-6P, 75 EMPEDANS KOAKSİYAL KABLOLAR | MT | 5.05 | 2.35
35.505.1029 | 880.440 | HF 7537, 75 EMPEDANS KOAKSİYAL KABLOLAR | MT | 3.05 | 2.35
35.505.1030 | 880.449 | RG 62 A/U, 93/105 EMPEDANS KOAKSİYAL KABLOLAR | MT | 3.4 | 2.35
35.505.1031 | 880.450 | RG 62 A/U-1, 93/105 EMPEDANS KOAKSİYAL KABLOLAR | MT | 3.65 | 2.35
35.505.1032 | 880.451 | RG 62 A/U-2, 93/105 EMPEDANS KOAKSİYAL KABLOLAR | MT | 3.4 | 2.35
35.505.1033 | 880.452 | RG 71 B/U, 93/105 EMPEDANS KOAKSİYAL KABLOLAR | MT | 4.2 | 2.35
35.505.2010 | 880.561 | UTP CAT5E KABLO | MT | 2.6 | 1.45
35.505.2020 | 880.562 | FTP CAT5E KABLO | MT | 3.05 | 1.45
35.505.2030 | 880.563 | UTP CAT6 KABLO | MT | 3.25 | 1.45
35.505.2040 | 880.564 | FTP CAT6 KABLO | MT | 3.8 | 1.45
35.505.6100 | 880.565 | UTP CAT5E SIVA ALTI TEKLİ PRİZ | AD | 18.1 | 1.45
35.505.6110 | 880.566 | UTP CAT5E SIVA ALTI İKİLİ PRİZ | AD | 32.9 | 1.45
35.505.6120 | 880.567 | UTP CAT5E SIVA ÜSTÜ TEKLİ PRİZ | AD | 18.5 | 1.45
35.505.6130 | 880.568 | UTP CAT5E SIVA ÜSTÜ İKİLİ PRİZ | AD | 33.5 | 1.45
35.505.6140 | 880.569 | FTP CAT5E SIVA ÜSTÜ TEKLİ PRİZ | AD | 20.2 | 1.45
35.505.6150 | 880.570 | FTP CAT5E SIVA ÜSTÜ İKİLİ PRİZ | AD | 34.6 | 1.45
35.505.6160 | 880.571 | FTP CAT5E SIVA ALTI TEKLİ PRİZ | AD | 28.5 | 1.45
35.505.6170 | 880.572 | FTP CAT5E SIVA ALTI İKİLİ PRİZ | AD | 49.6 | 1.45
35.505.6180 | 880.573 | UTP CAT6 SIVA ÜSTÜ TEKLİ PRİZ | AD | 31.9 | 1.45
35.505.6190 | 880.574 | UTP CAT6 SIVA ÜSTÜ İKİLİ PRİZ | AD | 56 | 1.45
35.505.6200 | 880.575 | UTP CAT6 SIVA ALTI TEKLİ PRİZ | AD | 32 | 1.45
35.505.6210 | 880.576 | UTP CAT6 SIVA ALTI İKİLİ PRİZ | AD | 58.5 | 1.45
35.505.7101 | 880.578 | 24 PORTLU UTP CAT5E PATCH PANEL | AD | 247 | 76
35.505.7102 | 880.579 | 48 PORTLU UTP CAT5E PATCH PANEL | AD | 476 | 117
35.505.7201 | 880.581 | 24 PORTLU FTP CAT5E PATCH PANEL | AD | 392 | 66.5
35.505.7202 | 880.582 | 48 PORTLU FTP CAT5E PATCH PANEL | AD | 397 | 84
35.505.7301 | 880.584 | 24 PORTLU | AD | 499 | 107
35.505.7302 | 880.585 | 48 PORTLU UTP CAT6 PATCH PANEL | AD | 964 | 151
35.510.1101 | 818.112 | BİNA İÇİ ANA HAT TESİSATI 1 Çifte kadar P.14 | MT | 2.9 | 1.9
35.510.1102 | 818.101 | BİNA İÇİ ANA HAT TESİSATI 2 Çifte kadar P.14 | MT | 3.25 | 2.2
35.510.1103 | 818.102 | BİNA İÇİ ANA HAT TESİSATI 4 Çifte kadar P.14 | MT | 3.8 | 2.2
35.510.1104 | 818.103 | BİNA İÇİ ANA HAT TESİSATI 6 Çifte kadar P.18 | MT | 5.25 | 3.35
35.510.1105 | 818.104 | BİNA İÇİ ANA HAT TESİSATI 10 Çifte kadar P.18 | MT | 5.95 | 3.55
35.510.1106 | 818.105 | BİNA İÇİ ANA HAT TESİSATI 16 Çifte kadar P.26 | MT | 7.35 | 3.95
35.510.1107 | 818.106 | BİNA İÇİ ANA HAT TESİSATI 20 Çifte kadar P.26 | MT | 9.5 | 4.1
35.510.1108 | 818.107 | BİNA İÇİ ANA HAT TESİSATI 30 Çifte kadar P.26 | MT | 11.9 | 4.35
35.510.1109 | 818.108 | BİNA İÇİ ANA HAT TESİSATI 50 Çifte kadar P.37 | MT | 16.6 | 4.7
35.510.1110 | 818.109 | BİNA İÇİ ANA HAT TESİSATI 100 Çifte kadar P.37 | MT | 27.8 | 5.25
35.510.1201 | 818.201 | BİNA HARİCİ ANA HAT TESİSATI 0.5 mm. 2 Çift. | MT | 4.25 | 1.9
35.510.1202 | 818.202 | BİNA HARİCİ ANA HAT TESİSATI 0.5 mm. 6 Çift. | MT | 5.65 | 2.2
35.510.1203 | 818.203 | BİNA HARİCİ ANA HAT TESİSATI 0.5 mm. 10 Çift. | MT | 7.05 | 3.35
35.510.1204 | 818.204 | BİNA HARİCİ ANA HAT TESİSATI 0.5 mm. 20 Çift. | MT | 9.75 | 3.55
35.510.1205 | 818.205 | BİNA HARİCİ ANA HAT TESİSATI 0.5 mm. 30 Çift. | MT | 12.6 | 4.1
35.510.1206 | 818.206 | BİNA HARİCİ ANA HAT TESİSATI 0.5 mm. 50 Çift. | MT | 16.4 | 4.35
35.510.1207 | 818.207 | BİNA HARİCİ ANA HAT TESİSATI 0.5 mm. 100 Çift. | MT | 25.8 | 4.95
35.510.1208 | 818.208 | BİNA HARİCİ ANA HAT TESİSATI 0.5 mm. 150 Çift. | MT | 37.1 | 6.15
35.510.1209 | 818.209 | BİNA HARİCİ ANA HAT TESİSATI 0.5 mm. 200 Çift. | MT | 47.4 | 6.65
35.510.1301 | 818.301 | ASKI TELLİ HARİCİ TİP TELEFON KABLOSU 0.5 mm 10 Çift | MT | 6.65 | 2.2
35.510.1302 | 818.302 | ASKI TELLİ HARİCİ TİP TELEFON KABLOSU 0.5 mm 20 Çift | MT | 9.6 | 3.35
35.510.1303 | 818.303 | ASKI TELLİ HARİCİ TİP TELEFON KABLOSU 0.5 mm 30 Çift | MT | 11.7 | 3.55
35.510.1304 | 818.304 | ASKI TELLİ HARİCİ TİP TELEFON KABLOSU 0.5 mm 50 Çift | MT | 17 | 4.1
35.510.1305 | 818.305 | ASKI TELLİ HARİCİ TİP TELEFON KABLOSU 0.5 mm 100 Çift | MT | 28.2 | 4.1
35.510.1306 | 818.306 | ASKI TELLİ HARİCİ TİP TELEFON KABLOSU 0.5 mm 150 Çift | MT | 37.6 | 4.7
35.510.1307 | 818.307 | ASKI TELLİ HARİCİ TİP TELEFON KABLOSU 0.5 mm 200 Çift | MT | 49.3 | 5.25
35.510.1401 | 818.401 | ASKI TELLİ HARİCİ TİP TELEFON KABLOSU 0.9 mm 10 Çift | MT | 12.2 | 2.2
35.510.1402 | 818.402 | ASKI TELLİ HARİCİ TİP TELEFON KABLOSU 0.9 mm 20 Çift | MT | 20.2 | 3.35
35.510.1403 | 818.403 | ASKI TELLİ HARİCİ TİP TELEFON KABLOSU 0.9 mm 30 Çift | MT | 27.8 | 3.55
35.510.1404 | 818.404 | ASKI TELLİ HARİCİ TİP TELEFON KABLOSU 0.9 mm 50 Çift | MT | 41.1 | 4.1
35.510.1501 | 818.501 | BİNA HARİCİ ANA HAT TESİSATI 0.9 mm. 10 Çift. | MT | 13.1 | 3.35
35.510.1502 | 818.502 | BİNA HARİCİ ANA HAT TESİSATI 0.9 mm. 20 Çift. | MT | 21.2 | 3.55
35.510.1503 | 818.503 | BİNA HARİCİ ANA HAT TESİSATI 0.9 mm. 30 Çift. | MT | 27.9 | 4.1
35.510.1504 | 818.504 | BİNA HARİCİ ANA HAT TESİSATI 0.9 mm. 50 Çift. | MT | 40.9 | 4.35
35.510.1505 | 818.505 | BİNA HARİCİ ANA HAT TESİSATI 0.9 mm. 100 Çift. | MT | 70.5 | 4.95
35.510.1601 | 819.101 | TELEFON DAĞITIM KUTUSU 10 Çifte Kadar | AD | 70.5 | 37.4
35.510.1602 | 819.102 | TELEFON DAĞITIM KUTUSU 30 Çifte Kadar | AD | 110 | 46.5
35.510.1603 | 819.103 | TELEFON DAĞITIM KUTUSU 50 Çifte Kadar | AD | 150 | 68
35.510.1604 | 819.104 | TELEFON DAĞITIM KUTUSU 100 Çifte Kadar | AD | 249 | 108
35.510.1605 | 819.105 | TELEFON DAĞITIM KUTUSU 150 Çifte Kadar | AD | 333 | 152
35.510.1606 | 819.106 | TELEFON DAĞITIM KUTUSU 200 Çifte Kadar | AD | 406 | 191
35.510.1701 | 819.201 | YANMAZ PLASTİK TELEFON DAĞITIM KUTUSU 20 Çift | AD | 95.5 | 37.4
35.510.1702 | 819.202 | YANMAZ PLASTİK TELEFON DAĞITIM KUTUSU 30 Çift | AD | 115 | 46.5
35.510.1703 | 819.203 | YANMAZ PLASTİK TELEFON DAĞITIM KUTUSU 50 Çift | AD | 163 | 65.5
35.510.1704 | 819.204 | YANMAZ PLASTİK TELEFON DAĞITIM KUTUSU 100 Çift | AD | 290 | 104
35.510.1705 | 819.205 | YANMAZ PLASTİK TELEFON DAĞITIM KUTUSU 150 Çift | AD | 416 | 145
35.510.1706 | 819.206 | YANMAZ PLASTİK TELEFON DAĞITIM KUTUSU 200 Çift | AD | 520 | 180
35.510.1801 | 819.301 | PLASTİK ETANŞ TELEFON DAĞITIM KUTUSU 30 Çift | AD | 156 | 46.5
35.510.1802 | 819.302 | PLASTİK ETANŞ TELEFON DAĞITIM KUTUSU 50 Çift | AD | 205 | 65.5
35.510.1803 | 819.303 | PLASTİK ETANŞ TELEFON DAĞITIM KUTUSU 80 Çift | AD | 283 | 82
35.510.1804 | 819.304 | PLASTİK ETANŞ TELEFON DAĞITIM KUTUSU 100 Çift | AD | 313 | 104
35.510.1805 | 819.305 | PLASTİK ETANŞ TELEFON DAĞITIM KUTUSU 150 Çift | AD | 436 | 145
35.510.1806 | 819.306 | PLASTİK ETANŞ TELEFON DAĞITIM KUTUSU 200 Çift | AD | 563 | 180
35.510.1901 | 820.106 | SERVİS TİPİ TELEFON MAKİNASI | AD | 17.9
35.510.1902 | 820.107 | TUŞ KADRANLI OTOMATİK TELEFON MAKİNASI | AD | 82
35.510.2000 | 815.101 | TELEFON TESİSATI SORTİSİ | AD | 47 | 32.7
35.510.2100 | 816.101 | PARALEL TELEFON SORTİSİ | AD | 22.6 | 17
35.510.2200 | 817.101 | ETANŞ TELEFON SORTİSİ | AD | 59 | 37.4
35.510.2300 | 880.103 | TELEFON FİŞ PRİZİ | AD | 6.5 | 2.75
35.515.1001 | 880.2001 | JH (ST) HALOJENSİZ YANGIN ALARM KABLOLARI 1X2X8.0+0.8 MM2 | MT | 3.1 | 1.45
35.515.1002 | 880.2002 | JH (ST) HALOJENSİZ YANGIN ALARM KABLOLARI 2X2X0.8+0.8 MM2 | MT | 3.65 | 1.45
35.515.1003 | 880.2003 | JH (ST) HALOJENSİZ YANGIN ALARM KABLOLARI 3X2X0.8+0.8 MM2 | MT | 4.4 | 1.45
35.515.1004 | 880.2004 | JH (ST) HALOJENSİZ YANGIN ALARM KABLOLARI 4X2X0.8+0.8 MM2 | MT | 5.6 | 1.45
35.515.1005 | 880.2005 | JH (ST) HALOJENSİZ YANGIN ALARM KABLOLARI 5X2X0.8+0.8 MM2 | MT | 6.15 | 1.45
35.515.1006 | 880.2006 | JH (ST) HALOJENSİZ YANGIN ALARM KABLOLARI 6X2X0.8+0.8 MM2 | MT | 7 | 1.45
35.515.1007 | 880.2007 | JH (ST) HALOJENSİZ YANGIN ALARM KABLOLARI 8X2X0.8+0.8 MM2 | MT | 8.25 | 1.45
35.515.1008 | 880.2008 | JH (ST) HALOJENSİZ YANGIN ALARM KABLOLARI 10X2X0.8+0.8 MM2 | MT | 9.9 | 1.45
35.515.1009 | 880.2020 | JH (ST) HALOJENSİZ YANGIN ALARM KABLOLARI 1X2 1+1 MM2 | MT | 4.6 | 1.45
35.515.1010 | 880.2021 | JH (ST) HALOJENSİZ YANGIN ALARM KABLOLARI 2X2 1+1 MM2 | MT | 6.55 | 1.45
35.515.1011 | 880.2022 | JH (ST) HALOJENSİZ YANGIN ALARM KABLOLARI 3X2 1+1 MM2 | MT | 8.5 | 1.45
35.515.1012 | 880.2023 | JH (ST) HALOJENSİZ YANGIN ALARM KABLOLARI 4X2 1+1 MM2 | MT | 9.9 | 1.45
35.515.1013 | 880.2024 | JH (ST) HALOJENSİZ YANGIN ALARM KABLOLARI 5X2 1+1 MM2 | MT | 12.3 | 1.45
35.515.1014 | 880.2025 | JH (ST) HALOJENSİZ YANGIN ALARM KABLOLARI 6X2 1+1 MM2 | MT | 14.4 | 1.45
35.515.1015 | 880.2026 | JH (ST) HALOJENSİZ YANGIN ALARM KABLOLARI 8X2 1+1 MM2 | MT | 18.2 | 1.45
35.515.1016 | 880.2027 | JH (ST) HALOJENSİZ YANGIN ALARM KABLOLARI 10X2 1+1 MM2 | MT | 22 | 1.45
35.515.1017 | 880.2039 | JH (ST) HALOJENSİZ YANGIN ALARM KABLOLARI 1X2X 1,5+1,5 MM2 | MT | 6.45 | 1.45
35.515.1018 | 880.2040 | JH (ST) HALOJENSİZ YANGIN ALARM KABLOLARI 2X2X 1,5+1,5 MM2 | MT | 8.95 | 1.45
35.515.1019 | 880.2041 | JH (ST) HALOJENSİZ YANGIN ALARM KABLOLARI 3X2X 1,5+1,5 MM2 | MT | 11.6 | 1.45
35.515.1020 | 880.2042 | JH (ST) HALOJENSİZ YANGIN ALARM KABLOLARI 4X2X 1,5+1,5 MM2 | MT | 14.6 | 1.45
35.515.1021 | 880.2043 | JH (ST) HALOJENSİZ YANGIN ALARM KABLOLARI 5X2X 1,5+1,5 MM2 | MT | 16.5 | 1.45
35.515.1022 | 880.2044 | JH (ST) HALOJENSİZ YANGIN ALARM KABLOLARI 6X2X 1,5+1,5 MM2 | MT | 18.5 | 1.45
35.515.1023 | 880.2045 | JH (ST) HALOJENSİZ YANGIN ALARM KABLOLARI 8X2X 1,5+1,5 MM2 | MT | 22.6 | 1.45
35.515.1024 | 880.2046 | JH (ST) HALOJENSİZ YANGIN ALARM KABLOLARI 10X2X 1,5+1,5 MM2 | MT | 27.2 | 1.45
35.515.1025 | 880.2058 | JH (ST) HALOJENSİZ YANGIN ALARM KABLOLARI 1x2x2.5+2.5 MM2 | MT | 7.3 | 1.45
35.515.1026 | 880.2059 | JH (ST) HALOJENSİZ YANGIN ALARM KABLOLARI 2x2x2.5+2.5 MM2 | MT | 11.6 | 1.45
35.515.1027 | 880.2060 | JH (ST) HALOJENSİZ YANGIN ALARM KABLOLARI 3x2x2.5+2.5 MM2 | MT | 16.5 | 1.45
35.515.1028 | 880.2061 | JH (ST) HALOJENSİZ YANGIN ALARM KABLOLARI 4x2x2.5+2.5 MM2 | MT | 21.2 | 1.45
35.515.1029 | 880.2062 | JH (ST) HALOJENSİZ YANGIN ALARM KABLOLARI 5x2x2.5+2.5 MM2 | MT | 25.7 | 1.45
35.515.1030 | 880.2063 | JH (ST) HALOJENSİZ YANGIN ALARM KABLOLARI 6x2x2.5+2.5 MM2 | MT | 30.5 | 1.45
35.515.1031 | 880.2064 | JH (ST) HALOJENSİZ YANGIN ALARM KABLOLARI 8x2x2.5+2.5 MM2 | MT | 40 | 1.45
35.515.1032 | 880.2065 | JH (ST) HALOJENSİZ YANGIN ALARM KABLOLARI 10x2x2.5+2.5 MM2 | MT | 42.8 | 1.45
35.515.2001 | 880.3101 | 2x0.14mm2 LIH (St)H HALOJEN FREE SİNYAL VE KUMANDA KABLOSU | MT | 2.7 | 1.3
35.515.2002 | 880.3102 | 3x0.14mm2 LIH (St)H HALOJEN FREE SİNYAL VE KUMANDA KABLOSU | MT | 3.35 | 1.3
35.515.2003 | 880.3103 | 4x0.14mm2 LIH (St)H HALOJEN FREE SİNYAL VE KUMANDA KABLOSU | MT | 3.4 | 1.3
35.515.2004 | 880.3104 | 5x0.14mm2 LIH (St)H HALOJEN FREE SİNYAL VE KUMANDA KABLOSU | MT | 3.75 | 1.3
35.515.2005 | 880.3105 | 6x0.14mm2 LIH (St)H HALOJEN FREE SİNYAL VE KUMANDA KABLOSU | MT | 4.05 | 1.3
35.515.2006 | 880.3106 | 7x0.14mm2 LIH (St)H HALOJEN FREE SİNYAL VE KUMANDA KABLOSU | MT | 4.15 | 1.3
35.515.2007 | 880.3107 | 8x0.14mm2 LIH (St)H HALOJEN FREE SİNYAL VE KUMANDA KABLOSU | MT | 5 | 1.3
35.515.2008 | 880.3108 | 9x0.14mm2 LIH (St)H HALOJEN FREE SİNYAL VE KUMANDA KABLOSU | MT | 5.25 | 1.3
35.515.2009 | 880.3109 | 10x0.14mm2 LIH (St)H HALOJEN FREE SİNYAL VE KUMANDA KABLOSU | MT | 5.45 | 1.3
35.515.2010 | 880.3110 | 12x0.14mm2 LIH (St)H HALOJEN FREE SİNYAL VE KUMANDA KABLOSU | MT | 5.85 | 1.3
35.515.2011 | 880.3111 | 14x0.14mm2 LIH (St)H HALOJEN FREE SİNYAL VE KUMANDA KABLOSU | MT | 6.7 | 1.3
35.515.2012 | 880.3112 | 16x0.14mm2 LIH (St)H HALOJEN FREE SİNYAL VE KUMANDA KABLOSU | MT | 7.3 | 1.3
35.515.2013 | 880.3113 | 18x0.14mm2 LIH (St)H HALOJEN FREE SİNYAL VE KUMANDA KABLOSU | MT | 7.75 | 1.3
35.515.2014 | 880.3114 | 20x0.14mm2 LIH (St)H HALOJEN FREE SİNYAL VE KUMANDA KABLOSU | MT | 8.35 | 1.3
35.515.2015 | 880.3115 | 25x0.14mm2 LIH (St)H HALOJEN FREE SİNYAL VE KUMANDA KABLOSU | MT | 9.75 | 1.3
35.515.2016 | 880.3116 | 2x0.25mm2 LIH (St)H HALOJEN FREE SİNYAL VE KUMANDA KABLOSU | MT | 3.15 | 1.3
35.515.2017 | 880.3117 | 3x0.25mm2 LIH (St)H HALOJEN FREE SİNYAL VE KUMANDA KABLOSU | MT | 3.35 | 1.3
35.515.2018 | 880.3118 | 4x0.25mm2 LIH (St)H HALOJEN FREE SİNYAL VE KUMANDA KABLOSU | MT | 3.6 | 1.3
35.515.2019 | 880.3119 | 5x0.25mm2 LIH (St)H HALOJEN FREE SİNYAL VE KUMANDA KABLOSU | MT | 4.15 | 1.3
35.515.2020 | 880.3120 | 6x0.25mm2 LIH (St)H HALOJEN FREE SİNYAL VE KUMANDA KABLOSU | MT | 4.5 | 1.3
35.515.2021 | 880.3121 | 7x0.25mm2 LIH (St)H HALOJEN FREE SİNYAL VE KUMANDA KABLOSU | MT | 5 | 1.3
35.515.2022 | 880.3122 | 8x0.25mm2 LIH (St)H HALOJEN FREE SİNYAL VE KUMANDA KABLOSU | MT | 5.45 | 1.3
35.515.2023 | 880.3123 | 10x0.25mm2 LIH (St)H HALOJEN FREE SİNYAL VE KUMANDA KABLOSU | MT | 6.35 | 1.3
35.515.2024 | 880.3124 | 12x0.25mm2 LIH (St)H HALOJEN FREE SİNYAL VE KUMANDA KABLOSU | MT | 7.3 | 1.3
35.515.2025 | 880.3125 | 14x0.25mm2 LIH (St)H HALOJEN FREE SİNYAL VE KUMANDA KABLOSU | MT | 7.75 | 1.3
35.515.2026 | 880.3126 | 16x0.25mm2 LIH (St)H HALOJEN FREE SİNYAL VE KUMANDA KABLOSU | MT | 8.6 | 1.3
35.515.2027 | 880.3127 | 18x0.25mm2 LIH (St)H HALOJEN FREE SİNYAL VE KUMANDA KABLOSU | MT | 9.4 | 1.3
35.515.2028 | 880.3128 | 20x0.25mm2 LIH (St)H HALOJEN FREE SİNYAL VE KUMANDA KABLOSU | MT | 10.4 | 1.3
35.515.2029 | 880.3129 | 25x0.25mm2 LIH (St)H HALOJEN FREE SİNYAL VE KUMANDA KABLOSU | MT | 12.1 | 1.3
35.515.2030 | 880.3130 | 2x0.34mm2 LIH (St)H HALOJEN FREE SİNYAL VE KUMANDA KABLOSU | MT | 3.7 | 1.45
35.515.2031 | 880.3131 | 3x0.34mm2 LIH (St)H HALOJEN FREE SİNYAL VE KUMANDA KABLOSU | MT | 3.9 | 1.45
35.515.2032 | 880.3132 | 4x0.34mm2 LIH (St)H HALOJEN FREE SİNYAL VE KUMANDA KABLOSU | MT | 4.6 | 1.45
35.515.2033 | 880.3133 | 5x0.34mm2 LIH (St)H HALOJEN FREE SİNYAL VE KUMANDA KABLOSU | MT | 5.2 | 1.45
35.515.2034 | 880.3134 | 6x0.34mm2 LIH (St)H HALOJEN FREE SİNYAL VE KUMANDA KABLOSU | MT | 5.55 | 1.45
35.515.2035 | 880.3135 | 7x0.34mm2 LIH (St)H HALOJEN FREE SİNYAL VE KUMANDA KABLOSU | MT | 5.9 | 1.45
35.515.2036 | 880.3136 | 8x0.34mm2 LIH (St)H HALOJEN FREE SİNYAL VE KUMANDA KABLOSU | MT | 6.8 | 1.45
35.515.2037 | 880.3137 | 10x0.34mm2 LIH (St)H HALOJEN FREE SİNYAL VE KUMANDA KABLOSU | MT | 7.75 | 1.45
35.515.2038 | 880.3138 | 12x0.34mm2 LIH (St)H HALOJEN FREE SİNYAL VE KUMANDA KABLOSU | MT | 8.7 | 1.45
35.515.2039 | 880.3139 | 14x0.34mm2 LIH (St)H HALOJEN FREE SİNYAL VE KUMANDA KABLOSU | MT | 9.6 | 1.45
35.515.2040 | 880.3140 | 16x0.34mm2 LIH (St)H HALOJEN FREE SİNYAL VE KUMANDA KABLOSU | MT | 10.6 | 1.45
35.515.2041 | 880.3141 | 18x0.34mm2 LIH (St)H HALOJEN FREE SİNYAL VE KUMANDA KABLOSU | MT | 11.8 | 1.45
35.515.2042 | 880.3142 | 20x0.34mm2 LIH (St)H HALOJEN FREE SİNYAL VE KUMANDA KABLOSU | MT | 12.6 | 1.45
35.515.2043 | 880.3143 | 25x0.34mm2 LIH (St)H HALOJEN FREE SİNYAL VE KUMANDA KABLOSU | MT | 15.9 | 1.45
35.515.2044 | 880.3144 | 2x0.50mm2 LIH (St)H HALOJEN FREE SİNYAL VE KUMANDA KABLOSU | MT | 3.35 | 1.45
35.515.2045 | 880.3145 | 3x0.50mm2 LIH (St)H HALOJEN FREE SİNYAL VE KUMANDA KABLOSU | MT | 3.85 | 1.45
35.515.2046 | 880.3146 | 4x0.50mm2 LIH (St)H HALOJEN FREE SİNYAL VE KUMANDA KABLOSU | MT | 4.4 | 1.45
35.515.2047 | 880.3147 | 5x0.50mm2 LIH (St)H HALOJEN FREE SİNYAL VE KUMANDA KABLOSU | MT | 5.2 | 1.45
35.515.2048 | 880.3148 | 6x0.50mm2 LIH (St)H HALOJEN FREE SİNYAL VE KUMANDA KABLOSU | MT | 5.75 | 1.45
35.515.2049 | 880.3149 | 7x0.50mm2 LIH (St)H HALOJEN FREE SİNYAL VE KUMANDA KABLOSU | MT | 6.4 | 1.45
35.515.2050 | 880.3150 | 8x0.50mm2 LIH (St)H HALOJEN FREE SİNYAL VE KUMANDA KABLOSU | MT | 6.75 | 1.45
35.515.2051 | 880.3151 | 9x0.50mm2 LIH (St)H HALOJEN FREE SİNYAL VE KUMANDA KABLOSU | MT | 7.5 | 1.45
35.515.2052 | 880.3152 | 10x0.50mm2 LIH (St)H HALOJEN FREE SİNYAL VE KUMANDA KABLOSU | MT | 8.2 | 1.45
35.515.2053 | 880.3153 | 12x0.50mm2 LIH (St)H HALOJEN FREE SİNYAL VE KUMANDA KABLOSU | MT | 9.05 | 1.45
35.515.2054 | 880.3154 | 14x0.50mm2 LIH (St)H HALOJEN FREE SİNYAL VE KUMANDA KABLOSU | MT | 10.7 | 1.45
35.515.2055 | 880.3155 | 16x0.50mm2 LIH (St)H HALOJEN FREE SİNYAL VE KUMANDA KABLOSU | MT | 12 | 1.45
35.515.2056 | 880.3156 | 18x0.50mm2 LIH (St)H HALOJEN FREE SİNYAL VE KUMANDA KABLOSU | MT | 12.8 | 1.45
35.515.2057 | 880.3157 | 20x0.50mm2 LIH (St)H HALOJEN FREE SİNYAL VE KUMANDA KABLOSU | MT | 14.1 | 1.45
35.515.2058 | 880.3158 | 25x0.50mm2 LIH (St)H HALOJEN FREE SİNYAL VE KUMANDA KABLOSU | MT | 17.4 | 1.45
35.515.2059 | 880.3159 | 2x0.75mm2 LIH (St)H HALOJEN FREE SİNYAL VE KUMANDA KABLOSU | MT | 3.55 | 1.45
35.515.2060 | 880.3160 | 3x0.75mm2 LIH (St)H HALOJEN FREE SİNYAL VE KUMANDA KABLOSU | MT | 4.4 | 1.45
35.515.2061 | 880.3161 | 4x0.75mm2 LIH (St)H HALOJEN FREE SİNYAL VE KUMANDA KABLOSU | MT | 4.9 | 1.45
35.515.2062 | 880.3162 | 5x0.75mm2 LIH (St)H HALOJEN FREE SİNYAL VE KUMANDA KABLOSU | MT | 5.75 | 1.45
35.515.2063 | 880.3163 | 6x0.75mm2 LIH (St)H HALOJEN FREE SİNYAL VE KUMANDA KABLOSU | MT | 6.65 | 1.45
35.515.2064 | 880.3164 | 7x0.75mm2 LIH (St)H HALOJEN FREE SİNYAL VE KUMANDA KABLOSU | MT | 7.15 | 1.45
35.515.2065 | 880.3165 | 8x0.75mm2 LIH (St)H HALOJEN FREE SİNYAL VE KUMANDA KABLOSU | MT | 7.75 | 1.45
35.515.2066 | 880.3166 | 9x0.75mm2 LIH (St)H HALOJEN FREE SİNYAL VE KUMANDA KABLOSU | MT | 9.4 | 1.45
35.515.2067 | 880.3167 | 10x0.75mm2 LIH (St)H HALOJEN FREE SİNYAL VE KUMANDA KABLOSU | MT | 10.5 | 1.45
35.515.2068 | 880.3168 | 12x0.75mm2 LIH (St)H HALOJEN FREE SİNYAL VE KUMANDA KABLOSU | MT | 12 | 1.45
35.515.2069 | 880.3169 | 14x0.75mm2 LIH (St)H HALOJEN FREE SİNYAL VE KUMANDA KABLOSU | MT | 13.8 | 1.45
35.515.2070 | 880.3170 | 16x0.75mm2 LIH (St)H HALOJEN FREE SİNYAL VE KUMANDA KABLOSU | MT | 14.7 | 1.45
35.515.2071 | 880.3171 | 18x0.75mm2 LIH (St)H HALOJEN FREE SİNYAL VE KUMANDA KABLOSU | MT | 16.7 | 1.45
35.515.2072 | 880.3172 | 20x0.75mm2 LIH (St)H HALOJEN FREE SİNYAL VE KUMANDA KABLOSU | MT | 17.9 | 1.45
35.515.2073 | 880.3173 | 25x0.75mm2 LIH (St)H HALOJEN FREE SİNYAL VE KUMANDA KABLOSU | MT | 23.2 | 1.45
35.515.2074 | 880.3174 | 2x1.0mm2 LIH (St)H HALOJEN FREE SİNYAL VE KUMANDA KABLOSU | MT | 5.05 | 2.35
35.515.2075 | 880.3175 | 3x1.0mm2 LIH (St)H HALOJEN FREE SİNYAL VE KUMANDA KABLOSU | MT | 5.8 | 2.35
35.515.2076 | 880.3176 | 4x1.0mm2 LIH (St)H HALOJEN FREE SİNYAL VE KUMANDA KABLOSU | MT | 6.65 | 2.35
35.515.2077 | 880.3177 | 5x1.0mm2 LIH (St)H HALOJEN FREE SİNYAL VE KUMANDA KABLOSU | MT | 7.75 | 2.35
35.515.2078 | 880.3178 | 6x1.0mm2 LIH (St)H HALOJEN FREE SİNYAL VE KUMANDA KABLOSU | MT | 8.55 | 2.35
35.515.2079 | 880.3179 | 7x1.0mm2 LIH (St)H HALOJEN FREE SİNYAL VE KUMANDA KABLOSU | MT | 9.7 | 2.35
35.515.2080 | 880.3180 | 8x1.0mm2 LIH (St)H HALOJEN FREE SİNYAL VE KUMANDA KABLOSU | MT | 10.7 | 2.35
35.515.2081 | 880.3181 | 9x1.0mm2 LIH (St)H HALOJEN FREE SİNYAL VE KUMANDA KABLOSU | MT | 12 | 2.35
35.515.2082 | 880.3182 | 10x1.0mm2 LIH (St)H HALOJEN FREE SİNYAL VE KUMANDA KABLOSU | MT | 13.1 | 2.35
35.515.2083 | 880.3183 | 12x1.0mm2 LIH (St)H HALOJEN FREE SİNYAL VE KUMANDA KABLOSU | MT | 14.6 | 2.35
35.515.2084 | 880.3184 | 14x1.0mm2 LIH (St)H HALOJEN FREE SİNYAL VE KUMANDA KABLOSU | MT | 17.2 | 2.35
35.515.2085 | 880.3185 | 16x1.0mm2 LIH (St)H HALOJEN FREE SİNYAL VE KUMANDA KABLOSU | MT | 19.3 | 2.35
35.515.2086 | 880.3186 | 18x1.0mm2 LIH (St)H HALOJEN FREE SİNYAL VE KUMANDA KABLOSU | MT | 21.1 | 2.35
35.515.2087 | 880.3187 | 20x1.0mm2 LIH (St)H HALOJEN FREE SİNYAL VE KUMANDA KABLOSU | MT | 23.1 | 2.35
35.515.2088 | 880.3188 | 25x1.0mm2 LIH (St)H HALOJEN FREE SİNYAL VE KUMANDA KABLOSU | MT | 28.9 | 2.35
35.515.2089 | 880.3189 | 2x1.5mm2 LIH (St)H HALOJEN FREE SİNYAL VE KUMANDA KABLOSU | MT | 5.55 | 2.35
35.515.2090 | 880.3190 | 3x1.5mm2 LIH (St)H HALOJEN FREE SİNYAL VE KUMANDA KABLOSU | MT | 6.85 | 2.35
35.515.2091 | 880.3191 | 4x1.5mm2 LIH (St)H HALOJEN FREE SİNYAL VE KUMANDA KABLOSU | MT | 8.2 | 2.35
35.515.2092 | 880.3192 | 5x1.5mm2 LIH (St)H HALOJEN FREE SİNYAL VE KUMANDA KABLOSU | MT | 9.4 | 2.35
35.515.2093 | 880.3193 | 6x1.5mm2 LIH (St)H HALOJEN FREE SİNYAL VE KUMANDA KABLOSU | MT | 10.7 | 2.35
35.515.2094 | 880.3194 | 7x1.5mm2 LIH (St)H HALOJEN FREE SİNYAL VE KUMANDA KABLOSU | MT | 12 | 2.35
35.515.2095 | 880.3195 | 8x1.5mm2 LIH (St)H HALOJEN FREE SİNYAL VE KUMANDA KABLOSU | MT | 13.1 | 2.35
35.515.2096 | 880.3196 | 9x1.5mm2 LIH (St)H HALOJEN FREE SİNYAL VE KUMANDA KABLOSU | MT | 15.1 | 2.35
35.515.2097 | 880.3197 | 10x1.5mm2 LIH (St)H HALOJEN FREE SİNYAL VE KUMANDA KABLOSU | MT | 15.9 | 2.35
35.515.2098 | 880.3198 | 12x1.5mm2 LIH (St)H HALOJEN FREE SİNYAL VE KUMANDA KABLOSU | MT | 19.3 | 2.35
35.515.2099 | 880.3199 | 14x1.5mm2 LIH (St)H HALOJEN FREE SİNYAL VE KUMANDA KABLOSU | MT | 22.4 | 2.35
35.515.2100 | 880.3200 | 16x1.5mm2 LIH (St)H HALOJEN FREE SİNYAL VE KUMANDA KABLOSU | MT | 24.4 | 2.35
35.515.2101 | 880.3201 | 18x1.5mm2 LIH (St)H HALOJEN FREE SİNYAL VE KUMANDA KABLOSU | MT | 27.1 | 2.35
35.515.2102 | 880.3202 | 20x1.5mm2 LIH (St)H HALOJEN FREE SİNYAL VE KUMANDA KABLOSU | MT | 28.9 | 2.35
35.515.2103 | 880.3203 | 25x1.5mm2 LIH (St)H HALOJEN FREE SİNYAL VE KUMANDA KABLOSU | MT | 36.7 | 2.35
35.515.2104 | 880.3204 | 2x2.5mm2 LIH (St)H HALOJEN FREE SİNYAL VE KUMANDA KABLOSU | MT | 7.5 | 2.35
35.515.2105 | 880.3205 | 3x2.5mm2 LIH (St)H HALOJEN FREE SİNYAL VE KUMANDA KABLOSU | MT | 9.15 | 2.35
35.515.2106 | 880.3206 | 4x2.5mm2 LIH (St)H HALOJEN FREE SİNYAL VE KUMANDA KABLOSU | MT | 11.6 | 2.35
35.515.2107 | 880.3207 | 5x2.5mm2 LIH (St)H HALOJEN FREE SİNYAL VE KUMANDA KABLOSU | MT | 13.5 | 2.35
35.515.2108 | 880.3208 | 6x2.5mm2 LIH (St)H HALOJEN FREE SİNYAL VE KUMANDA KABLOSU | MT | 16 | 2.35
35.515.2109 | 880.3209 | 7x2.5mm2 LIH (St)H HALOJEN FREE SİNYAL VE KUMANDA KABLOSU | MT | 18.1 | 2.35
35.515.2110 | 880.3210 | 8x2.5mm2 LIH (St)H HALOJEN FREE SİNYAL VE KUMANDA KABLOSU | MT | 19.9 | 2.35
35.515.2111 | 880.3211 | 9x2.5mm2 LIH (St)H HALOJEN FREE SİNYAL VE KUMANDA KABLOSU | MT | 22.4 | 2.35
35.515.2112 | 880.3212 | 10x2.5mm2 LIH (St)H HALOJEN FREE SİNYAL VE KUMANDA KABLOSU | MT | 24.4 | 2.35
35.515.2113 | 880.3213 | 12x2.5mm2 LIH (St)H HALOJEN FREE SİNYAL VE KUMANDA KABLOSU | MT | 27.5 | 2.35
35.515.2114 | 880.3214 | 14x2.5mm2 LIH (St)H HALOJEN FREE SİNYAL VE KUMANDA KABLOSU | MT | 32.8 | 2.35
35.515.2115 | 880.3215 | 16x2.5mm2 LIH (St)H HALOJEN FREE SİNYAL VE KUMANDA KABLOSU | MT | 35.3 | 2.35
35.515.2116 | 880.3216 | 18x2.5mm2 LIH (St)H HALOJEN FREE SİNYAL VE KUMANDA KABLOSU | MT | 40 | 2.35
35.515.2117 | 880.3217 | 20x2.5mm2 LIH (St)H HALOJEN FREE SİNYAL VE KUMANDA KABLOSU | MT | 43.1 | 2.35
35.515.2118 | 880.3218 | 25x2.5mm2 LIH (St)H HALOJEN FREE SİNYAL VE KUMANDA KABLOSU | MT | 56.5 | 2.35
35.515.3001 | 880.3001 | 2x2x0.22mm2 LIH (St)H HALOJEN FREE SİNYAL VE KUMANDA KABLOSU | MT | 3.4 | 1.45
35.515.3002 | 880.3002 | 3x2x0.22mm2 LIH (St)H HALOJEN FREE SİNYAL VE KUMANDA KABLOSU | MT | 3.55 | 1.45
35.515.3003 | 880.3003 | 2x4x0.22mm2 LIH (St)H HALOJEN FREE SİNYAL VE KUMANDA KABLOSU | MT | 4 | 1.45
35.515.3004 | 880.3004 | 5x2x0.22mm2 LIH (St)H HALOJEN FREE SİNYAL VE KUMANDA KABLOSU | MT | 4.4 | 1.45
35.515.3005 | 880.3005 | 6x2x0.22mm2 LIH (St)H HALOJEN FREE SİNYAL VE KUMANDA KABLOSU | MT | 4.55 | 1.45
35.515.3006 | 880.3006 | 7x2x0.22mm2 LIH (St)H HALOJEN FREE SİNYAL VE KUMANDA KABLOSU | MT | 5.25 | 1.45
35.515.3007 | 880.3007 | 8x2x0.22mm2 LIH (St)H HALOJEN FREE SİNYAL VE KUMANDA KABLOSU | MT | 5.55 | 1.45
35.515.3008 | 880.3008 | 10x2x0.22mm2 LIH (St)H HALOJEN FREE SİNYAL VE KUMANDA KABLOSU | MT | 6.65 | 1.45
35.515.3009 | 880.3009 | 12x2x0.22mm2 LIH (St)H HALOJEN FREE SİNYAL VE KUMANDA KABLOSU | MT | 7.6 | 1.45
35.515.3010 | 880.3010 | 15x2x0.22mm2 LIH (St)H HALOJEN FREE SİNYAL VE KUMANDA KABLOSU | MT | 8.8 | 1.45
35.515.3011 | 880.3011 | 18x2x0.22mm2 LIH (St)H HALOJEN FREE SİNYAL VE KUMANDA KABLOSU | MT | 9.35 | 1.45
35.515.3012 | 880.3012 | 20x2x0.22mm2 LIH (St)H HALOJEN FREE SİNYAL VE KUMANDA KABLOSU | MT | 10.2 | 1.45
35.515.3013 | 880.3013 | 25x2x0.22mm2 LIH (St)H HALOJEN FREE SİNYAL VE KUMANDA KABLOSU | MT | 12.5 | 1.45
35.515.3014 | 880.3014 | 2x2x0.34mm2 LIH (St)H HALOJEN FREE SİNYAL VE KUMANDA KABLOSU | MT | 4.35 | 1.45
35.515.3015 | 880.3015 | 3x2x0.34mm2 LIH (St)H HALOJEN FREE SİNYAL VE KUMANDA KABLOSU | MT | 4.4 | 1.45
35.515.3016 | 880.3016 | 4x2x0.34mm2 LIH (St)H HALOJEN FREE SİNYAL VE KUMANDA KABLOSU | MT | 5 | 1.45
35.515.3017 | 880.3017 | 5x2x0.34mm2 LIH (St)H HALOJEN FREE SİNYAL VE KUMANDA KABLOSU | MT | 6.15 | 1.45
35.515.3018 | 880.3018 | 6x2x0.34mm2 LIH (St)H HALOJEN FREE SİNYAL VE KUMANDA KABLOSU | MT | 6.85 | 1.45
35.515.3019 | 880.3019 | 7x2x0.34mm2 LIH (St)H HALOJEN FREE SİNYAL VE KUMANDA KABLOSU | MT | 7.05 | 1.45
35.515.3020 | 880.3020 | 8x2x0.34mm2 LIH (St)H HALOJEN FREE SİNYAL VE KUMANDA KABLOSU | MT | 7.9 | 2.35
35.515.3021 | 880.3021 | 10x2x0.34mm2 LIH (St)H HALOJEN FREE SİNYAL VE KUMANDA KABLOSU | MT | 9.1 | 2.35
35.515.3022 | 880.3022 | 12x2x0.34mm2 LIH (St)H HALOJEN FREE SİNYAL VE KUMANDA KABLOSU | MT | 10.5 | 2.35
35.515.3023 | 880.3023 | 15x2x0.34mm2 LIH (St)H HALOJEN FREE SİNYAL VE KUMANDA KABLOSU | MT | 11.7 | 2.35
35.515.3024 | 880.3024 | 2x2x0.50mm2 LIH (St)H HALOJEN FREE SİNYAL VE KUMANDA KABLOSU | MT | 4.6 | 1.45
35.515.3025 | 880.3025 | 3x2x0.50mm2 LIH (St)H HALOJEN FREE SİNYAL VE KUMANDA KABLOSU | MT | 5.45 | 1.45
35.515.3026 | 880.3026 | 4x2x0.50mm2 LIH (St)H HALOJEN FREE SİNYAL VE KUMANDA KABLOSU | MT | 5.9 | 1.45
35.515.3027 | 880.3027 | 5x2x0.50mm2 LIH (St)H HALOJEN FREE SİNYAL VE KUMANDA KABLOSU | MT | 6.6 | 1.45
35.515.3028 | 880.3028 | 6x2x0.50mm2 LIH (St)H HALOJEN FREE SİNYAL VE KUMANDA KABLOSU | MT | 7.15 | 1.45
35.515.3029 | 880.3029 | 7x2x0.50mm2 LIH (St)H HALOJEN FREE SİNYAL VE KUMANDA KABLOSU | MT | 7.65 | 1.45
35.515.3030 | 880.3030 | 8x2x0.50mm2 LIH (St)H HALOJEN FREE SİNYAL VE KUMANDA KABLOSU | MT | 8.9 | 2.35
35.515.3031 | 880.3031 | 9x2x0.50mm2 LIH (St)H HALOJEN FREE SİNYAL VE KUMANDA KABLOSU | MT | 9.55 | 2.35
35.515.3032 | 880.3032 | 10x2x0.50mm2 LIH (St)H HALOJEN FREE SİNYAL VE KUMANDA KABLOSU | MT | 10.4 | 2.35
35.515.3033 | 880.3033 | 12x2x0.50mm2 LIH (St)H HALOJEN FREE SİNYAL VE KUMANDA KABLOSU | MT | 11.3 | 2.35
35.515.3034 | 880.3034 | 2x2x0.75mm2 LIH (St)H HALOJEN FREE SİNYAL VE KUMANDA KABLOSU | MT | 5.55 | 1.45
35.515.3035 | 880.3035 | 3x2x0.75mm2 LIH (St)H HALOJEN FREE SİNYAL VE KUMANDA KABLOSU | MT | 6.15 | 1.45
35.515.3036 | 880.3036 | 4x2x0.75mm2 LIH (St)H HALOJEN FREE SİNYAL VE KUMANDA KABLOSU | MT | 6.85 | 1.45
35.515.3037 | 880.3037 | 4x2x0.75mm2 LIH (St)H HALOJEN FREE SİNYAL VE KUMANDA KABLOSU | MT | 7.35 | 1.45
35.515.3038 | 880.3038 | 6x2x0.75mm2 LIH (St)H HALOJEN FREE SİNYAL VE KUMANDA KABLOSU | MT | 8 | 1.45
35.515.3039 | 880.3039 | 7x2x0.75mm2 LIH (St)H HALOJEN FREE SİNYAL VE KUMANDA KABLOSU | MT | 8.85 | 1.45
35.515.3040 | 880.3040 | 8x2x0.75mm2 LIH (St)H HALOJEN FREE SİNYAL VE KUMANDA KABLOSU | MT | 9.8 | 1.45
35.515.3041 | 880.3041 | 10x2x0.75mm2 LIH (St)H HALOJEN FREE SİNYAL VE KUMANDA KABLOSU | MT | 12.2 | 2.35
35.515.3042 | 880.3042 | 12x2x0.75mm2 LIH (St)H HALOJEN FREE SİNYAL VE KUMANDA KABLOSU | MT | 13.7 | 2.35
35.515.3043 | 880.3043 | 14x2x0.75mm2 LIH (St)H HALOJEN FREE SİNYAL VE KUMANDA KABLOSU | MT | 15.5 | 2.35
35.515.3044 | 880.3044 | 16x2x0.75mm2 LIH (St)H HALOJEN FREE SİNYAL VE KUMANDA KABLOSU | MT | 16.6 | 2.35
35.515.3045 | 880.3045 | 18x2x0.75mm2 LIH (St)H HALOJEN FREE SİNYAL VE KUMANDA KABLOSU | MT | 18.3 | 2.35
35.515.3046 | 880.3046 | 20x2x0.75mm2 LIH (St)H HALOJEN FREE SİNYAL VE KUMANDA KABLOSU | MT | 21.7 | 2.35
35.515.3047 | 880.3047 | 25x2x0.75mm2 LIH (St)H HALOJEN FREE SİNYAL VE KUMANDA KABLOSU | MT | 25.2 | 2.35
35.515.3048 | 880.3048 | 2x2x1.00mm2 LIH (St)H HALOJEN FREE SİNYAL VE KUMANDA KABLOSU | MT | 6.15 | 1.45
35.515.3049 | 880.3049 | 3x2x1.00mm2 LIH (St)H HALOJEN FREE SİNYAL VE KUMANDA KABLOSU | MT | 6.85 | 1.45
35.515.3050 | 880.3050 | 4x2x1.00mm2 LIH (St)H HALOJEN FREE SİNYAL VE KUMANDA KABLOSU | MT | 7.35 | 1.45
35.515.3051 | 880.3051 | 5x2x1.00mm2 LIH (St)H HALOJEN FREE SİNYAL VE KUMANDA KABLOSU | MT | 8 | 1.45
35.515.3052 | 880.3052 | 2x6x1.00mm2 LIH (St)H HALOJEN FREE SİNYAL VE KUMANDA KABLOSU | MT | 9.2 | 1.45
35.515.3053 | 880.3053 | 2x7x1.00mm2 LIH (St)H HALOJEN FREE SİNYAL VE KUMANDA KABLOSU | MT | 10.2 | 1.45
35.515.3054 | 880.3054 | 2x8x1.00mm2 LIH (St)H HALOJEN FREE SİNYAL VE KUMANDA KABLOSU | MT | 11.3 | 2.35
35.515.3055 | 880.3055 | 2x10x1.00mm2 LIH (St)H HALOJEN FREE SİNYAL VE KUMANDA KABLOSU | MT | 14.2 | 2.35
35.515.3056 | 880.3056 | 2x12x1.00mm2 LIH (St)H HALOJEN FREE SİNYAL VE KUMANDA KABLOSU | MT | 16.1 | 2.35
35.515.3057 | 880.3057 | 2x14x1.00mm2 LIH (St)H HALOJEN FREE SİNYAL VE KUMANDA KABLOSU | MT | 17.9 | 2.35
35.515.3058 | 880.3058 | 2x16x1.00mm2 LIH (St)H HALOJEN FREE SİNYAL VE KUMANDA KABLOSU | MT | 19.8 | 2.35
35.515.3059 | 880.3059 | 2x18x1.00mm2 LIH (St)H HALOJEN FREE SİNYAL VE KUMANDA KABLOSU | MT | 22.6 | 2.35
35.515.3060 | 880.3060 | 2x20x1.00mm2 LIH (St)H HALOJEN FREE SİNYAL VE KUMANDA KABLOSU | MT | 25.2 | 2.35
35.515.3061 | 880.3061 | 2x25x1.00mm2 LIH (St)H HALOJEN FREE SİNYAL VE KUMANDA KABLOSU | MT | 28.1 | 2.35
35.515.3062 | 880.3062 | 2x2x1.50mm2 LIH (St)H HALOJEN FREE SİNYAL VE KUMANDA KABLOSU | MT | 7.05 | 1.45
35.515.3063 | 880.3063 | 2x3x1.50mm2 LIH (St)H HALOJEN FREE SİNYAL VE KUMANDA KABLOSU | MT | 7.65 | 1.45
35.515.3064 | 880.3064 | 2x4x1.50mm2 LIH (St)H HALOJEN FREE SİNYAL VE KUMANDA KABLOSU | MT | 8.85 | 1.45
35.515.3065 | 880.3065 | 2x5x1.50mm2 LIH (St)H HALOJEN FREE SİNYAL VE KUMANDA KABLOSU | MT | 9.95 | 1.45
35.515.3066 | 880.3066 | 2x6x1.50mm2 LIH (St)H HALOJEN FREE SİNYAL VE KUMANDA KABLOSU | MT | 11.4 | 1.45
35.515.3067 | 880.3067 | 2x7x1.50mm2 LIH (St)H HALOJEN FREE SİNYAL VE KUMANDA KABLOSU | MT | 12.8 | 1.45
35.515.3068 | 880.3068 | 2x8x1.50mm2 LIH (St)H HALOJEN FREE SİNYAL VE KUMANDA KABLOSU | MT | 14.1 | 2.35
35.515.3069 | 880.3069 | 2x10x1.50mm2 LIH (St)H HALOJEN FREE SİNYAL VE KUMANDA KABLOSU | MT | 16.8 | 2.35
35.515.3070 | 880.3070 | 2x12x1.50mm2 LIH (St)H HALOJEN FREE SİNYAL VE KUMANDA KABLOSU | MT | 19.3 | 2.35
35.515.3071 | 880.3071 | 2x14x1.50mm2 LIH (St)H HALOJEN FREE SİNYAL VE KUMANDA KABLOSU | MT | 22 | 2.35
35.515.3072 | 880.3072 | 2x16x1.50mm2 LIH (St)H HALOJEN FREE SİNYAL VE KUMANDA KABLOSU | MT | 25.2 | 2.35
35.515.3073 | 880.3073 | 2x18x1.50mm2 LIH (St)H HALOJEN FREE SİNYAL VE KUMANDA KABLOSU | MT | 27 | 2.35
35.515.3074 | 880.3074 | 2x20x1.50mm2 LIH (St)H HALOJEN FREE SİNYAL VE KUMANDA KABLOSU | MT | 31 | 2.35
35.515.3075 | 880.3075 | 2x25x1.50mm2 LIH (St)H HALOJEN FREE SİNYAL VE KUMANDA KABLOSU | MT | 35.7 | 2.35
35.515.3076 | 880.3076 | 2x2x2.50mm2 LIH (St)H HALOJEN FREE SİNYAL VE KUMANDA KABLOSU | MT | 8.5 | 1.45
35.515.3077 | 880.3077 | 2x3x2.50mm2 LIH (St)H HALOJEN FREE SİNYAL VE KUMANDA KABLOSU | MT | 9.5 | 1.45
35.515.3078 | 880.3078 | 2x4x2.50mm2 LIH (St)H HALOJEN FREE SİNYAL VE KUMANDA KABLOSU | MT | 11.7 | 1.45
35.515.3079 | 880.3079 | 2x5x2.50mm2 LIH (St)H HALOJEN FREE SİNYAL VE KUMANDA KABLOSU | MT | 12.8 | 1.45
35.515.3080 | 880.3080 | 2x6x2.50mm2 LIH (St)H HALOJEN FREE SİNYAL VE KUMANDA KABLOSU | MT | 14.6 | 1.45
35.515.3081 | 880.3081 | 2x7x2.50mm2 LIH (St)H HALOJEN FREE SİNYAL VE KUMANDA KABLOSU | MT | 17.2 | 1.45
35.515.3082 | 880.3082 | 2x8x2.50mm2 LIH (St)H HALOJEN FREE SİNYAL VE KUMANDA KABLOSU | MT | 19.5 | 2.35
35.515.3083 | 880.3083 | 2x10x2.50mm2 LIH (St)H HALOJEN FREE SİNYAL VE KUMANDA KABLOSU | MT | 22.8 | 2.35
35.515.3084 | 880.3084 | 2x12x2.50mm2 LIH (St)H HALOJEN FREE SİNYAL VE KUMANDA KABLOSU | MT | 26.1 | 2.35
35.515.3085 | 880.3085 | 2x14x2.50mm2 LIH (St)H HALOJEN FREE SİNYAL VE KUMANDA KABLOSU | MT | 28.9 | 2.35
35.515.3086 | 880.3086 | 16x2x2.50mm2 LIH (St)H HALOJEN FREE SİNYAL VE KUMANDA KABLOSU | MT | 32.3 | 2.35
35.515.3087 | 880.3087 | 18x2x2.50mm2 LIH (St)H HALOJEN FREE SİNYAL VE KUMANDA KABLOSU | MT | 36.8 | 2.35
35.515.3088 | 880.3088 | 20x2x2.50mm2 LIH (St)H HALOJEN FREE SİNYAL VE KUMANDA KABLOSU | MT | 40 | 2.35
35.515.3089 | 880.3089 | 25x2x2.50mm2 LIH (St)H HALOJEN FREE SİNYAL VE KUMANDA KABLOSU | MT | 43.3 | 2.35
35.515.4001 |  | 2x0,22 mm2 LIH (St)CH Halojen Free Sinyal ve Kumanda Kablosu (VDE 0812) | MT | 0.8
35.515.4002 |  | 3X0,22 mm2 LIH (St)CH Halojen Free Sinyal ve Kumanda Kablosu (VDE 0812) | MT | 0.8
35.515.4003 |  | 4X0,22 mm2 LIH (St)CH Halojen Free Sinyal ve Kumanda Kablosu (VDE 0812) | MT | 0.8
35.515.4004 |  | 5X0,22 mm2 LIH (St)CH Halojen Free Sinyal ve Kumanda Kablosu (VDE 0812) | MT | 0.8
35.515.4005 |  | 6X0,22 mm2 LIH (St)CH Halojen Free Sinyal ve Kumanda Kablosu (VDE 0812) | MT | 0.8
35.515.4006 |  | 7X0,22 mm2 LIH (St)CH Halojen Free Sinyal ve Kumanda Kablosu (VDE 0812) | MT | 0.8
35.515.4007 |  | 8X0,22 mm2 LIH (St)CH Halojen Free Sinyal ve Kumanda Kablosu (VDE 0812) | MT | 0.8
35.515.4008 |  | 10X0,22 mm2 LIH (St)CH Halojen Free Sinyal ve Kumanda Kablosu (VDE 0812) | MT | 0.8
35.515.4009 |  | 2X0,50 mm2 LIH (St)CH Halojen Free Sinyal ve Kumanda Kablosu (VDE 0812) | MT | 1
35.515.4010 |  | 3X0,50 mm2 LIH (St)CH Halojen Free Sinyal ve Kumanda Kablosu (VDE 0812) | MT | 1
35.515.4011 |  | 4X0,50 mm2 LIH (St)CH Halojen Free Sinyal ve Kumanda Kablosu (VDE 0812) | MT | 1
35.515.4012 |  | 5X0,50 mm2 LIH (St)CH Halojen Free Sinyal ve Kumanda Kablosu (VDE 0812) | MT | 1
35.515.4013 |  | 6X0,50 mm2 LIH (St)CH Halojen Free Sinyal ve Kumanda Kablosu (VDE 0812) | MT | 1
35.515.4014 |  | 7X0,50 mm2 LIH (St)CH Halojen Free Sinyal ve Kumanda Kablosu (VDE 0812) | MT | 1
35.515.4015 |  | 8X0,50 mm2 LIH (St)CH Halojen Free Sinyal ve Kumanda Kablosu (VDE 0812) | MT | 1
35.515.4016 |  | 10X0,50 mm2 LIH (St)CH Halojen Free Sinyal ve Kumanda Kablosu (VDE 0812) | MT | 1
35.515.4017 |  | 2X0,75 mm2 LIH (St)CH Halojen Free Sinyal ve Kumanda Kablosu (VDE 0812) | MT | 1
35.515.4018 |  | 3X0,75 mm2 LIH (St)CH Halojen Free Sinyal ve Kumanda Kablosu (VDE 0812) | MT | 1
35.515.4019 |  | 4X0,75 mm2 LIH (St)CH Halojen Free Sinyal ve Kumanda Kablosu (VDE 0812) | MT | 1
35.515.4020 |  | 5X0,75 mm2 LIH (St)CH Halojen Free Sinyal ve Kumanda Kablosu (VDE 0812) | MT | 1
35.515.4021 |  | 6X0,75 mm2 LIH (St)CH Halojen Free Sinyal ve Kumanda Kablosu (VDE 0812) | MT | 1
35.515.4022 |  | 7X0,75 mm2 LIH (St)CH Halojen Free Sinyal ve Kumanda Kablosu (VDE 0812) | MT | 1
35.515.4023 |  | 8X0,75 mm2 LIH (St)CH Halojen Free Sinyal ve Kumanda Kablosu (VDE 0812) | MT | 1
35.515.4024 |  | 10X0,75 mm2 LIH (St)CH Halojen Free Sinyal ve Kumanda Kablosu (VDE 0812) | MT | 1
35.515.4025 |  | 2X1,0 mm2 LIH (St)CH Halojen Free Sinyal ve Kumanda Kablosu (VDE 0812) | MT | 1.3
35.515.4026 |  | 3X1,0 mm2 LIH (St)CH Halojen Free Sinyal ve Kumanda Kablosu (VDE 0812) | MT | 1.3
35.515.4027 |  | 4X1,0 mm2 LIH (St)CH Halojen Free Sinyal ve Kumanda Kablosu (VDE 0812) | MT | 1.3
35.515.4028 |  | 5X1,0 mm2 LIH (St)CH Halojen Free Sinyal ve Kumanda Kablosu (VDE 0812) | MT | 1.3
35.515.4029 |  | 6X1,0 mm2 LIH (St)CH Halojen Free Sinyal ve Kumanda Kablosu (VDE 0812) | MT | 8.05 | 1.3
35.515.4030 |  | 7X1,0 mm2 LIH (St)CH Halojen Free Sinyal ve Kumanda Kablosu (VDE 0812) | MT | 8.85 | 1.3
35.515.4031 |  | 8X1,0 mm2 LIH (St)CH Halojen Free Sinyal ve Kumanda Kablosu (VDE 0812) | MT | 10.1 | 1.3
35.515.4032 |  | 10X1,0 mm2 LIH (St)CH Halojen Free Sinyal ve Kumanda Kablosu (VDE 0812) | MT | 12.1 | 1.3
35.515.4033 |  | 2X1,5 mm2 LIH (St)CH Halojen Free Sinyal ve Kumanda Kablosu (VDE 0812) | MT | 5 | 1.3
35.515.4034 |  | 3X1,5 mm2 LIH (St)CH Halojen Free Sinyal ve Kumanda Kablosu (VDE 0812) | MT | 6.3 | 1.3
35.515.4035 |  | 4X1,5 mm2 LIH (St)CH Halojen Free Sinyal ve Kumanda Kablosu (VDE 0812) | MT | 7.65 | 1.3
35.515.4036 |  | 5X1,5 mm2 LIH (St)CH Halojen Free Sinyal ve Kumanda Kablosu (VDE 0812) | MT | 9.05 | 1.3
35.515.4037 |  | 6X1,5 mm2 LIH (St)CH Halojen Free Sinyal ve Kumanda Kablosu (VDE 0812) | MT | 10.7 | 1.3
35.515.4038 |  | 7X1,5 mm2 LIH (St)CH Halojen Free Sinyal ve Kumanda Kablosu (VDE 0812) | MT | 11.8 | 1.3
35.515.4039 |  | 8X1,5 mm2 LIH (St)CH Halojen Free Sinyal ve Kumanda Kablosu (VDE 0812) | MT | 13.4 | 1.3
35.515.4040 |  | 10X1,5 mm2 LIH (St)CH Halojen Free Sinyal ve Kumanda Kablosu (VDE 0812) | MT | 16.4 | 1.3
35.515.4041 |  | 2X2,5 mm2 LIH (St)CH Halojen Free Sinyal ve Kumanda Kablosu (VDE 0812) | MT | 6.8 | 1.3
35.515.4042 |  | 3X2,5 mm2 LIH (St)CH Halojen Free Sinyal ve Kumanda Kablosu (VDE 0812) | MT | 8.85 | 1.3
35.515.4043 |  | 4X2,5 mm2 LIH (St)CH Halojen Free Sinyal ve Kumanda Kablosu (VDE 0812) | MT | 11.1 | 1.3
35.515.4044 |  | 5X2,5 mm2 LIH (St)CH Halojen Free Sinyal ve Kumanda Kablosu (VDE 0812) | MT | 13.4 | 1.3
35.515.4045 |  | 6X2,5 mm2 LIH (St)CH Halojen Free Sinyal ve Kumanda Kablosu (VDE 0812) | MT | 15.7 | 1.3
35.515.4046 |  | 7X2,5 mm2 LIH (St)CH Halojen Free Sinyal ve Kumanda Kablosu (VDE 0812) | MT | 17.7 | 1.3
35.515.4047 |  | 8X2,5 mm2 LIH (St)CH Halojen Free Sinyal ve Kumanda Kablosu (VDE 0812) | MT | 20.2 | 1.3
35.515.4048 |  | 10X2,5 mm2 LIH (St)CH Halojen Free Sinyal ve Kumanda Kablosu (VDE 0812) | MT | 24.6 | 1.3
35.515.7010 | 880.5611 | UTP CAT5E HALOJEN FREE 4X2X24 AWG KABLO | MT | 3.1 | 1.45
35.515.7020 | 880.5621 | HTP CAT5E HALOJEN FREE 4X2X24 AWG KABLO | MT | 3.35 | 1.45
35.515.7030 | 880.5631 | UTP CAT6H HALOJEN FREE 4X2X23 AWG KABLO | MT | 3.6 | 1.45
35.515.7040 | 880.5641 | FTP CAT6H HALOJEN FREE 4X2X23 AWG KABLO | MT | 4.45 | 1.45
35.520.5001 | 880.4001 | 1x2x0,8+0,8 mm2 Je-H(St)H Fe180 Ph120 Yangına dayanıklı halojensiz yangın alarm kabloları | MT | 3.25 | 1.55
35.520.5002 | 880.4002 | 2x2x0,8+0,8 mm2 LIH(St)H Je-H(St)H Fe180 Ph120 Yangına dayanıklı halojensiz yangın alarm kabloları (VDE 0815) | MT | 4.3 | 1.55
35.520.5003 | 880.4003 | 3x2x0,8+0,8 mm2 Je-H(St)H Fe180 Ph120 Yangına dayanıklı halojensiz yangın alarm kabloları (VDE 0815) | MT | 5.55 | 1.55
35.520.5004 | 880.4004 | 4x2x0,8+0,8 mm2 Je-H(St)H Fe180 Ph120 Yangına dayanıklı halojensiz yangın alarm kabloları (VDE 0815) | MT | 6.8 | 1.55
35.520.5005 | 880.4005 | 10x2x0,8+0,8 mm2 Je-H(St)H Fe180 Ph120 Yangına dayanıklı halojensiz yangın alarm kabloları (VDE 0815) | MT | 13.6 | 1.55
35.520.5006 | 880.4006 | 1x2x1+0,8 mm2 Je-H(St)H Fe180 Ph120 Yangına dayanıklı halojensiz yangın alarm kabloları (VDE 0815) | MT | 3.7 | 1.55
35.520.5007 | 880.4007 | 2x2x1+0,8 mm2 Je-H(St)H Fe180 Ph120 Yangına dayanıklı halojensiz yangın alarm kabloları (VDE 0815) | MT | 5.15 | 1.55
35.520.5008 | 880.4008 | 3x2x1+0,8 mm2 Je-H(St)H Fe180 Ph120 Yangına dayanıklı halojensiz yangın alarm kabloları (VDE 0815) | MT | 7 | 1.55
35.520.5009 | 880.4009 | 4x2x1+0,8 mm2 Je-H(St)H Fe180 Ph120 Yangına dayanıklı halojensiz yangın alarm kabloları (VDE 0815) | MT | 8.8 | 1.55
35.520.5010 | 880.4010 | 10x2x1+0,8 mm2 Je-H(St)H Fe180 Ph120 Yangına dayanıklı halojensiz yangın alarm kabloları (VDE 0815) | MT | 19 | 1.55
35.520.5011 | 880.4011 | 1x2x1,5+0,8 mm2 Je-H(St)H Fe180 Ph120 Yangına dayanıklı halojensiz yangın alarm kabloları (VDE 0815) | MT | 4.75 | 1.55
35.520.5012 | 880.4012 | 2x2x1,5+0,8 mm2 Je-H(St)H Fe180 Ph120 Yangına dayanıklı halojensiz yangın alarm kabloları (VDE 0815) | MT | 7.05 | 1.55
35.520.5013 | 880.4013 | 3x2x1,5+0,8 mm2 Je-H(St)H Fe180 Ph120 Yangına dayanıklı halojensiz yangın alarm kabloları (VDE 0815) | MT | 10.5 | 1.55
35.520.5014 | 880.4014 | 4x2x1,5+0,8 mm2 Je-H(St)H Fe180 Ph120 Yangına dayanıklı halojensiz yangın alarm kabloları (VDE 0815) | MT | 13.8 | 1.55
35.520.5015 | 880.4015 | 10x2x1,5+0,8 mm2 Je-H(St)H Fe180 Ph120 Yangına dayanıklı halojensiz yangın alarm kabloları (VDE 0815) | MT | 30.9 | 1.55
35.520.6001 | 880.5001 | 2x0,75 mm2 LIH(St)H halojen free sinyal ve kumanda kablosu (VDE 0815) (LIH(St)H FE180 PH120 yangına dayanıklı halojensiz sinyal ve kumanda kablosu (VDE 0812)) | MT | 3.8 | 1.55
35.520.6002 | 880.5002 | 3x0,75 mm2 LIH(St)H halojen free sinyal ve kumanda kablosu (VDE 0815) (LIH(St)H FE180 PH120 yangına dayanıklı halojensiz sinyal ve kumanda kablosu (VDE 0812)) | MT | 4.3 | 1.55
35.520.6003 | 880.5003 | 4x0,75 mm2 LIH(St)H halojen free sinyal ve kumanda kablosu (VDE 0815) (LIH(St)H FE180 PH120 yangına dayanıklı halojensiz sinyal ve kumanda kablosu (VDE 0812)) | MT | 4.7 | 1.55
35.520.6004 | 880.5004 | 5x0,75 mm2 LIH(St)H halojen free sinyal ve kumanda kablosu (VDE 0815) (LIH(St)H FE180 PH120 yangına dayanıklı halojensiz sinyal ve kumanda kablosu (VDE 0812)) | MT | 5.5 | 1.55
35.520.6005 | 880.5005 | 6x0,75 mm2 LIH(St)H halojen free sinyal ve kumanda kablosu (VDE 0815) (LIH(St)H FE180 PH120 yangına dayanıklı halojensiz sinyal ve kumanda kablosu (VDE 0812)) | MT | 6.15 | 1.55
35.520.6006 | 880.5006 | 7x0,75 mm2 LIH(St)H halojen free sinyal ve kumanda kablosu (VDE 0815) (LIH(St)H FE180 PH120 yangına dayanıklı halojensiz sinyal ve kumanda kablosu (VDE 0812)) | MT | 6.65 | 1.55
35.520.6007 | 880.5007 | 8x0,75 mm2 LIH(St)H halojen free sinyal ve kumanda kablosu (VDE 0815) (LIH(St)H FE180 PH120 yangına dayanıklı halojensiz sinyal ve kumanda kablosu (VDE 0812)) | MT | 7.25 | 1.55
35.520.6008 | 880.5008 | 10x0,75 mm2 LIH(St)H halojen free sinyal ve kumanda kablosu (VDE 0815) (LIH(St)H FE180 PH120 yangına dayanıklı halojensiz sinyal ve kumanda kablosu (VDE 0812)) | MT | 8.65 | 1.55
35.520.6009 | 880.5009 | 2x1 mm2 LIH(St)H halojen free sinyal ve kumanda kablosu (VDE 0815) (LIH(St)H FE180 PH120 yangına dayanıklı halojensiz sinyal ve kumanda kablosu (VDE 0812)) | MT | 5.15 | 2.35
35.520.6010 | 880.5010 | 3x1 mm2 LIH(St)H halojen free sinyal ve kumanda kablosu (VDE 0815) (LIH(St)H FE180 PH120 yangına dayanıklı halojensiz sinyal ve kumanda kablosu (VDE 0812)) | MT | 5.8 | 2.35
35.520.6011 | 880.5011 | 4x1 mm2 LIH(St)H halojen free sinyal ve kumanda kablosu (VDE 0815) (LIH(St)H FE180 PH120 yangına dayanıklı halojensiz sinyal ve kumanda kablosu (VDE 0812)) | MT | 6.45 | 2.35
35.520.6012 | 880.5012 | 5x1 mm2 LIH(St)H halojen free sinyal ve kumanda kablosu (VDE 0815) (LIH(St)H FE180 PH120 yangına dayanıklı halojensiz sinyal ve kumanda kablosu (VDE 0812)) | MT | 7.35 | 2.35
35.520.6013 | 880.5013 | 6x1 mm2 LIH(St)H halojen free sinyal ve kumanda kablosu (VDE 0815) (LIH(St)H FE180 PH120 yangına dayanıklı halojensiz sinyal ve kumanda kablosu (VDE 0812)) | MT | 8.25 | 2.35
35.520.6014 | 880.5014 | 7x1 mm2 LIH(St)H halojen free sinyal ve kumanda kablosu (VDE 0815) (LIH(St)H FE180 PH120 yangına dayanıklı halojensiz sinyal ve kumanda kablosu (VDE 0812)) | MT | 8.9 | 2.35
35.520.6015 | 880.5015 | 8x1 mm2 LIH(St)H halojen free sinyal ve kumanda kablosu (VDE 0815) (LIH(St)H FE180 PH120 yangına dayanıklı halojensiz sinyal ve kumanda kablosu (VDE 0812)) | MT | 9.65 | 2.35
35.520.6016 | 880.5016 | 10x1 mm2 LIH(St)H halojen free sinyal ve kumanda kablosu (VDE 0815) (LIH(St)H FE180 PH120 yangına dayanıklı halojensiz sinyal ve kumanda kablosu (VDE 0812)) | MT | 11.6 | 2.35
35.520.6017 | 880.5017 | 2x1,5 mm2 LIH(St)H halojen free sinyal ve kumanda kablosu (VDE 0815) (LIH(St)H FE180 PH120 yangına dayanıklı halojensiz sinyal ve kumanda kablosu (VDE 0812)) | MT | 5.85 | 2.35
35.520.6018 | 880.5018 | 3x1,5 mm2 LIH(St)H halojen free sinyal ve kumanda kablosu (VDE 0815) (LIH(St)H FE180 PH120 yangına dayanıklı halojensiz sinyal ve kumanda kablosu (VDE 0812)) | MT | 6.7 | 2.35
35.520.6019 | 880.5019 | 4x1,5mm2 LIH(St)H halojen free sinyal ve kumanda kablosu (VDE 0815) (LIH(St)H FE180 PH120 yangına dayanıklı halojensiz sinyal ve kumanda kablosu (VDE 0812)) | MT | 7.5 | 2.35
35.520.6020 | 880.5020 | 5x1,5 mm2 LIH(St)H halojen free sinyal ve kumanda kablosu (VDE 0815) (LIH(St)H FE180 PH120 yangına dayanıklı halojensiz sinyal ve kumanda kablosu (VDE 0812)) | MT | 8.75 | 2.35
35.520.6021 | 880.5021 | 6x1,5 mm2 LIH(St)H halojen free sinyal ve kumanda kablosu (VDE 0815) (LIH(St)H FE180 PH120 yangına dayanıklı halojensiz sinyal ve kumanda kablosu (VDE 0812)) | MT | 9.95 | 2.35
35.520.6022 | 880.5022 | 7x1,5 mm2 LIH(St)H halojen free sinyal ve kumanda kablosu (VDE 0815) (LIH(St)H FE180 PH120 yangına dayanıklı halojensiz sinyal ve kumanda kablosu (VDE 0812)) | MT | 11 | 2.35
35.520.6023 | 880.5023 | 8x1,5 mm2 LIH(St)H halojen free sinyal ve kumanda kablosu (VDE 0815) (LIH(St)H FE180 PH120 yangına dayanıklı halojensiz sinyal ve kumanda kablosu (VDE 0812)) | MT | 12.1 | 2.35
35.520.6024 | 880.5024 | 10x1,5 mm2 LIH(St)H halojen free sinyal ve kumanda kablosu (VDE 0815) (LIH(St)H FE180 PH120 yangına dayanıklı halojensiz sinyal ve kumanda kablosu (VDE 0812)) | MT | 14.4 | 2.35
35.520.7001 |  | 2X0,75 mm2 LIHCH FE180 PH120 Yangına dayanıklı sinyal ve kumanda kablosu (VDE 0812) | MT | 4.4 | 1.55
35.520.7002 |  | 3X0,75 mm2 LIHCH FE180 PH120 Yangına dayanıklı sinyal ve kumanda kablosu (VDE 0812) | MT | 5.3 | 1.55
35.520.7003 |  | 4X0,75 mm2 LIHCH FE180 PH120 Yangına dayanıklı sinyal ve kumanda kablosu (VDE 0812) | MT | 6.3 | 1.55
35.520.7004 |  | 5X0,75 mm2 LIHCH FE180 PH120 Yangına dayanıklı sinyal ve kumanda kablosu (VDE 0812) | MT | 7.45 | 1.55
35.520.7005 |  | 6X0,75 mm2 LIHCH FE180 PH120 Yangına dayanıklı sinyal ve kumanda kablosu (VDE 0812) | MT | 8.5 | 1.55
35.520.7006 |  | 7X0,75 mm2 LIHCH FE180 PH120 Yangına dayanıklı sinyal ve kumanda kablosu (VDE 0812) | MT | 9.25 | 1.55
35.520.7007 |  | 8X0,75 mm2 LIHCH FE180 PH120 Yangına dayanıklı sinyal ve kumanda kablosu (VDE 0812) | MT | 10.4 | 1.55
35.520.7008 |  | 10X0,75 mm2 LIHCH FE180 PH120 Yangına dayanıklı sinyal ve kumanda kablosu (VDE 0812) | MT | 12.5 | 1.55
35.520.7009 |  | 2X1,0 mm2 LIHCH FE180 PH120 Yangına dayanıklı sinyal ve kumanda kablosu (VDE 0812) | MT | 5.8 | 2.35
35.520.7010 |  | 3X1,0 mm2 LIHCH FE180 PH120 Yangına dayanıklı sinyal ve kumanda kablosu (VDE 0812) | MT | 6.85 | 2.35
35.520.7011 |  | 4X1,0 mm2 LIHCH FE180 PH120 Yangına dayanıklı sinyal ve kumanda kablosu (VDE 0812) | MT | 8.05 | 2.35
35.520.7012 |  | 5X1,0 mm2 LIHCH FE180 PH120 Yangına dayanıklı sinyal ve kumanda kablosu (VDE 0812) | MT | 9.35 | 2.35
35.520.7013 |  | 6X1,0 mm2 LIHCH FE180 PH120 Yangına dayanıklı sinyal ve kumanda kablosu (VDE 0812) | MT | 10.7 | 2.35
35.520.7014 |  | 7X1,0 mm2 LIHCH FE180 PH120 Yangına dayanıklı sinyal ve kumanda kablosu (VDE 0812) | MT | 11.7 | 2.35
35.520.7015 |  | 8X1,0 mm2 LIHCH FE180 PH120 Yangına dayanıklı sinyal ve kumanda kablosu (VDE 0812) | MT | 13 | 2.35
35.520.7016 |  | 10X1,0 mm2 LIHCH FE180 PH120 Yangına dayanıklı sinyal ve kumanda kablosu (VDE 0812) | MT | 15.3 | 2.35
35.520.7017 |  | 2X1,5 mm2 LIHCH FE180 PH120 Yangına dayanıklı sinyal ve kumanda kablosu (VDE 0812) | MT | 6.85 | 2.35
35.520.7018 |  | 3X1,5 mm2 LIHCH FE180 PH120 Yangına dayanıklı sinyal ve kumanda kablosu (VDE 0812) | MT | 8.25 | 2.35
35.520.7019 |  | 4X1,5 mm2 LIHCH FE180 PH120 Yangına dayanıklı sinyal ve kumanda kablosu (VDE 0812) | MT | 9.85 | 2.35
35.520.7020 |  | 5X1,5 mm2 LIHCH FE180 PH120 Yangına dayanıklı sinyal ve kumanda kablosu (VDE 0812) | MT | 11.9 | 2.35
35.520.7021 |  | 6X1,5 mm2 LIHCH FE180 PH120 Yangına dayanıklı sinyal ve kumanda kablosu (VDE 0812) | MT | 13.6 | 2.35
35.520.7022 |  | 7X1,5 mm2 LIHCH FE180 PH120 Yangına dayanıklı sinyal ve kumanda kablosu (VDE 0812) | MT | 14.8 | 2.35
35.520.7023 |  | 8X1,5 mm2 LIHCH FE180 PH120 Yangına dayanıklı sinyal ve kumanda kablosu (VDE 0812) | MT | 16.5 | 2.35
35.520.7024 |  | 10X1,5 mm2 LIHCH FE180 PH120 Yangına dayanıklı sinyal ve kumanda kablosu (VDE 0812) | MT | 20.1 | 2.35
35.520.7025 |  | 2X2,5 mm2 LIHCH FE180 PH120 Yangına dayanıklı sinyal ve kumanda kablosu (VDE 0812) | MT | 7.9 | 2.35
35.520.7026 |  | 3X2,5 mm2 LIHCH FE180 PH120 Yangına dayanıklı sinyal ve kumanda kablosu (VDE 0812) | MT | 10.5 | 2.35
35.520.7027 |  | 4X2,5 mm2 LIHCH FE180 PH120 Yangına dayanıklı sinyal ve kumanda kablosu (VDE 0812) | MT | 12.9 | 2.35
35.520.7028 |  | 5X2,5 mm2 LIHCH FE180 PH120 Yangına dayanıklı sinyal ve kumanda kablosu (VDE 0812) | MT | 16.2 | 2.35
35.520.7029 |  | 6X2,5 mm2 LIHCH FE180 PH120 Yangına dayanıklı sinyal ve kumanda kablosu (VDE 0812) | MT | 18.3 | 2.35
35.540.1001 | 880.601 | 2 CORE MM ZIRHLI F/O KABLO MULTİ MODE FİBER OPTİK KABLO | MT | 7.05 | 4.1
35.540.1002 | 880.602 | 4 CORE MM ZIRHLI F/O KABLO MULTİ MODE FİBER OPTİK KABLO | MT | 7.45 | 4.1
35.540.1003 | 880.603 | 6 CORE MM ZIRHLI F/O KABLO MULTİ MODE FİBER OPTİK KABLO | MT | 8.1 | 4.1
35.540.1004 | 880.604 | 8 CORE MM ZIRHLI F/O KABLO MULTİ MODE FİBER OPTİK KABLO | MT | 9 | 4.35
35.540.1005 | 880.605 | 12 CORE MM ZIRHLI F/O KABLO MULTİ MODE FİBER OPTİK KABLO | MT | 10.8 | 4.7
35.540.1006 | 880.606 | 24 CORE MM ZIRHLI F/O KABLO MULTİ MODE FİBER OPTİK KABLO | MT | 16.4 | 5.65
35.540.1007 |  | Çok Tüplü 24 fiberli 2x12 62,5/125 OM1 MM Zırhlı F/O Multi Mode Fiber Optik Kablo | MT | 18.8 | 5.65
35.540.1008 | 880.607 | 2 CORE MM DAHİLİ TİP F/O KABLO MULTİ MODE FİBER OPTİK KABLO | MT | 6.5 | 4.1
35.540.1009 | 880.608 | 4 CORE MM DAHİLİ TİP F/O KABLO MULTİ MODE FİBER OPTİK KABLO | MT | 6.9 | 4.1
35.540.1010 | 880.609 | 6 CORE MM DAHİLİ TİP F/O KABLO MULTİ MODE FİBER OPTİK KABLO | MT | 7.6 | 4.1
35.540.1011 | 880.610 | 8 CORE MM DAHİLİ TİP F/O KABLO MULTİ MODE FİBER OPTİK KABLO | MT | 8.55 | 4.35
35.540.1012 | 880.611 | 12 CORE MM DAHİLİ TİP F/O KABLO MULTİ MODE FİBER OPTİK KABLO | MT | 10.3 | 4.7
35.540.1013 | 880.612 | 24 CORE MM DAHİLİ TİP F/O KABLO MULTİ MODE FİBER OPTİK KABLO | MT | 15.8 | 5.65
35.540.1014 |  | Çok Tüplü 24 fiberli 2x12 62,5/125 OM1 MM Zırhsız F/O Multi Mode Fiber Optik Kablo | MT | 17.7 | 5.65
35.540.1015 |  | Merkezi Tek Tüplü 2 fiberli 1x2 50/125 OM2 MM Zırhlı F/O Multi Mode Fiber Optik Kablo | MT | 6.75 | 4.1
35.540.1016 |  | Merkezi Tek Tüplü 4 fiberli 1x4 50/125 OM2 MM Zırhlı F/O Multi Mode Fiber Optik Kablo | MT | 6.9 | 4.1
35.540.1017 |  | Merkezi Tek Tüplü 6 fiberli 1x6 50/125 OM2 MM Zırhlı F/O Multi Mode Fiber Optik Kablo | MT | 7.3 | 4.1
35.540.1018 |  | Merkezi Tek Tüplü 8 fiberli 1x8 50/125 OM2 MM Zırhlı F/O Multi Mode Fiber Optik Kablo | MT | 7.95 | 4.35
35.540.1019 |  | Merkezi Tek Tüplü 12 fiberli 1x12 50/125 OM2 MM Zırhlı F/O Multi Mode Fiber Optik Kablo | MT | 9.15 | 4.7
35.540.1020 |  | Merkezi Tek Tüplü 24 fiberli 1x24 50/125 OM2 MM Zırhlı F/O Multi Mode Fiber Optik Kablo | MT | 13.4 | 5.65
35.540.1021 |  | Çok Tüplü 24 fiberli 2x12 50/125 OM2 MM Zırhlı F/O Multi Mode Fiber Optik Kablo | MT | 15.6 | 5.65
35.540.1022 |  | Merkezi Tek Tüplü 2 fiberli 1x2 50/125 OM2 MM Zırhsız F/O Multi Mode Fiber Optik Kablo | MT | 6.2 | 4.1
35.540.1023 |  | Merkezi Tek Tüplü 4 fiberli 1x4 50/125 OM2 MM Zırhsız F/O Multi Mode Fiber Optik Kablo | MT | 6.4 | 4.1
35.540.1024 |  | Merkezi Tek Tüplü 6 fiberli 1x6 50/125 OM2 MM Zırhsız F/O Multi Mode Fiber Optik Kablo | MT | 6.8 | 4.1
35.540.1025 |  | Merkezi Tek Tüplü 8 fiberli 1x8 50/125 OM2 MM Zırhsız F/O Multi Mode Fiber Optik Kablo | MT | 7.4 | 4.35
35.540.1026 |  | Merkezi Tek Tüplü 12 fiberli 1x12 50/125 OM2 MM Zırhsız F/O Multi Mode Fiber Optik Kablo | MT | 8.55 | 4.7
35.540.1027 |  | Merkezi Tek Tüplü 24 fiberli 1x24 50/125 OM2 MM Zırhsız F/O Multi Mode Fiber Optik Kablo | MT | 12.6 | 5.65
35.540.1028 |  | Çok Tüplü 24 fiberli 2x12 50/125 OM2 MM Zırhsız F/O Multi Mode Fiber Optik Kablo | MT | 14.4 | 5.65
35.540.1029 |  | Merkezi Tek Tüplü 2 fiberli 1x2 50/125 OM3 MM Zırhlı F/O Multi Mode Fiber Optik Kablo | MT | 7.5 | 4.1
35.540.1030 |  | Merkezi Tek Tüplü 4 fiberli 1x4 50/125 OM3 MM Zırhlı F/O Multi Mode Fiber Optik Kablo | MT | 7.95 | 4.1
35.540.1031 |  | Merkezi Tek Tüplü 6 fiberli 1x6 50/125 OM3 MM Zırhlı F/O Multi Mode Fiber Optik Kablo | MT | 8.9 | 4.1
35.540.1032 |  | Merkezi Tek Tüplü 8 fiberli 1x8 50/125 OM3 MM Zırhlı F/O Multi Mode Fiber Optik Kablo | MT | 10.2 | 4.35
35.540.1033 |  | Merkezi Tek Tüplü 12 fiberli 1x12 50/125 OM3 MM Zırhlı F/O Multi Mode Fiber Optik Kablo | MT | 12.4 | 4.7
35.540.1034 |  | Merkezi Tek Tüplü 24 fiberli 1x24 50/125 OM3 MM Zırhlı F/O Multi Mode Fiber Optik Kablo | MT | 19.7 | 5.65
35.540.1035 |  | Çok Tüplü 24 fiberli 2x12 50/125 OM3 MM Zırhlı F/O Multi Mode Fiber Optik Kablo | MT | 22.3 | 5.65
35.540.1036 |  | Merkezi Tek Tüplü 2 fiberli 1x2 50/125 OM3 MM Zırhsız F/O Multi Mode Fiber Optik Kablo | MT | 7 | 4.1
35.540.1037 |  | Merkezi Tek Tüplü 4 fiberli 1x4 50/125 OM3 MM Zırhsız F/O Multi Mode Fiber Optik Kablo | MT | 7.45 | 4.1
35.540.1038 |  | Merkezi Tek Tüplü 6 fiberli 1x6 50/125 OM3 MM Zırhsız F/O Multi Mode Fiber Optik Kablo | MT | 8.4 | 4.1
35.540.1039 |  | Merkezi Tek Tüplü 8 fiberli 1x8 50/125 OM3 MM Zırhsız F/O Multi Mode Fiber Optik Kablo | MT | 9.6 | 4.35
35.540.1040 |  | Merkezi Tek Tüplü 12 fiberli 1x12 50/125 OM3 MM Zırhsız F/O Multi Mode Fiber Optik Kablo | MT | 11.9 | 4.7
35.540.1041 |  | Merkezi Tek Tüplü 24 fiberli 1x24 50/125 OM3 MM Zırhsız F/O Multi Mode Fiber Optik Kablo | MT | 19.1 | 5.65
35.540.1042 |  | Çok Tüplü 24 fiberli 2x12 50/125 OM3 MM Zırhsız F/O Multi Mode Fiber Optik Kablo | MT | 21.2 | 5.65
35.540.2001 | 880.614 | 2 CORE SM ZIRHLI F/O KABLO | MT | 6.4 | 4.1
35.540.2002 | 880.615 | 4 CORE SM ZIRHLI F/O KABLO | MT | 6.55 | 4.1
35.540.2003 | 880.616 | 6 CORE SM ZIRHLI F/O KABLO | MT | 6.75 | 4.1
35.540.2004 | 880.617 | 8 CORE SM ZIRHLI F/O KABLO | MT | 7.2 | 4.35
35.540.2005 | 880.618 | 12 CORE SM ZIRHLI F/O KABLO | MT | 8 | 4.7
35.540.2006 | 880.619 | 24 CORE SM ZIRHLI F/O KABLO | MT | 10.9 | 5.65
35.540.2007 |  | Çok Tüplü 24 fiberli 2x12 9/125 SM Zırhlı F/O Single Mode Fiber Optik Kablo | MT | 12.8 | 5.65
35.540.2008 | 880.620 | 2 CORE SM DAHİLİ TİP F/O KABLO | MT | 5.85 | 4.1
35.540.2009 | 880.621 | 4 CORE SM DAHİLİ TİP F/O KABLO | MT | 6 | 4.1
35.540.2010 | 880.622 | 6 CORE SM DAHİLİ TİP F/O KABLO | MT | 6.2 | 4.1
35.540.2011 | 880.623 | 8 CORE SM DAHİLİ TİP F/O KABLO | MT | 6.7 | 4.35
35.540.2012 | 880.624 | 12 CORE SM DAHİLİ TİP F/O KABLO | MT | 7.5 | 4.7
35.540.2013 | 880.625 | 24 CORE SM DAHİLİ TİP F/O KABLO | MT | 10.2 | 5.65
35.540.2014 |  | Çok Tüplü 24 fiberli 2x12 9/125 SM Zırhsız F/O Single Mode Fiber Optik Kablo | MT | 11.7 | 5.65
35.540.3001 |  | Merkezi Tek Tüplü 2 fiberli 1x2 62,5/125 OM1 MM Zırhlı LSOH F/O Multi Mode Fiber Optik Kablo | MT | 4.1
35.540.3002 |  | Merkezi Tek Tüplü 4 fiberli 1x2 62,5/125 OM1 MM Zırhlı LSOH F/O Multi Mode Fiber Optik Kablo | MT | 4.1
35.540.3003 |  | Merkezi Tek Tüplü 6 fiberli 1x2 62,5/125 OM1 MM Zırhlı LSOH F/O Multi Mode Fiber Optik Kablo | MT | 4.1
35.540.3004 |  | Merkezi Tek Tüplü 8 fiberli 1x2 62,5/125 OM1 MM Zırhlı LSOH F/O Multi Mode Fiber Optik Kablo | MT | 4.35
35.540.3005 |  | Merkezi Tek Tüplü 12 fiberli 1x2 62,5/125 OM1 MM Zırhlı LSOH F/O Multi Mode Fiber Optik Kablo | MT | 4.7
35.540.3006 |  | Merkezi Tek Tüplü 24 fiberli 1x2 62,5/125 OM1 MM Zırhlı LSOH F/O Multi Mode Fiber Optik Kablo | MT | 5.65
35.540.3007 |  | Çok Tüplü 24 fiberli 2x12 62,5/125 OM1 MM Zırhlı LSOH F/O Multi Mode Fiber Optik Kablo | MT | 5.65
35.540.3008 |  | Merkezi Tek Tüplü 2 fiberli 1x2 62,5/125 OM1 MM Zırhsız LSOH F/O Multi Mode Fiber Optik Kablo | MT | 6.85 | 4.1
35.540.3009 |  | Merkezi Tek Tüplü 4 fiberli 1x4 62,5/125 OM1 MM Zırhsız LSOH F/O Multi Mode Fiber Optik Kablo | MT | 7.25 | 4.1
35.540.3010 |  | Merkezi Tek Tüplü 6 fiberli 1x6 62,5/125 OM1 MM Zırhsız LSOH F/O Multi Mode Fiber Optik Kablo | MT | 7.95 | 4.1
35.540.3011 |  | Merkezi Tek Tüplü 8 fiberli 1x8 62,5/125 OM1 MM Zırhsız LSOH F/O Multi Mode Fiber Optik Kablo | MT | 8.85 | 4.35
35.540.3012 |  | Merkezi Tek Tüplü 12 fiberli 1x12 62,5/125 OM1 MM Zırhsız LSOH F/O Multi Mode Fiber Optik Kablo | MT | 10.6 | 4.7
35.540.3013 |  | Merkezi Tek Tüplü 24 fiberli 1x24 62,5/125 OM1 MM Zırhsız LSOH F/O Multi Mode Fiber Optik Kablo | MT | 16.1 | 5.65
35.540.3014 |  | Çok Tüplü 24 fiberli 2x12 62,5/125 OM1 MM Zırhsız LSOH F/O Multi Mode Fiber Optik Kablo | MT | 18.4 | 5.65
35.540.3015 |  | Merkezi Tek Tüplü 2 fiberli 1x2 50/125 OM2 MM Zırhlı LSOH F/O Multi Mode Fiber Optik Kablo | MT | 7.3 | 4.1
35.540.3016 |  | Merkezi Tek Tüplü 4 fiberli 1x4 50/125 OM2 MM Zırhlı LSOH F/O Multi Mode Fiber Optik Kablo | MT | 7.45 | 4.1
35.540.3017 |  | Merkezi Tek Tüplü 6 fiberli 1x6 50/125 OM2 MM Zırhlı LSOH F/O Multi Mode Fiber Optik Kablo | MT | 7.9 | 4.1
35.540.3018 |  | Merkezi Tek Tüplü 8 fiberli 1x8 50/125 OM2 MM Zırhlı LSOH F/O Multi Mode Fiber Optik Kablo | MT | 8.55 | 4.35
35.540.3019 |  | Merkezi Tek Tüplü 12 fiberli 1x12 50/125 OM2 MM Zırhlı LSOH F/O Multi Mode Fiber Optik Kablo | MT | 9.75 | 4.7
35.540.3020 |  | Merkezi Tek Tüplü 24 fiberli 1x24 50/125 OM2 MM Zırhlı LSOH F/O Multi Mode Fiber Optik Kablo | MT | 13.8 | 5.65
35.540.3021 |  | Çok Tüplü 24 fiberli 2x12 50/125 OM2 MM Zırhlı LSOH F/O Multi Mode Fiber Optik Kablo | MT | 16.4 | 5.65
35.540.3022 |  | Merkezi Tek Tüplü 2 fiberli 1x2 50/125 OM2 MM Zırhsız LSOH F/O Multi Mode Fiber Optik Kablo | MT | 6.55 | 4.1
35.540.3023 |  | Merkezi Tek Tüplü 4 fiberli 1x4 50/125 OM2 MM Zırhsız LSOH F/O Multi Mode Fiber Optik Kablo | MT | 6.7 | 4.1
35.540.3024 |  | Merkezi Tek Tüplü 6 fiberli 1x6 50/125 OM2 MM Zırhsız LSOH F/O Multi Mode Fiber Optik Kablo | MT | 7.15 | 4.1
35.540.3025 |  | Merkezi Tek Tüplü 8 fiberli 1x8 50/125 OM2 MM Zırhsız LSOH F/O Multi Mode Fiber Optik Kablo | MT | 7.8 | 4.35
35.540.3026 |  | Merkezi Tek Tüplü 12 fiberli 1x12 50/125 OM2 MM Zırhsız LSOH F/O Multi Mode Fiber Optik Kablo | MT | 9 | 4.7
35.540.3027 |  | Merkezi Tek Tüplü 24 fiberli 1x24 50/125 OM2 MM Zırhsız LSOH F/O Multi Mode Fiber Optik Kablo | MT | 13 | 5.65
35.540.3028 |  | Çok Tüplü 24 fiberli 2x12 50/125 OM2 MM Zırhsız LSOH F/O Multi Mode Fiber Optik Kablo | MT | 15.2 | 5.65
35.540.3029 |  | Merkezi Tek Tüplü 2 fiberli 1x2 50/125 OM3 MM Zırhlı LSOH F/O Multi Mode Fiber Optik Kablo | MT | 8.1 | 4.1
35.540.3030 |  | Merkezi Tek Tüplü 4 fiberli 1x4 50/125 OM3 MM Zırhlı LSOH F/O Multi Mode Fiber Optik Kablo | MT | 8.55 | 4.1
35.540.3031 |  | Merkezi Tek Tüplü 6 fiberli 1x6 50/125 OM3 MM Zırhlı LSOH F/O Multi Mode Fiber Optik Kablo | MT | 9.45 | 4.1
35.540.3032 |  | Merkezi Tek Tüplü 8 fiberli 1x8 50/125 OM3 MM Zırhlı LSOH F/O Multi Mode Fiber Optik Kablo | MT | 10.7 | 4.35
35.540.3033 |  | Merkezi Tek Tüplü 12 fiberli 1x12 50/125 OM3 MM Zırhlı LSOH F/O Multi Mode Fiber Optik Kablo | MT | 12.9 | 4.7
35.540.3034 |  | Merkezi Tek Tüplü 24 fiberli 1x24 50/125 OM3 MM Zırhlı LSOH F/O Multi Mode Fiber Optik Kablo | MT | 20.3 | 5.65
35.540.3035 |  | Çok Tüplü 24 fiberli 2x12 50/125 OM3 MM Zırhlı LSOH F/O Multi Mode Fiber Optik Kablo | MT | 23.1 | 5.65
35.540.3036 |  | Merkezi Tek Tüplü 2 fiberli 1x2 50/125 OM3 MM Zırhsız LSOH F/O Multi Mode Fiber Optik Kablo | MT | 7.3 | 4.1
35.540.3037 |  | Merkezi Tek Tüplü 4 fiberli 1x4 50/125 OM3 MM Zırhsız LSOH F/O Multi Mode Fiber Optik Kablo | MT | 7.8 | 4.1
35.540.3038 |  | Merkezi Tek Tüplü 6 fiberli 1x6 50/125 OM3 MM Zırhsız LSOH F/O Multi Mode Fiber Optik Kablo | MT | 8.75 | 4.1
35.540.3039 |  | Merkezi Tek Tüplü 8 fiberli 1x8 50/125 OM3 MM Zırhsız LSOH F/O Multi Mode Fiber Optik Kablo | MT | 9.9 | 4.35
35.540.3040 |  | Merkezi Tek Tüplü 12 fiberli 1x12 50/125 OM3 MM Zırhsız LSOH F/O Multi Mode Fiber Optik Kablo | MT | 12.2 | 4.7
35.540.3041 |  | Merkezi Tek Tüplü 24 fiberli 1x24 50/125 OM3 MM Zırhsız LSOH F/O Multi Mode Fiber Optik Kablo | MT | 19.4 | 5.65
35.540.3042 |  | Merkezi Tek Tüplü 2 fiberli 1x2 62,5/125 OM1 MM Zırhlı LSOH F/O Multi Mode Fiber Optik Kablo | MT | 21.9 | 5.65
35.540.4001 |  | Merkezi Tek Tüplü 2 fiberli 1x2 9/125 SM Zırhlı LSOH F/O Single Mode Fiber Optik Kablo - LSOH | MT | 6.95 | 4.1
35.540.4002 |  | Merkezi Tek Tüplü 4 fiberli 1x4 9/125 SM Zırhlı LSOH F/O Kablo Single Mode Fiber Optik Kablo | MT | 7.05 | 4.1
35.540.4003 |  | Merkezi Tek Tüplü 6 fiberli 1x6 9/125 SM Zırhlı LSOH F/O Single Mode Fiber Optik Kablo | MT | 7.25 | 4.1
35.540.4004 |  | Merkezi Tek Tüplü 8 fiberli 1x8 9/125 SM Zırhlı LSOH F/O Single Mode Fiber Optik Kablo | MT | 7.75 | 4.35
35.540.4005 |  | Merkezi Tek Tüplü 12 fiberli 1x12 9/125 SM Zırhlı LSOH F/O Single Mode Fiber Optik Kablo | MT | 8.55 | 4.7
35.540.4006 |  | Merkezi Tek Tüplü 24 fiberli 1x24 9/125 SM Zırhlı LSOH F/O Single Mode Fiber Optik Kablo | MT | 11.5 | 5.65
35.540.4007 |  | Çok Tüplü 24 fiberli 2x12 9/125 SM Zırhlı LSOH F/O Single Mode Fiber Optik Kablo | MT | 13.6 | 5.65
35.540.4008 |  | Merkezi Tek Tüplü 2 fiberli 1x2 9/125 SM Zırhsız LSOH F/O Single Mode Fiber Optik Kablo | MT | 6.2 | 4.1
35.540.4009 |  | Merkezi Tek Tüplü 4 fiberli 1x4 9/125 SM Zırhsız LSOH F/O Single Mode Fiber Optik Kablo | MT | 6.3 | 4.1
35.540.4010 |  | Merkezi Tek Tüplü 6 fiberli 1x6 9/125 SM Zırhsız LSOH F/O Single Mode Fiber Optik Kablo | MT | 6.55 | 4.1
35.540.4011 |  | Merkezi Tek Tüplü 8 fiberli 1x8 9/125 SM Zırhsız LSOH F/O Single Mode Fiber Optik Kablo | MT | 7 | 4.35
35.540.4012 |  | Merkezi Tek Tüplü 12 fiberli 1x12 9/125 SM Zırhsız LSOH F/O Single Mode Fiber Optik Kablo | MT | 7.8 | 4.7
35.540.4013 |  | Merkezi Tek Tüplü 24 fiberli 1x24 9/125 SM Zırhsız LSOH F/O Single Mode Fiber Optik Kablo | MT | 10.6 | 5.65
35.540.4014 |  | Çok Tüplü 24 fiberli 2x12 9/125 SM Zırhsız LSOH F/O Single Mode Fiber Optik Kablo | MT | 12.5 | 5.65
35.545.1001 | 880.627 | SM LC PİGTAİL | AD | 46.2 | 6.65
35.545.1002 | 880.628 | SM SC PİGTAİL | AD | 55 | 9.1
35.545.1003 | 880.629 | SM FC PİGTAİL | AD | 55.5 | 9.1
35.545.1004 | 880.630 | SM MTRJ PİGTAİL | AD | 67.5 | 10.5
35.545.1005 | 880.631 | SM ST PİGTAİL | AD | 44.2 | 6.65
35.545.1006 | 880.632 | MM LC PİGTAİL | AD | 30 | 4.1
35.545.1007 | 880.633 | MM SC PİGTAİL | AD | 28.6 | 4.1
35.545.1008 | 880.634 | MM FC PİGTAİL | AD | 60 | 9.35
35.545.1009 | 880.635 | MM MTRJ PİGTAİL | AD | 65 | 9.95
35.545.1010 | 880.636 | MM ST PİGTAİL | AD | 37.8 | 6.65
35.545.2101 | 880.639 | 3 MT SM LC-LC PATCHCORD | AD | 68 | 9.1
35.545.2102 | 880.640 | 3 MT SM LC-ST PATCHCORD | AD | 57 | 7.55
35.545.2103 | 880.641 | 3 MT SM LC-SC PATCHCORD | AD | 57 | 7.55
35.545.2104 | 880.642 | 3 MT SM LC-FC PATCHCORD | AD | 62 | 8.2
35.545.2105 | 880.643 | 3 MT SM ST-ST PATCHCORD | AD | 30.3 | 4.1
35.545.2106 | 880.644 | 3 MT SM ST-SC PATCHCORD | AD | 35 | 4.7
35.545.2107 | 880.645 | 3 MT SM ST-FC PATCHCORD | AD | 43 | 5.65
35.545.2108 | 880.646 | 3 MT SM SC-SC PATCHCORD | AD | 37.4 | 4.95
35.545.2109 | 880.647 | 3 MT SM SC-FC PATCHCORD | AD | 47.5 | 6.4
35.545.2110 | 880.648 | 3 MT SM FC-FC PATCHCORD | AD | 52 | 6.85
35.545.2111 | 880.649 | 3 MT SM MTRJ-MTRJ PATCHCORD | AD | 63.5 | 7.85
35.545.2112 | 880.650 | 3 MT SM MTRJ-ST PATCHCORD | AD | 63.5 | 7.85
35.545.2113 | 880.651 | 3 MT SM MTRJ-SC PATCHCORD | AD | 63.5 | 7.85
35.545.2114 | 880.652 | 3 MT SM MTRJ-LC PATCHCORD | AD | 63.5 | 7.85
35.545.2115 | 880.653 | 3 MT SM MTRJ-FC PATCHCORD | AD | 63.5 | 7.85
35.545.2201 | 880.655 | 6 MT SM LC-LC PATCHCORD | AD | 72.5 | 9.35
35.545.2202 | 880.656 | 6 MT SM LC-ST PATCHCORD | AD | 60.5 | 7.95
35.545.2203 | 880.657 | 6 MT SM LC-SC PATCHCORD | AD | 60.5 | 7.95
35.545.2204 | 880.658 | 6 MT SM LC-FC PATCHCORD | AD | 65 | 8.55
35.545.2205 | 880.659 | 6 MT SM ST-ST PATCHCORD | AD | 34.4 | 4.7
35.545.2206 | 880.660 | 6 MT SM ST-SC PATCHCORD | AD | 39.5 | 5.25
35.545.2207 | 880.661 | 6 MT SM ST-FC PATCHCORD | AD | 48.1 | 6.4
35.545.2208 | 880.662 | 6 MT SM SC-SC PATCHCORD | AD | 41.6 | 5.45
35.545.2209 | 880.663 | 6 MT SM SC-FC PATCHCORD | AD | 50.5 | 6.65
35.545.2210 | 880.664 | 6 MT SM FC-FC PATCHCORD | AD | 56.5 | 7.15
35.545.2211 | 880.665 | 6 MT SM MTRJ-MTRJ PATCHCORD | AD | 68 | 8.25
35.545.2212 | 880.666 | 6 MT SM MTRJ-ST PATCHCORD | AD | 68 | 8.25
35.545.2213 | 880.667 | 6 MT SM MTRJ-SC PATCHCORD | AD | 68 | 8.25
35.545.2214 | 880.668 | 6 MT SM MTRJ-LC PATCHCORD | AD | 68 | 8.25
35.545.2215 | 880.669 | 6 MT SM MTRJ-FC PATCHCORD | AD | 68 | 8.25
35.545.2301 | 880.671 | 3 MT MM LC-LC PATCHCORD | AD | 83.5 | 11.1
35.545.2302 | 880.672 | 3 MT MM LC-ST PATCHCORD | AD | 62 | 7.95
35.545.2303 | 880.673 | 3 MT MM LC-SC PATCHCORD | AD | 64 | 8.55
35.545.2304 | 880.674 | 3 MT MM LC-FC PATCHCORD | AD | 69.5 | 9.1
35.545.2305 | 880.675 | 3 MT MM ST-ST PATCHCORD | AD | 24.9 | 3.35
35.545.2306 | 880.676 | 3 MT MM ST-SC PATCHCORD | AD | 28 | 3.9
35.545.2307 | 880.677 | 3 MT MM ST-FC PATCHCORD | AD | 59.5 | 7.85
35.545.2308 | 880.678 | 3 MT MM SC-SC PATCHCORD | AD | 29 | 4.1
35.545.2309 | 880.679 | 3 MT MM SC-FC PATCHCORD | AD | 60.5 | 7.95
35.545.2310 | 880.680 | 3 MT MM FC-FC PATCHCORD | AD | 63.5 | 8.2
35.545.2311 | 880.681 | 3 MT MM MTRJ-MTRJ PATCHCORD | AD | 63.5 | 7.85
35.545.2312 | 880.682 | 3 MT MM MTRJ-ST PATCHCORD | AD | 63.5 | 7.85
35.545.2313 | 880.683 | 3 MT MM MTRJ-SC PATCHCORD | AD | 63.5 | 7.85
35.545.2314 | 880.684 | 3 MT MM MTRJ-LC PATCHCORD | AD | 63.5 | 7.85
35.545.2315 | 880.685 | 3 MT MM MTRJ-FC PATCHCORD | AD | 63.5 | 7.85
35.545.2401 | 880.691 | 6 MT MM LC-LC PATCHCORD | AD | 88.5 | 11.7
35.545.2402 | 880.692 | 6 MT MM LC-ST PATCHCORD | AD | 67 | 9
35.545.2403 | 880.693 | 6 MT MM LC-SC PATCHCORD | AD | 69.5 | 9.1
35.545.2404 | 880.694 | 6 MT MM LC-FC PATCHCORD | AD | 72.5 | 9.35
35.545.2405 | 880.695 | 6 MT MM ST-ST PATCHCORD | AD | 28.8 | 3.9
35.545.2406 | 880.696 | 6 MT MM ST-SC PATCHCORD | AD | 31.7 | 4.1
35.545.2407 | 880.697 | 6 MT MM ST-FC PATCHCORD | AD | 65 | 8.55
35.545.2408 | 880.698 | 6 MT MM SC-SC PATCHCORD | AD | 34.4 | 4.7
35.545.2409 | 880.699 | 6 MT MM SC-FC PATCHCORD | AD | 65 | 8.55
35.545.2410 | 880.700 | 6 MT MM FC-FC PATCHCORD | AD | 68 | 9.1
35.545.2411 | 880.701 | 6 MT MM MTRJ-MTRJ PATCHCORD | AD | 66 | 7.85
35.545.2412 | 880.702 | 6 MT MM MTRJ-ST PATCHCORD | AD | 66 | 7.85
35.545.2413 | 880.703 | 6 MT MM MTRJ-SC PATCHCORD | AD | 66 | 7.85
35.545.2414 | 880.704 | 6 MT MM MTRJ-LC PATCHCORD | AD | 66 | 7.85
35.545.2415 | 880.705 | 6 MT MM MTRJ-FC PATCHCORD | AD | 66 | 7.85
35.545.3001 | 880.721 | 4 FİBER KAPASİTELİ ST/MM RAK TİPİ FİBER OPTİK TERMİNASYON BİRİMİ | AD | 383 | 204
35.545.3002 | 880.722 | 6 FİBER KAPASİTELİ ST/MM RAK TİPİ FİBER OPTİK TERMİNASYON BİRİMİ | AD | 400 | 207
35.545.3003 | 880.723 | 8 FİBER KAPASİTELİ ST/MM RAK TİPİ FİBER OPTİK TERMİNASYON BİRİMİ | AD | 421 | 214
35.545.3004 | 880.724 | 12 FİBER KAPASİTELİ ST/MM RAK TİPİ FİBER OPTİK TERMİNASYON BİRİMİ | AD | 450 | 222
35.545.3005 | 880.725 | 24 FİBER KAPASİTELİ ST/MM RAK TİPİ FİBER OPTİK TERMİNASYON BİRİMİ | AD | 724 | 357
35.545.3006 | 880.726 | 4 FİBER KAPASİTELİ SC/MM RAK TİPİ FİBER OPTİK TERMİNASYON BİRİMİ | AD | 385 | 204
35.545.3007 | 880.727 | 6 FİBER KAPASİTELİ SC/MM RAK TİPİ FİBER OPTİK TERMİNASYON BİRİMİ | AD | 399 | 209
35.545.3008 | 880.728 | 8 FİBER KAPASİTELİ SC/MM RAK TİPİ FİBER OPTİK TERMİNASYON BİRİMİ | AD | 423 | 219
35.545.3009 | 880.729 | 12 FİBER KAPASİTELİ SC/MM RAK TİPİ FİBER OPTİK TERMİNASYON BİRİMİ | AD | 457 | 232
35.545.3010 | 880.730 | 24 FİBER KAPASİTELİ SC/MM RAK TİPİ FİBER OPTİK TERMİNASYON BİRİMİ | AD | 655 | 325
35.545.3011 | 880.731 | 4 FİBER KAPASİTELİ FC/MM RAK TİPİ FİBER OPTİK TERMİNASYON BİRİMİ | AD | 413 | 219
35.545.3012 | 880.732 | 6 FİBER KAPASİTELİ FC/MM RAK TİPİ FİBER OPTİK TERMİNASYON BİRİMİ | AD | 441 | 233
35.545.3013 | 880.733 | 8 FİBER KAPASİTELİ FC/MM RAK TİPİ FİBER OPTİK TERMİNASYON BİRİMİ | AD | 469 | 249
35.545.3014 | 880.734 | 12 FİBER KAPASİTELİ FC/MM RAK TİPİ FİBER OPTİK TERMİNASYON BİRİMİ | AD | 536 | 276
35.545.3015 | 880.735 | 4 FİBER KAPASİTELİ MTRJ/MM RAK TİPİ FİBER OPTİK TERMİNASYON BİRİMİ | AD | 381 | 204
35.545.3016 | 880.736 | 6 FİBER KAPASİTELİ MTRJ/MM RAK TİPİ FİBER OPTİK TERMİNASYON BİRİMİ | AD | 398 | 207
35.545.3017 | 880.737 | 8 FİBER KAPASİTELİ MTRJ/MM RAK TİPİ FİBER OPTİK TERMİNASYON BİRİMİ | AD | 404 | 208
35.545.3018 | 880.738 | 12 FİBER KAPASİTELİ MTRJ/MM RAK TİPİ FİBER OPTİK TERMİNASYON BİRİMİ | AD | 433 | 214
35.545.3019 | 880.739 | 24 FİBER KAPASİTELİ MTRJ/MM RAK TİPİ FİBER OPTİK TERMİNASYON BİRİMİ | AD | 600 | 289
35.545.3020 | 880.740 | 4 FİBER KAPASİTELİ LC/MM RAK TİPİ FİBER OPTİK TERMİNASYON BİRİMİ | AD | 413 | 219
35.545.3021 | 880.741 | 6 FİBER KAPASİTELİ LC/MM RAK TİPİ FİBER OPTİK TERMİNASYON BİRİMİ | AD | 434 | 232
35.545.3022 | 880.742 | 8 FİBER KAPASİTELİ LC/MM RAK TİPİ FİBER OPTİK TERMİNASYON BİRİMİ | AD | 457 | 241
35.545.3023 | 880.743 | 12 FİBER KAPASİTELİ LC/MM RAK TİPİ FİBER OPTİK TERMİNASYON BİRİMİ | AD | 516 | 265
35.545.3024 | 880.744 | 24 FİBER KAPASİTELİ LC/MM RAK TİPİ FİBER OPTİK TERMİNASYON BİRİMİ | AD | 755 | 381
35.545.3025 | 880.745 | 4 FİBER KAPASİTELİ ST/SM RAK TİPİ FİBER OPTİK TERMİNASYON BİRİMİ | AD | 393 | 208
35.545.3026 | 880.746 | 6 FİBER KAPASİTELİ ST/SM RAK TİPİ FİBER OPTİK TERMİNASYON BİRİMİ | AD | 411 | 219
35.545.3027 | 880.747 | 8 FİBER KAPASİTELİ ST/SM RAK TİPİ FİBER OPTİK TERMİNASYON BİRİMİ | AD | 435 | 226
35.545.3028 | 880.748 | 12 FİBER KAPASİTELİ ST/SM RAK TİPİ FİBER OPTİK TERMİNASYON BİRİMİ | AD | 480 | 241
35.545.3029 | 880.749 | 24 FİBER KAPASİTELİ ST/SM RAK TİPİ FİBER OPTİK TERMİNASYON BİRİMİ | AD | 763 | 393
35.545.3030 | 880.750 | 4 FİBER KAPASİTELİ SC/SM RAK TİPİ FİBER OPTİK TERMİNASYON BİRİMİ | AD | 409 | 217
35.545.3031 | 880.751 | 6 FİBER KAPASİTELİ SC/SM RAK TİPİ FİBER OPTİK TERMİNASYON BİRİMİ | AD | 429 | 229
35.545.3032 | 880.752 | 8 FİBER KAPASİTELİ SC/SM RAK TİPİ FİBER OPTİK TERMİNASYON BİRİMİ | AD | 454 | 239
35.545.3033 | 880.753 | 12 FİBER KAPASİTELİ SC/SM RAK TİPİ FİBER OPTİK TERMİNASYON BİRİMİ | AD | 524 | 265
35.545.3034 | 880.754 | 24 FİBER KAPASİTELİ SC/SM RAK TİPİ FİBER OPTİK TERMİNASYON BİRİMİ | AD | 672 | 333
35.545.3035 | 880.755 | 4 FİBER KAPASİTELİ FC/SM RAK TİPİ FİBER OPTİK TERMİNASYON BİRİMİ | AD | 413 | 219
35.545.3036 | 880.756 | 6 FİBER KAPASİTELİ FC/SM RAK TİPİ FİBER OPTİK TERMİNASYON BİRİMİ | AD | 441 | 233
35.545.3037 | 880.757 | 8 FİBER KAPASİTELİ FC/SM RAK TİPİ FİBER OPTİK TERMİNASYON BİRİMİ | AD | 469 | 249
35.545.3038 | 880.758 | 12 FİBER KAPASİTELİ FC/SM RAK TİPİ FİBER OPTİK TERMİNASYON BİRİMİ | AD | 536 | 276
35.545.3039 | 880.759 | 4 FİBER KAPASİTELİ MTRJ/SM RAK TİPİ FİBER OPTİK TERMİNASYON BİRİMİ | AD | 383 | 204
35.545.3040 | 880.760 | 6 FİBER KAPASİTELİ MTRJ/SM RAK TİPİ FİBER OPTİK TERMİNASYON BİRİMİ | AD | 391 | 207
35.545.3041 | 880.761 | 8 FİBER KAPASİTELİ MTRJ/SM RAK TİPİ FİBER OPTİK TERMİNASYON BİRİMİ | AD | 404 | 208
35.545.3042 | 880.762 | 12 FİBER KAPASİTELİ MTRJ/SM RAK TİPİ FİBER OPTİK TERMİNASYON BİRİMİ | AD | 437 | 217
35.545.3043 | 880.763 | 24 FİBER KAPASİTELİ MTRJ/SM RAK TİPİ FİBER OPTİK TERMİNASYON BİRİMİ | AD | 606 | 290
35.545.3044 | 880.764 | 4 FİBER KAPASİTELİ LC/SM RAK TİPİ FİBER OPTİK TERMİNASYON BİRİMİ | AD | 420 | 222
35.545.3045 | 880.765 | 6 FİBER KAPASİTELİ LC/SM RAK TİPİ FİBER OPTİK TERMİNASYON BİRİMİ | AD | 447 | 238
35.545.3046 | 880.766 | 8 FİBER KAPASİTELİ LC/SM RAK TİPİ FİBER OPTİK TERMİNASYON BİRİMİ | AD | 473 | 251
35.545.3047 | 880.767 | 12 FİBER KAPASİTELİ LC/SM RAK TİPİ FİBER OPTİK TERMİNASYON BİRİMİ | AD | 540 | 279
35.545.3048 | 880.768 | 24 FİBER KAPASİTELİ LC/SM RAK TİPİ FİBER OPTİK TERMİNASYON BİRİMİ | AD | 795 | 409
35.545.4001 | 880.770 | RAK TİPİ FİBER OPTİK TERMİNASYON BİRİMİ 4 FİBER KAPASİTELİ ST / MM | AD | 703 | 374
35.545.4002 | 880.771 | RAK TİPİ FİBER OPTİK TERMİNASYON BİRİMİ 6 FİBER KAPASİTELİ ST / MM | AD | 715 | 379
35.545.4003 | 880.772 | RAK TİPİ FİBER OPTİK TERMİNASYON BİRİMİ 8 FİBER KAPASİTELİ ST / MM | AD | 722 | 381
35.545.4004 | 880.773 | RAK TİPİ FİBER OPTİK TERMİNASYON BİRİMİ 12 FİBER KAPASİTELİ ST / MM | AD | 744 | 393
35.545.4005 | 880.774 | RAK TİPİ FİBER OPTİK TERMİNASYON BİRİMİ 12 FİBER KAPASİTELİ ST / MM | AD | 932 | 491
35.545.4006 | 880.775 | RAK TİPİ FİBER OPTİK TERMİNASYON BİRİMİ 36 FİBER KAPASİTELİ ST / MM | AD | 1140 | 580
35.545.4007 | 880.776 | RAK TİPİ FİBER OPTİK TERMİNASYON BİRİMİ 48 FİBER KAPASİTELİ ST / MM | AD | 1310 | 658
35.545.4008 | 880.777 | RAK TİPİ FİBER OPTİK TERMİNASYON BİRİMİ 4 FİBER KAPASİTELİ SC / MM | AD | 708 | 377
35.545.4009 | 880.778 | RAK TİPİ FİBER OPTİK TERMİNASYON BİRİMİ 6 FİBER KAPASİTELİ SC / MM | AD | 720 | 381
35.545.4010 | 880.779 | RAK TİPİ FİBER OPTİK TERMİNASYON BİRİMİ 8 FİBER KAPASİTELİ SC / MM | AD | 728 | 381
35.545.4011 | 880.780 | RAK TİPİ FİBER OPTİK TERMİNASYON BİRİMİ 12 FİBER KAPASİTELİ SC / MM | AD | 761 | 402
35.545.4012 | 880.781 | RAK TİPİ FİBER OPTİK TERMİNASYON BİRİMİ 24 FİBER KAPASİTELİ SC / MM | AD | 960 | 505
35.545.4013 | 880.782 | RAK TİPİ FİBER OPTİK TERMİNASYON BİRİMİ 36 FİBER KAPASİTELİ SC / MM | AD | 1180 | 606
35.545.4014 | 880.783 | RAK TİPİ FİBER OPTİK TERMİNASYON BİRİMİ 48 FİBER KAPASİTELİ SC / MM | AD | 1380 | 692
35.545.4015 | 880.784 | RAK TİPİ FİBER OPTİK TERMİNASYON BİRİMİ 4 FİBER KAPASİTELİ FC / MM | AD | 735 | 386
35.545.4016 | 880.785 | RAK TİPİ FİBER OPTİK TERMİNASYON BİRİMİ 6 FİBER KAPASİTELİ FC / MM | AD | 762 | 403
35.545.4017 | 880.786 | RAK TİPİ FİBER OPTİK TERMİNASYON BİRİMİ 8 FİBER KAPASİTELİ FC / MM | AD | 789 | 417
35.545.4018 | 880.787 | RAK TİPİ FİBER OPTİK TERMİNASYON BİRİMİ 12 FİBER KAPASİTELİ FC / MM | AD | 843 | 443
35.545.4019 | 880.788 | RAK TİPİ FİBER OPTİK TERMİNASYON BİRİMİ 24 FİBER KAPASİTELİ FC / MM | AD | 883 | 455
35.545.4020 | 880.789 | RAK TİPİ FİBER OPTİK TERMİNASYON BİRİMİ 36 FİBER KAPASİTELİ FC / MM | AD | 1420 | 742
35.545.4021 | 880.790 | RAK TİPİ FİBER OPTİK TERMİNASYON BİRİMİ 48 FİBER KAPASİTELİ FC / MM | AD | 1670 | 868
35.545.4022 | 880.791 | RAK TİPİ FİBER OPTİK TERMİNASYON BİRİMİ 4 FİBER KAPASİTELİ MTRJ / MM | AD | 702 | 374
35.545.4023 | 880.792 | RAK TİPİ FİBER OPTİK TERMİNASYON BİRİMİ 6 FİBER KAPASİTELİ MTRJ / MM | AD | 721 | 381
35.545.4024 | 880.793 | RAK TİPİ FİBER OPTİK TERMİNASYON BİRİMİ 8 FİBER KAPASİTELİ MTRJ / MM | AD | 735 | 386
35.545.4025 | 880.794 | RAK TİPİ FİBER OPTİK TERMİNASYON BİRİMİ 12 FİBER KAPASİTELİ MTRJ / MM | AD | 780 | 409
35.545.4026 | 880.795 | RAK TİPİ FİBER OPTİK TERMİNASYON BİRİMİ 24 FİBER KAPASİTELİ MTRJ / MM | AD | 994 | 526
35.545.4027 | 880.796 | RAK TİPİ FİBER OPTİK TERMİNASYON BİRİMİ 36 FİBER KAPASİTELİ MTRJ / MM | AD | 1040 | 408
35.545.4028 | 880.797 | RAK TİPİ FİBER OPTİK TERMİNASYON BİRİMİ 48 FİBER KAPASİTELİ MTRJ / MM | AD | 1540 | 788
35.545.4029 | 880.798 | RAK TİPİ FİBER OPTİK TERMİNASYON BİRİMİ 4 FİBER KAPASİTELİ LC / MM | AD | 735 | 386
35.545.4030 | 880.799 | RAK TİPİ FİBER OPTİK TERMİNASYON BİRİMİ 6 FİBER KAPASİTELİ LC / MM | AD | 761 | 402
35.545.4031 | 880.800 | RAK TİPİ FİBER OPTİK TERMİNASYON BİRİMİ 8 FİBER KAPASİTELİ LC / MM | AD | 782 | 413
35.545.4032 | 880.801 | RAK TİPİ FİBER OPTİK TERMİNASYON BİRİMİ 12 FİBER KAPASİTELİ LC / MM | AD | 834 | 442
35.545.4033 | 880.802 | RAK TİPİ FİBER OPTİK TERMİNASYON BİRİMİ 24 FİBER KAPASİTELİ LC / MM | AD | 1110 | 579
35.545.4034 | 880.803 | RAK TİPİ FİBER OPTİK TERMİNASYON BİRİMİ 36 FİBER KAPASİTELİ LC / MM | AD | 1370 | 713
35.545.4035 | 880.804 | RAK TİPİ FİBER OPTİK TERMİNASYON BİRİMİ 48 FİBER KAPASİTELİ LC / MM | AD | 1600 | 827
35.545.4036 | 880.805 | RAK TİPİ FİBER OPTİK TERMİNASYON BİRİMİ 4 FİBER KAPASİTELİ ST / SM | AD | 715 | 379
35.545.4037 | 880.806 | RAK TİPİ FİBER OPTİK TERMİNASYON BİRİMİ 6 FİBER KAPASİTELİ ST / SM | AD | 731 | 384
35.545.4038 | 880.807 | RAK TİPİ FİBER OPTİK TERMİNASYON BİRİMİ 8 FİBER KAPASİTELİ ST / SM | AD | 746 | 393
35.545.4039 | 880.808 | RAK TİPİ FİBER OPTİK TERMİNASYON BİRİMİ 12 FİBER KAPASİTELİ ST / SM | AD | 780 | 409
35.545.4040 | 880.809 | RAK TİPİ FİBER OPTİK TERMİNASYON BİRİMİ 24 FİBER KAPASİTELİ ST / SM | AD | 1010 | 531
35.545.4041 | 880.810 | RAK TİPİ FİBER OPTİK TERMİNASYON BİRİMİ 36 FİBER KAPASİTELİ ST / SM | AD | 1240 | 637
35.545.4042 | 880.811 | RAK TİPİ FİBER OPTİK TERMİNASYON BİRİMİ 48 FİBER KAPASİTELİ ST / SM | AD | 1400 | 666
35.545.4043 | 880.812 | RAK TİPİ FİBER OPTİK TERMİNASYON BİRİMİ 4 FİBER KAPASİTELİ SC / SM | AD | 727 | 383
35.545.4044 | 880.813 | RAK TİPİ FİBER OPTİK TERMİNASYON BİRİMİ 6 FİBER KAPASİTELİ SC / SM | AD | 749 | 395
35.545.4045 | 880.814 | RAK TİPİ FİBER OPTİK TERMİNASYON BİRİMİ 8 FİBER KAPASİTELİ SC / SM | AD | 772 | 408
35.545.4046 | 880.815 | RAK TİPİ FİBER OPTİK TERMİNASYON BİRİMİ 12 FİBER KAPASİTELİ SC / SM | AD | 821 | 433
35.545.4047 | 880.816 | RAK TİPİ FİBER OPTİK TERMİNASYON BİRİMİ 24 FİBER KAPASİTELİ SC / SM | AD | 1090 | 571
35.545.4048 | 880.817 | RAK TİPİ FİBER OPTİK TERMİNASYON BİRİMİ 36 FİBER KAPASİTELİ SC / SM | AD | 1340 | 699
35.545.4049 | 880.818 | RAK TİPİ FİBER OPTİK TERMİNASYON BİRİMİ 48 FİBER KAPASİTELİ SC / SM | AD | 1600 | 822
35.545.4050 | 880.819 | RAK TİPİ FİBER OPTİK TERMİNASYON BİRİMİ 4 FİBER KAPASİTELİ FC / SM | AD | 735 | 386
35.545.4051 | 880.820 | RAK TİPİ FİBER OPTİK TERMİNASYON BİRİMİ 6 FİBER KAPASİTELİ FC / SM | AD | 762 | 403
35.545.4052 | 880.821 | RAK TİPİ FİBER OPTİK TERMİNASYON BİRİMİ 8 FİBER KAPASİTELİ FC / SM | AD | 789 | 417
35.545.4053 | 880.822 | RAK TİPİ FİBER OPTİK TERMİNASYON BİRİMİ 12 FİBER KAPASİTELİ FC / SM | AD | 843 | 443
35.545.4054 | 880.823 | RAK TİPİ FİBER OPTİK TERMİNASYON BİRİMİ 24 FİBER KAPASİTELİ FC / SM | AD | 879 | 455
35.545.4055 | 880.824 | RAK TİPİ FİBER OPTİK TERMİNASYON BİRİMİ 36 FİBER KAPASİTELİ FC / SM | AD | 1420 | 737
35.545.4056 | 880.825 | RAK TİPİ FİBER OPTİK TERMİNASYON BİRİMİ 48 FİBER KAPASİTELİ FC / SM | AD | 1670 | 868
35.545.4057 | 880.826 | RAK TİPİ FİBER OPTİK TERMİNASYON BİRİMİ 4 FİBER KAPASİTELİ MTRJ / SM | AD | 703 | 374
35.545.4058 | 880.827 | RAK TİPİ FİBER OPTİK TERMİNASYON BİRİMİ 6 FİBER KAPASİTELİ MTRJ / SM | AD | 722 | 381
35.545.4059 | 880.828 | RAK TİPİ FİBER OPTİK TERMİNASYON BİRİMİ 8 FİBER KAPASİTELİ MTRJ / SM | AD | 735 | 386
35.545.4060 | 880.829 | RAK TİPİ FİBER OPTİK TERMİNASYON BİRİMİ 12 FİBER KAPASİTELİ MTRJ / SM | AD | 782 | 413
35.545.4061 | 880.830 | RAK TİPİ FİBER OPTİK TERMİNASYON BİRİMİ 24 FİBER KAPASİTELİ MTRJ / SM | AD | 1010 | 529
35.545.4062 | 880.831 | RAK TİPİ FİBER OPTİK TERMİNASYON BİRİMİ 36 FİBER KAPASİTELİ MTRJ / SM | AD | 1220 | 626
35.545.4063 | 880.832 | RAK TİPİ FİBER OPTİK TERMİNASYON BİRİMİ 36 FİBER KAPASİTELİ MTRJ / SM | AD | 1570 | 796
35.545.4064 | 880.833 | RAK TİPİ FİBER OPTİK TERMİNASYON BİRİMİ 4 FİBER KAPASİTELİ LC/ SM | AD | 744 | 393
35.545.4065 | 880.834 | RAK TİPİ FİBER OPTİK TERMİNASYON BİRİMİ 6 FİBER KAPASİTELİ LC/ SM | AD | 772 | 408
35.545.4066 | 880.835 | RAK TİPİ FİBER OPTİK TERMİNASYON BİRİMİ 8 FİBER KAPASİTELİ LC/ SM | AD | 801 | 425
35.545.4067 | 880.836 | RAK TİPİ FİBER OPTİK TERMİNASYON BİRİMİ 12 FİBER KAPASİTELİ LC/ SM | AD | 863 | 455
35.545.4068 | 880.837 | RAK TİPİ FİBER OPTİK TERMİNASYON BİRİMİ 24 FİBER KAPASİTELİ LC/ SM | AD | 1150 | 606
35.545.4069 | 880.838 | RAK TİPİ FİBER OPTİK TERMİNASYON BİRİMİ 36 FİBER KAPASİTELİ LC/ SM | AD | 1450 | 754
35.545.4070 | 880.839 | RAK TİPİ FİBER OPTİK TERMİNASYON BİRİMİ 48 FİBER KAPASİTELİ LC/ SM | AD | 1700 | 887
35.545.5001 | 880.841 | DUVAR TİPİ FİBER OPTİK TERMİNASYON BİRİMİ 4 FİBER KAPASİTELİ ST/ MM | AD | 312 | 159
35.545.5002 | 880.842 | DUVAR TİPİ FİBER OPTİK TERMİNASYON BİRİMİ 6 FİBER KAPASİTELİ ST/ MM | AD | 330 | 168
35.545.5003 | 880.843 | DUVAR TİPİ FİBER OPTİK TERMİNASYON BİRİMİ 8 FİBER KAPASİTELİ ST/ MM | AD | 347 | 170
35.545.5004 | 880.844 | DUVAR TİPİ FİBER OPTİK TERMİNASYON BİRİMİ 12 FİBER KAPASİTELİ ST/ MM | AD | 376 | 181
35.545.5005 | 880.845 | DUVAR TİPİ FİBER OPTİK TERMİNASYON BİRİMİ 4 FİBER KAPASİTELİ SC/ MM | AD | 317 | 164
35.545.5006 | 880.846 | DUVAR TİPİ FİBER OPTİK TERMİNASYON BİRİMİ 6 FİBER KAPASİTELİ SC/ MM | AD | 338 | 170
35.545.5007 | 880.847 | DUVAR TİPİ FİBER OPTİK TERMİNASYON BİRİMİ 8 FİBER KAPASİTELİ SC/ MM | AD | 361 | 179
35.545.5008 | 880.848 | DUVAR TİPİ FİBER OPTİK TERMİNASYON BİRİMİ 12 FİBER KAPASİTELİ SC/ MM | AD | 388 | 185
35.545.5009 | 880.849 | DUVAR TİPİ FİBER OPTİK TERMİNASYON BİRİMİ 4 FİBER KAPASİTELİ FC/ MM | AD | 343 | 179
35.545.5010 | 880.850 | DUVAR TİPİ FİBER OPTİK TERMİNASYON BİRİMİ 6 FİBER KAPASİTELİ FC/ MM | AD | 374 | 193
35.545.5011 | 880.851 | DUVAR TİPİ FİBER OPTİK TERMİNASYON BİRİMİ 4 FİBER KAPASİTELİ MTRJ/ MM | AD | 311 | 159
35.545.5012 | 880.852 | DUVAR TİPİ FİBER OPTİK TERMİNASYON BİRİMİ 6 FİBER KAPASİTELİ MTRJ/ MM | AD | 329 | 167
35.545.5013 | 880.853 | DUVAR TİPİ FİBER OPTİK TERMİNASYON BİRİMİ 8 FİBER KAPASİTELİ MTRJ/ MM | AD | 346 | 170
35.545.5014 | 880.854 | DUVAR TİPİ FİBER OPTİK TERMİNASYON BİRİMİ 12 FİBER KAPASİTELİ MTRJ/ MM | AD | 372 | 180
35.545.5015 | 880.855 | DUVAR TİPİ FİBER OPTİK TERMİNASYON BİRİMİ 4 FİBER KAPASİTELİ LC/ MM | AD | 343 | 179
35.545.5016 | 880.856 | DUVAR TİPİ FİBER OPTİK TERMİNASYON BİRİMİ 6 FİBER KAPASİTELİ LC/ MM | AD | 368 | 192
35.545.5017 | 880.857 | DUVAR TİPİ FİBER OPTİK TERMİNASYON BİRİMİ 8 FİBER KAPASİTELİ LC/ MMQ | AD | 394 | 204
35.545.5018 | 880.858 | DUVAR TİPİ FİBER OPTİK TERMİNASYON BİRİMİ 12 FİBER KAPASİTELİ LC/ MM | AD | 457 | 232
35.545.5019 | 880.859 | DUVAR TİPİ FİBER OPTİK TERMİNASYON BİRİMİ 4 FİBER KAPASİTELİ ST/ SM | AD | 326 | 168
35.545.5020 | 880.860 | DUVAR TİPİ FİBER OPTİK TERMİNASYON BİRİMİ 6 FİBER KAPASİTELİ ST/ SM | AD | 351 | 179
35.545.5021 | 880.861 | DUVAR TİPİ FİBER OPTİK TERMİNASYON BİRİMİ 8 FİBER KAPASİTELİ ST/ SM | AD | 366 | 185
35.545.5022 | 880.862 | 4 FİBER KAPASİTELİ SC/ SM DUVAR TİPİ TERMİNASYON BİRİMİ | AD | 338 | 175
35.545.5023 | 880.863 | 6 FİBER KAPASİTELİ SC/SM DUVAR TİPİ TERMİNASYON BİRİMİ | AD | 360 | 185
35.545.5024 | 880.864 | 8 FİBER KAPASİTELİ SC/SM DUVAR TİPİ TERMİNASYON BİRİMİ | AD | 394 | 199
35.545.5025 | 880.865 | 12 FİBER KAPASİTELİ SC/SM DUVAR TİPİ TERMİNASYON BİRİMİ | AD | 442 | 219
35.545.5026 | 880.866 | 4 FİBER KAPASİTELİ FC/SM DUVAR TİPİ TERMİNASYON BİRİMİ | AD | 345 | 179
35.545.5027 | 880.867 | 6 FİBER KAPASİTELİ FC/SM DUVAR TİPİ TERMİNASYON BİRİMİ | AD | 374 | 193
35.545.5028 | 880.868 | 12 FİBER KAPASİTELİ MTRJ/SM DUVAR TİPİ TERMİNASYON BİRİMİ | AD | 376 | 181
35.545.5029 | 880.869 | 4 FİBER KAPASİTELİ LC/SM DUVAR TİPİ TERMİNASYON BİRİMİ | AD | 351 | 181
35.545.5030 | 880.870 | 6 FİBER KAPASİTELİ LC/SM DUVAR TİPİ TERMİNASYON BİRİMİ | AD | 384 | 199
35.545.5031 | 880.871 | 8 FİBER KAPASİTELİ LC/SM DUVAR TİPİ TERMİNASYON BİRİMİ | AD | 414 | 214
35.545.5032 | 880.872 | 12 FİBER KAPASİTELİ LC/SM DUVAR TİPİ TERMİNASYON BİRİMİ | AD | 481 | 241
35.545.6001 | 880.874 | 4 FİBER KAPASİTELİ ST/MM DUVAR TİPİ TERMİNASYON BİRİMİ | AD | 416 | 219
35.545.6002 | 880.875 | 6 FİBER KAPASİTELİ ST/MM DUVAR TİPİ TERMİNASYON BİRİMİ | AD | 428 | 229
35.545.6003 | 880.876 | 8 FİBER KAPASİTELİ ST/MM DUVAR TİPİ TERMİNASYON BİRİMİ | AD | 450 | 233
35.545.6004 | 880.877 | 12 FİBER KAPASİTELİ ST/MM DUVAR TİPİ TERMİNASYON BİRİMİ | AD | 484 | 248
35.545.6005 | 880.878 | 24 FİBER KAPASİTELİ ST/MM DUVAR TİPİ TERMİNASYON BİRİMİ | AD | 696 | 344
35.545.6006 | 880.879 | 36 FİBER KAPASİTELİ ST/MM DUVAR TİPİ TERMİNASYON BİRİMİ | AD | 880 | 436
35.545.6007 | 880.880 | 48 FİBER KAPASİTELİ ST/MM DUVAR TİPİ TERMİNASYON BİRİMİ | AD | 1070 | 511
35.545.6008 | 880.881 | 4 FİBER KAPASİTELİ SC/MM DUVAR TİPİ TERMİNASYON BİRİMİ | AD | 423 | 226
35.545.6009 | 880.882 | 6 FİBER KAPASİTELİ SC/MM DUVAR TİPİ TERMİNASYON BİRİMİ | AD | 420 | 222
35.545.6010 | 880.883 | 8 FİBER KAPASİTELİ SC/MM DUVAR TİPİ TERMİNASYON BİRİMİ | AD | 456 | 238
35.545.6011 | 880.884 | 12 FİBER KAPASİTELİ SC/MM DUVAR TİPİ TERMİNASYON BİRİMİ | AD | 495 | 251
35.545.6012 | 880.885 | 24 FİBER KAPASİTELİ SC/MM DUVAR TİPİ TERMİNASYON BİRİMİ | AD | 724 | 357
35.545.6013 | 880.886 | 36 FİBER KAPASİTELİ SC/MM DUVAR TİPİ TERMİNASYON BİRİMİ | AD | 931 | 460
35.545.6014 | 880.887 | 48 FİBER KAPASİTELİ SC/MM DUVAR TİPİ TERMİNASYON BİRİMİ | AD | 1130 | 543
35.545.6015 | 880.888 | 4 FİBER KAPASİTELİ FC/MM DUVAR TİPİ TERMİNASYON BİRİMİ | AD | 451 | 239
35.545.6016 | 880.889 | 6 FİBER KAPASİTELİ FC/MM DUVAR TİPİ TERMİNASYON BİRİMİ | AD | 478 | 254
35.545.6017 | 880.890 | 8 FİBER KAPASİTELİ FC/MM DUVAR TİPİ TERMİNASYON BİRİMİ | AD | 505 | 266
35.545.6018 | 880.891 | 12 FİBER KAPASİTELİ FC/MM DUVAR TİPİ TERMİNASYON BİRİMİ | AD | 569 | 299
35.545.6019 | 880.892 | 24 FİBER KAPASİTELİ FC/MM DUVAR TİPİ TERMİNASYON BİRİMİ | AD | 865 | 444
35.545.6020 | 880.893 | 36 FİBER KAPASİTELİ FC/MM DUVAR TİPİ TERMİNASYON BİRİMİ | AD | 1160 | 590
35.545.6021 | 880.894 | 48 FİBER KAPASİTELİ FC/MM DUVAR TİPİ TERMİNASYON BİRİMİ | AD | 1430 | 720
35.545.6022 | 880.895 | 4 FİBER KAPASİTELİ MTRJ/MM DUVAR TİPİ TERMİNASYON BİRİMİ | AD | 414 | 219
35.545.6023 | 880.896 | 6 FİBER KAPASİTELİ MTRJ/MM DUVAR TİPİ TERMİNASYON BİRİMİ | AD | 425 | 226
35.545.6024 | 880.897 | 8 FİBER KAPASİTELİ MTRJ/MM DUVAR TİPİ TERMİNASYON BİRİMİ | AD | 447 | 232
35.545.6025 | 880.898 | 12 FİBER KAPASİTELİ MTRJ/MM DUVAR TİPİ TERMİNASYON BİRİMİ | AD | 492 | 251
35.545.6026 | 880.899 | 24 FİBER KAPASİTELİ MTRJ/MM DUVAR TİPİ TERMİNASYON BİRİMİ | AD | 738 | 377
35.545.6027 | 880.900 | 36 FİBER KAPASİTELİ MTRJ/MM DUVAR TİPİ TERMİNASYON BİRİMİ | AD | 890 | 442
35.545.6028 | 880.901 | 48 FİBER KAPASİTELİ MTRJ/MM DUVAR TİPİ TERMİNASYON BİRİMİ | AD | 1050 | 491
35.545.6029 | 880.902 | 4 FİBER KAPASİTELİ LC/MM DUVAR TİPİ TERMİNASYON BİRİMİ | AD | 448 | 238
35.545.6030 | 880.903 | 6 FİBER KAPASİTELİ LC/MM DUVAR TİPİ TERMİNASYON BİRİMİ | AD | 473 | 251
35.545.6031 | 880.904 | 8 FİBER KAPASİTELİ LC/MM DUVAR TİPİ TERMİNASYON BİRİMİ | AD | 502 | 265
35.545.6032 | 880.905 | 12 FİBER KAPASİTELİ LC/MM DUVAR TİPİ TERMİNASYON BİRİMİ | AD | 542 | 273
35.545.6033 | 880.906 | 24 FİBER KAPASİTELİ LC/MM DUVAR TİPİ TERMİNASYON BİRİMİ | AD | 851 | 442
35.545.6034 | 880.907 | 36 FİBER KAPASİTELİ LC/MM DUVAR TİPİ TERMİNASYON BİRİMİ | AD | 1120 | 565
35.545.6035 | 880.908 | 48 FİBER KAPASİTELİ LC/MM DUVAR TİPİ TERMİNASYON BİRİMİ | AD | 1370 | 685
35.545.6036 | 880.909 | 4 FİBER KAPASİTELİ ST/SM DUVAR TİPİ TERMİNASYON BİRİMİ | AD | 429 | 229
35.545.6037 | 880.910 | 6 FİBER KAPASİTELİ ST/SM DUVAR TİPİ TERMİNASYON BİRİMİ | AD | 447 | 238
35.545.6038 | 880.911 | 8 FİBER KAPASİTELİ ST/SM DUVAR TİPİ TERMİNASYON BİRİMİ | AD | 475 | 248
35.545.6039 | 880.912 | 12 FİBER KAPASİTELİ ST/SM DUVAR TİPİ TERMİNASYON BİRİMİ | AD | 516 | 265
35.545.6040 | 880.913 | 24 FİBER KAPASİTELİ ST/SM DUVAR TİPİ TERMİNASYON BİRİMİ | AD | 756 | 381
35.545.6041 | 880.914 | 36 FİBER KAPASİTELİ ST/SM DUVAR TİPİ TERMİNASYON BİRİMİ | AD | 998 | 491
35.545.6042 | 880.915 | 48 FİBER KAPASİTELİ ST/SM DUVAR TİPİ TERMİNASYON BİRİMİ | AD | 1230 | 589
35.545.6043 | 880.916 | 4 FİBER KAPASİTELİ SC/SM DUVAR TİPİ TERMİNASYON BİRİMİ | AD | 445 | 233
35.545.6044 | 880.917 | 6 FİBER KAPASİTELİ SC/SM DUVAR TİPİ TERMİNASYON BİRİMİ | AD | 451 | 239
35.545.6045 | 880.918 | 8 FİBER KAPASİTELİ SC/SM DUVAR TİPİ TERMİNASYON BİRİMİ | AD | 492 | 260
35.545.6046 | 880.919 | 12 FİBER KAPASİTELİ SC/SM DUVAR TİPİ TERMİNASYON BİRİMİ | AD | 546 | 281
35.545.6047 | 880.920 | 24 FİBER KAPASİTELİ SC/SM DUVAR TİPİ TERMİNASYON BİRİMİ | AD | 824 | 425
35.545.6048 | 880.921 | 36 FİBER KAPASİTELİ SC/SM DUVAR TİPİ TERMİNASYON BİRİMİ | AD | 1100 | 555
35.545.6049 | 880.922 | 48 FİBER KAPASİTELİ SC/SM DUVAR TİPİ TERMİNASYON BİRİMİ | AD | 1350 | 670
35.545.6050 | 880.923 | 4 FİBER KAPASİTELİ FC/SM DUVAR TİPİ TERMİNASYON BİRİMİ | AD | 451 | 239
35.545.6051 | 880.924 | 6 FİBER KAPASİTELİ FC/SM DUVAR TİPİ TERMİNASYON BİRİMİ | AD | 478 | 254
35.545.6052 | 880.925 | 8 FİBER KAPASİTELİ FC/SM DUVAR TİPİ TERMİNASYON BİRİMİ | AD | 505 | 266
35.545.6053 | 880.926 | 12 FİBER KAPASİTELİ FC/SM DUVAR TİPİ TERMİNASYON BİRİMİ | AD | 572 | 299
35.545.6054 | 880.927 | 24 FİBER KAPASİTELİ FC/SM DUVAR TİPİ TERMİNASYON BİRİMİ | AD | 865 | 444
35.545.6055 | 880.928 | 36 FİBER KAPASİTELİ FC/SM DUVAR TİPİ TERMİNASYON BİRİMİ | AD | 1160 | 590
35.545.6056 | 880.929 | 48 FİBER KAPASİTELİ FC/SM DUVAR TİPİ TERMİNASYON BİRİMİ | AD | 1440 | 720
35.545.6057 | 880.930 | 4 FİBER KAPASİTELİ MTRJ/SM DUVAR TİPİ TERMİNASYON BİRİMİ | AD | 416 | 219
35.545.6058 | 880.931 | 6 FİBER KAPASİTELİ MTRJ/SM DUVAR TİPİ TERMİNASYON BİRİMİ | AD | 428 | 229
35.545.6059 | 880.932 | 8 FİBER KAPASİTELİ MTRJ/SM DUVAR TİPİ TERMİNASYON BİRİMİ | AD | 449 | 233
35.545.6060 | 880.933 | 12 FİBER KAPASİTELİ MTRJ/SM DUVAR TİPİ TERMİNASYON BİRİMİ | AD | 496 | 254
35.545.6061 | 880.934 | 24 FİBER KAPASİTELİ MTRJ/SM DUVAR TİPİ TERMİNASYON BİRİMİ | AD | 745 | 377
35.545.6062 | 880.935 | 36 FİBER KAPASİTELİ MTRJ/SM DUVAR TİPİ TERMİNASYON BİRİMİ | AD | 898 | 442
35.545.6063 | 880.936 | 48 FİBER KAPASİTELİ MTRJ/SM DUVAR TİPİ TERMİNASYON BİRİMİ | AD | 1060 | 497
35.545.6064 | 880.937 | 4 FİBER KAPASİTELİ LC/SM DUVAR TİPİ TERMİNASYON BİRİMİ | AD | 458 | 241
35.545.6065 | 880.938 | 6 FİBER KAPASİTELİ LC/SM DUVAR TİPİ TERMİNASYON BİRİMİ | AD | 488 | 260
35.545.6066 | 880.939 | 8 FİBER KAPASİTELİ LC/SM DUVAR TİPİ TERMİNASYON BİRİMİ | AD | 519 | 275
35.545.6067 | 880.940 | 12 FİBER KAPASİTELİ LC/SM DUVAR TİPİ TERMİNASYON BİRİMİ | AD | 577 | 307
35.545.6068 | 880.941 | 24 FİBER KAPASİTELİ LC/SM DUVAR TİPİ TERMİNASYON BİRİMİ | AD | 884 | 465
35.545.6069 | 880.942 | 36 FİBER KAPASİTELİ LC/SM DUVAR TİPİ TERMİNASYON BİRİMİ | AD | 1180 | 606
35.545.6070 | 880.943 | 48 FİBER KAPASİTELİ LC/SM DUVAR TİPİ TERMİNASYON BİRİMİ | AD | 1460 | 742
35.545.7001 | 880.951 | Ø 32 mm tek göz pe fiber optik kablo koruma borusu | MT | 4.3 | 1.4
35.545.7002 | 880.952 | Ø 40 mm tek göz pe fiber optik kablo koruma borusu | MT | 5.3 | 1.4
35.545.7003 | 880.953 | Ø 2x32 mm ikili göz çoklayıcı pe fiber optik kablo koruma borusu | MT | 7.85 | 1.4
35.545.7004 | 880.954 | Ø 2x40 mm ikili göz çoklayıcı pe fiber optik kablo koruma borusu | MT | 9.55 | 1.4
35.545.7005 | 880.955 | Ø 40x32x40mm üçlü göz çoklayıcı pe fiber optik kablo koruma borusu | MT | 10.1 | 1.4
35.550.1001 | 880.1101 | RACK KABİNLER 7U 600 mm * 500 mm 19" | AD | 401 | 14.3
35.550.1002 | 880.1102 | RACK KABİNLER 9U 600 mm * 500 mm 19" | AD | 449 | 14.3
35.550.1003 | 880.1103 | RACK KABİNLER 12U 600 mm * 500 mm 19" | AD | 508 | 14.3
35.550.1004 | 880.1104 | RACK KABİNLER 7U 600 mm * 600 mm 19" | AD | 460 | 14.3
35.550.1005 | 880.1105 | RACK KABİNLER 7U 600 mm * 600 mm 19" | AD | 500 | 14.3
35.550.1006 | 880.1106 | RACK KABİNLER 12U 600 mm * 600 mm 19" | AD | 566 | 14.3
35.550.2001 | 880.1201 | DİKİLİ TİP KABİNETLER 15U 600 mm * 600 mm 19" | AD | 657 | 14.3
35.550.2002 | 880.1202 | DİKİLİ TİP KABİNETLER 16U 600 mm * 600 mm 19" | AD | 844 | 14.3
35.550.2003 | 880.1203 | DİKİLİ TİP KABİNETLER 20U 600 mm * 600 mm 19" | AD | 1010 | 14.3
35.550.2004 | 880.1204 | DİKİLİ TİP KABİNETLER 25U 600 mm * 600 mm 19" | AD | 1060 | 14.3
35.550.2005 | 880.1205 | DİKİLİ TİP KABİNETLER 27U 600 mm * 600 mm 19" | AD | 1110 | 14.3
35.550.2006 | 880.1206 | DİKİLİ TİP KABİNETLER 30U 600 mm * 600 mm 19" | AD | 1680 | 14.3
35.550.2007 | 880.1207 | DİKİLİ TİP KABİNETLER 36U 600 mm * 600 mm 19" | AD | 1740 | 9.95
35.550.2008 | 880.1208 | DİKİLİ TİP KABİNETLER 35U 600 mm * 600 mm 19" | AD | 1810 | 9.95
35.550.2009 | 880.1209 | DİKİLİ TİP KABİNETLER 37U 600 mm * 600 mm 19" | AD | 1870 | 9.95
35.550.2010 | 880.1210 | DİKİLİ TİP KABİNETLER 39U 600 mm * 600 mm 19" | AD | 1930 | 9.95
35.550.2011 | 880.1211 | DİKİLİ TİP KABİNETLER 42U 600 mm * 600 mm 19" | AD | 2060 | 9.95
35.550.2012 | 880.1212 | DİKİLİ TİP KABİNETLER 45U 600 mm * 600 mm 19" | AD | 2210 | 9.95
35.550.2013 | 880.1213 | DİKİLİ TİP KABİNETLER 15U 600 mm * 800 mm 19" | AD | 848 | 9.95
35.550.2014 | 880.1214 | DİKİLİ TİP KABİNETLER 16U 600 mm * 800 mm 19" | AD | 1030 | 9.95
35.550.2015 | 880.1215 | DİKİLİ TİP KABİNETLER 20U 600 mm * 800 mm 19" | AD | 1300 | 9.95
35.550.2016 | 880.1216 | DİKİLİ TİP KABİNETLER 25U 600 mm * 800 mm 19" | AD | 1430 | 9.95
35.550.2017 | 880.1217 | DİKİLİ TİP KABİNETLER 27U 600 mm * 800 mm 19" | AD | 1510 | 9.95
35.550.2018 | 880.1218 | DİKİLİ TİP KABİNETLER 30U 600 mm * 800 mm 19" | AD | 1710 | 9.95
35.550.2019 | 880.1219 | DİKİLİ TİP KABİNETLER 32U 600 mm * 800 mm 19" | AD | 1760 | 9.95
35.550.2020 | 880.1220 | DİKİLİ TİP KABİNETLER 35U 600 mm * 800 mm 19" | AD | 1860 | 9.95
35.550.2021 | 880.1221 | DİKİLİ TİP KABİNETLER 37U 600 mm * 800 mm 19" | AD | 1880 | 9.95
35.550.2022 | 880.1222 | DİKİLİ TİP KABİNETLER 39U 600 mm * 800 mm 19" | AD | 1940 | 9.95
35.550.2023 | 880.1223 | DİKİLİ TİP KABİNETLER 42U 600 mm * 800 mm 19" | AD | 1740 | 9.05
35.550.2024 | 880.1224 | DİKİLİ TİP KABİNETLER 45U 600 mm * 800 mm 19" | AD | 1860 | 9.05
35.550.2025 | 880.1225 | DİKİLİ TİP KABİNETLER 45U 800 mm * 800 mm 19" | AD | 1470 | 9.05
35.550.2026 | 880.1226 | DİKİLİ TİP KABİNETLER 32U 800 mm * 800 mm 19" | AD | 1510 | 9.05
35.550.2027 | 880.1227 | DİKİLİ TİP KABİNETLER 35U 800 mm * 800 mm 19" | AD | 1580 | 9.05
35.550.2028 | 880.1228 | DİKİLİ TİP KABİNETLER 37U 800 mm * 800 mm 19" | AD | 1600 | 9.05
35.550.2029 | 880.1229 | DİKİLİ TİP KABİNETLER 39U 800 mm * 800 mm 19" | AD | 1650 | 9.05
35.550.2030 | 880.1230 | DİKİLİ TİP KABİNETLER 42U 800 mm * 800 mm 19" | AD | 1800 | 9.05
35.550.2031 | 880.1231 | DİKİLİ TİP KABİNETLER 45U 800 mm * 800 mm 19" | AD | 1880 | 9.05
35.550.3001 | 880.1251 | SUNUCU KABİNLERİ 30U 800 mm * 1000 mm 19" | AD | 2240 | 9.05
35.550.3002 | 880.1252 | SUNUCU KABİNLERİ 32U 800 mm * 1000 mm 19" | AD | 2290 | 9.05
35.550.3003 | 880.1253 | SUNUCU KABİNLERİ 35U 800 mm * 1000 mm 19" | AD | 2440 | 9.05
35.550.3004 | 880.1254 | SUNUCU KABİNLERİ 37U 800 mm * 1000 mm 19" | AD | 2500 | 9.05
35.550.3005 | 880.1255 | SUNUCU KABİNLERİ 39U 800 mm * 1000 mm 19" | AD | 2600 | 9.05
35.550.3006 | 880.1256 | SUNUCU KABİNLERİ 42U 800 mm * 1000 mm 19" | AD | 2860 | 9.05
35.550.3007 | 880.1257 | SUNUCU KABİNLERİ 45U 800 mm * 1000 mm 19" | AD | 2980 | 9.05
35.550.4001 | 880.1271 | ÜRÜNE AİT AKSESUAR SABİT RAF 500 mm | AD | 33.7
35.550.4002 | 880.1272 | ÜRÜNE AİT AKSESUAR SABİT RAF 600 mm | AD | 36
35.550.4003 | 880.1273 | ÜRÜNE AİT AKSESUAR SABİT RAF 800 mm | AD | 44.7
35.550.4004 | 880.1274 | ÜRÜNE AİT AKSESUAR SABİT RAF 1000 mm | AD | 57.5
35.550.4005 | 880.1275 | ÜRÜNE AİT AKSESUAR HAREKETLİ RAF 600 mm | AD | 68.5
35.550.4006 | 880.1276 | ÜRÜNE AİT AKSESUAR HAREKETLİ RAF 800 mm | AD | 86
35.550.4007 | 880.1277 | ÜRÜNE AİT AKSESUAR HAREKETLİ RAF 1000 mm | AD | 108
35.550.4008 | 880.1278 | ÜRÜNE AİT AKSESUAR FRENLİ TEKERLEK GRUBU (ÖN TEKERLEKLER FRENLİ) | AD | 121
35.550.4009 | 880.1279 | ÜRÜNE AİT AKSESUAR TERMOSTATLI FAN MODÜLÜ (1 FANLI) | AD | 129 | 9.05
35.550.4010 | 880.1280 | ÜRÜNE AİT AKSESUAR TERMOSTATLI FAN MODÜLÜ (2 FANLI) | AD | 170 | 9.05
35.550.4011 | 880.1281 | ÜRÜNE AİT AKSESUAR TERMOSTATLI FAN MODÜLÜ (4 FANLI) | AD | 240 | 9.05
35.550.4012 | 880.1282 | ÜRÜNE AİT AKSESUAR 19" RACK TİPİ 3 LÜ GRUP PRİZ ANAHTARLI | AD | 39.4 | 9.05
35.550.4013 | 880.1283 | ÜRÜNE AİT AKSESUAR 19" RACK TİPİ 4 LÜ GRUP PRİZ ANAHTARLI | AD | 52 | 9.05
35.550.4014 | 880.1284 | ÜRÜNE AİT AKSESUAR 19" RACK TİPİ 6 LI GRUP PRİZ ANAHTARLI | AD | 68.5 | 9.05
35.550.4015 | 880.1285 | ÜRÜNE AİT AKSESUAR 19" RACK TİPİ 8 Lİ GRUP PRİZ ANAHTARLI | AD | 81.5 | 9.05
35.550.4016 | 880.1286 | ÜRÜNE AİT AKSESUAR 19" RACK TİPİ 4 LÜ GRUP PRİZ SİGORTALI | AD | 123 | 9.05
35.550.4017 | 880.1287 | ÜRÜNE AİT AKSESUAR 19" RACK TİPİ 6 LI GRUP PRİZ SİGORTALI | AD | 135 | 9.05
35.550.4018 | 880.1288 | ÜRÜNE AİT AKSESUAR 19" RACK TİPİ 8 Lİ GRUP PRİZ SİGORTALI | AD | 170 | 9.05
35.550.4019 | 880.1289 | ÜRÜNE AİT AKSESUAR 19" 1U YATAY KABLO DÜZENLEYİCİ | AD | 37 | 9.05
35.550.4020 | 880.1290 | ÜRÜNE AİT AKSESUAR 19" 2U YATAY KABLO DÜZENLEYİCİ | AD | 46.9 | 9.05
35.550.4021 | 880.1291 | ÜRÜNE AİT AKSESUAR 7U DİKEY KABLO DÜZENLEYİCİ (TEK TARAF) | AD | 28.5 | 9.05
35.550.4022 | 880.1292 | ÜRÜNE AİT AKSESUAR 9U DİKEY KABLO DÜZENLEYİCİ (TEK TARAF) | AD | 30.8 | 9.05
35.550.4023 | 880.1293 | ÜRÜNE AİT AKSESUAR 12U DİKEY KABLO DÜZENLEYİCİ (TEK TARAF) | AD | 31.3 | 9.05
35.550.4024 | 880.1294 | ÜRÜNE AİT AKSESUAR 15U DİKEY KABLO DÜZENLEYİCİ (TEK TARAF) | AD | 37 | 9.05
35.550.4025 | 880.1295 | ÜRÜNE AİT AKSESUAR 16U DİKEY KABLO DÜZENLEYİCİ (TEK TARAF) | AD | 39.4 | 9.05
35.550.4026 | 880.1296 | ÜRÜNE AİT AKSESUAR 20U DİKEY KABLO DÜZENLEYİCİ (TEK TARAF) | AD | 46.9 | 9.05
35.550.4027 | 880.1297 | ÜRÜNE AİT AKSESUAR 25U DİKEY KABLO DÜZENLEYİCİ (TEK TARAF) | AD | 57 | 9.05
35.550.4028 | 880.1298 | ÜRÜNE AİT AKSESUAR 27U DİKEY KABLO DÜZENLEYİCİ (TEK TARAF) | AD | 61 | 9.05
35.550.4029 | 880.1299 | ÜRÜNE AİT AKSESUAR 30U DİKEY KABLO DÜZENLEYİCİ (TEK TARAF) | AD | 66 | 9.05
35.550.4030 | 880.1300 | ÜRÜNE AİT AKSESUAR 32U DİKEY KABLO DÜZENLEYİCİ (TEK TARAF) | AD | 68.5 | 9.05
35.550.4031 | 880.1301 | ÜRÜNE AİT AKSESUAR 35U DİKEY KABLO DÜZENLEYİCİ (TEK TARAF) | AD | 73.5 | 9.05
35.550.4032 | 880.1302 | ÜRÜNE AİT AKSESUAR 37U DİKEY KABLO DÜZENLEYİCİ (TEK TARAF) | AD | 76.5 | 9.05
35.550.4033 | 880.1303 | ÜRÜNE AİT AKSESUAR 39U DİKEY KABLO DÜZENLEYİCİ (TEK TARAF) | AD | 78.5 | 9.05
35.550.4034 | 880.1304 | ÜRÜNE AİT AKSESUAR 42U DİKEY KABLO DÜZENLEYİCİ (TEK TARAF) | AD | 81.5 | 9.05
35.550.4035 | 880.1305 | ÜRÜNE AİT AKSESUAR 45U DİKEY KABLO DÜZENLEYİCİ (TEK TARAF) | AD | 87.5 | 9.05
35.700.1101 | 890.501 | ELEKTRONİK tip tam OTOMATİK TEL.SANTRALI 5/10 | AD | 3260 | 794
35.700.1102 | 890.502 | ELEKTRONİK tip tam OTOMATİK TEL.SANTRALI 4/20 | AD | 4340 | 794
35.700.1103 | 890.503 | ELEKTRONİK tip tam OTOMATİK TEL.SANTRALI 4/24 | AD | 4940 | 954
35.700.1104 | 890.504 | ELEKTRONİK tip tam OTOMATİK TEL.SANTRALI 4/28 | AD | 5200 | 954
35.700.1105 | 890.505 | ELEKTRONİK tip tam OTOMATİK TEL.SANTRALI 6/28 | AD | 5480 | 954
35.700.1106 | 890.506 | ELEKTRONİK tip tam OTOMATİK TEL.SANTRALI 4/32 | AD | 5630 | 954
35.700.1107 | 890.507 | ELEKTRONİK tip tam OTOMATİK TELEFON SANTRALI 5/50 | AD | 7270 | 1060
35.700.1108 | 890.508 | ELEKTRONİK tip tam OTOMATİK TELEFON SANTRALI 4/56 | AD | 8840 | 1090
35.700.1109 | 890.509 | ELEKTRONİK tip tam OTOMATİK TELEFON SANTRALI 8/56 | AD | 9570 | 1090
35.700.1110 | 890.510 | ELEKTRONİK tip tam OTOMATİK TELEFON SANTRALI 8/96 | AD | 14230 | 1360
35.700.1111 | 890.511 | ELEKTRONİK tip tam OTOMATİK TELEFON SANTRALI 12/96 | AD | 15090 | 1500
35.700.1112 | 890.512 | ELEKTRONİK tip tam OTOMATİK TELEFON SANTRALI 10/100 | AD | 15220 | 1600
35.700.1113 | 890.513 | ELEKTRONİK tip tam OTOMATİK TELEFON SANTRALI 8/104 | AD | 14980 | 1780
35.700.1114 | 890.514 | ELEKTRONİK tip tam OTOMATİK TELEFON SANTRALI 12/104 | AD | 15870 | 1910
35.700.1115 | 890.515 | ELEKTRONİK tip tam OTOMATİK TELEFON SANTRALI 12/144 | AD | 19050 | 2180
35.700.1116 | 890.516 | ELEKTRONİK tip tam OTOMATİK TELEFON SANTRALI 12/152 | AD | 19980 | 2420
35.700.1117 | 890.517 | ELEKTRONİK tip tam OTOMATİK TELEFON SANTRALI 16/152 | AD | 20650 | 2560
35.700.1118 | 890.518 | ELEKTRONİK tip tam OTOMATİK TELEFON SANTRALI 20/200 | AD | 25320 | 2850
35.700.1119 | 890.519 | ELEKTRONİK tip tam OTOMATİK TELEFON SANTRALI 20/216 (en az % 50 kabili tevsi) tip | AD | 33350 | 3140
35.700.1120 | 890.520 | ELEKTRONİK tip tam OTOMATİK TELEFON SANTRALI 24/200 (en az % 50 kabili tevsi) tip | AD | 36830 | 3290
35.700.1121 | 890.521 | ELEKTRONİK tip tam OTOMATİK TELEFON SANTRALI 28/248 (en az % 50 kabili tevsi) tip | AD | 43520 | 6130
35.700.1122 | 890.522 | ELEKTRONİK tip tam OTOMATİK TELEFON SANTRALI 28/304 (en az % 50 kabili tevsi) tip | AD | 53940 | 4510
35.700.1123 | 890.523 | ELEKTRONİK tip tam OTOMATİK TELEFON SANTRALI 32/304 (en az % 50 kabili tevsi) tip | AD | 54490 | 3970
35.700.1124 | 890.524 | ELEKTRONİK tip tam OTOMATİK TELEFON SANTRALI 36/360 (en az % 50 kabili tevsi) tip | AD | 62410 | 4250
35.700.1125 | 890.525 | ELEKTRONİK tip tam OTOMATİK TELEFON SANTRALI 40/400 (en az % 50 kabili tevsi) tip | AD | 71530 | 4770
35.700.1126 | 890.526 | ELEKTRONİK tip tam OTOMATİK TELEFON SANTRALI 44/456 (en az % 50 kabili tevsi) tip | AD | 82830 | 5120
35.700.1127 | 890.527 | ELEKTRONİK tip tam OTOMATİK TELEFON SANTRALI 50/500 (en az % 50 kabili tevsi) tip | AD | 88170 | 5120
35.700.1128 | 890.528 | ELEKTRONİK tip tam OTOMATİK TELEFON SANTRALI 52/504 (en az % 50 kabili tevsi) tip | AD | 98740 | 5180
35.700.1129 | 890.529 | ELEKTRONİK tip tam OTOMATİK TELEFON SANTRALI 60/600 (en az % 50 kabili tevsi) tip | AD | 117000 | 5230
35.700.1130 | 890.530 | ELEKTRONİK tip tam OTOMATİK TELEFON SANTRALI 70/700 (en az % 50 kabili tevsi) tip | AD | 137800 | 5320
35.700.1131 | 890.531 | ELEKTRONİK tip tam OTOMATİK TELEFON SANTRALI 72/704 (en az % 50 kabili tevsi) tip | AD | 145800 | 5630
35.700.1132 | 890.532 | ELEKTRONİK tip tam OTOMATİK TELEFON SANTRALI 80/800 (en az % 50 kabili tevsi) tip | AD | 166300 | 4880
35.700.1133 | 890.533 | ELEKTRONİK tip tam OTOMATİK TELEFON SANTRALI 92/904 (en az % 50 kabili tevsi) tip | AD | 176600 | 6500
35.700.1134 | 890.534 | ELEKTRONİK tip tam OTOMATİK TELEFON SANTRALI 100/1000 (en az % 50 kabili tevsi) tip | AD | 200900 | 7030
35.700.1135 | 890.535 | ELEKTRONİK tip tam OTOMATİK TELEFON SANTRALI 104/1008 (en az % 50 kabili tevsi) tip | AD | 203100 | 7230
35.700.1136 | 890.536 | ELEKTRONİK tip tam OTOMATİK TELEFON SANTRALI 4/16 | AD | 4290 | 794
35.700.1137 | 890.537 | ELEKTRONİK tip tam OTOMATİK TELEFON SANTRALI 4/48 | AD | 8030 | 954
35.700.1138 | 890.538 | ELEKTRONİK tip tam OTOMATİK TELEFON SANTRALI 6/16 | AD | 4530 | 794
35.700.1139 | 890.539 | ELEKTRONİK tip tam OTOMATİK TELEFON SANTRALI 6/24 | AD | 5160 | 954
35.700.1140 | 890.540 | ELEKTRONİK tip tam OTOMATİK TELEFON SANTRALI 6/32 | AD | 6000 | 954
35.700.1141 | 890.541 | ELEKTRONİK tip tam OTOMATİK TELEFON SANTRALI 6/40 | AD | 6420 | 954
35.700.1142 | 890.542 | ELEKTRONİK tip tam OTOMATİK TELEFON SANTRALI 6/56 | AD | 8020 | 1060
35.700.1143 | 890.543 | ELEKTRONİK tip tam OTOMATİK TELEFON SANTRALI 8/16 | AD | 4920 | 954
35.700.1144 | 890.544 | ELEKTRONİK tip tam OTOMATİK TELEFON SANTRALI 8/24 | AD | 5570 | 954
35.700.1145 | 890.545 | ELEKTRONİK tip tam OTOMATİK TELEFON SANTRALI 8/32 | AD | 6550 | 954
35.700.1146 | 890.546 | ELEKTRONİK tip tam OTOMATİK TELEFON SANTRALI 8/48 | AD | 8710 | 954
35.700.1147 | 890.547 | ELEKTRONİK tip tam OTOMATİK TELEFON SANTRALI 8/64 | AD | 9910 | 1060
35.700.1148 | 890.548 | ELEKTRONİK tip tam OTOMATİK TELEFON SANTRALI 8/72 | AD | 12380 | 1060
35.700.1149 | 890.549 | ELEKTRONİK tip tam OTOMATİK TELEFON SANTRALI 8/80 | AD | 12410 | 1360
35.700.1150 | 890.550 | ELEKTRONİK tip tam OTOMATİK TELEFON SANTRALI 12/80 | AD | 13640 | 1500
35.700.1151 | 890.551 | ELEKTRONİK tip tam OTOMATİK TELEFON SANTRALI 12/88 | AD | 14330 | 1780
35.700.1152 | 890.552 | ELEKTRONİK tip tam OTOMATİK TELEFON SANTRALI 12/112 | AD | 16390 | 1910
35.700.1153 | 890.554 | ELEKTRONİK tip tam OTOMATİK TELEFON SANTRALI 12/136 | AD | 18680 | 2420
35.700.1154 | 890.555 | ELEKTRONİK tip tam OTOMATİK TELEFON SANTRALI 12/120 | AD | 17080 | 2040
35.700.1155 | 890.556 | ELEKTRONİK tip tam OTOMATİK TELEFON SANTRALI 16/128 | AD | 18700 | 2180
35.700.1156 | 890.557 | ELEKTRONİK tip tam OTOMATİK TELEFON SANTRALI 16/144 | AD | 19740 | 2310
35.700.1157 | 890.558 | ELEKTRONİK tip tam OTOMATİK TELEFON SANTRALI 16/160 | AD | 21050 | 2560
35.700.1158 | 890.559 | ELEKTRONİK tip tam OTOMATİK TELEFON SANTRALI 16/176 | AD | 22600 | 2730
35.700.1159 | 890.560 | ELEKTRONİK tip tam OTOMATİK TELEFON SANTRALI 16/192 | AD | 23960 | 2730
35.700.1160 | 890.561 | ELEKTRONİK tip tam OTOMATİK TELEFON SANTRALI 16/208 | AD | 30000 | 2850
35.700.1161 | 890.562 | ELEKTRONİK tip tam OTOMATİK TELEFON SANTRALI 20/184 | AD | 27590 | 2730
35.700.1162 | 890.563 | ELEKTRONİK tip tam OTOMATİK TELEFON SANTRALI 20/120 | AD | 22280 | 2420
35.700.1163 | 890.564 | ELEKTRONİK tip tam OTOMATİK TELEFON SANTRALI 20/208 | AD | 32010 | 3010
35.700.1164 | 890.566 | ELEKTRONİK tip tam OTOMATİK TELEFON SANTRALI 20/232 | AD | 35390 | 3010
35.700.1165 | 890.567 | ELEKTRONİK tip tam OTOMATİK TELEFON SANTRALI 24/208 | AD | 33340 | 3010
35.700.1200 | 890.570 | ISDN PRA BAĞLANTISI (2 Mbit/s (30B+D) kapasiteli harici hat) | AD | 593 | 161
35.700.2001 | 890.804 | TİP2 SAYISAL TELEFON SETİ(AN.H.HAT8,AN.D.HAT32,SAY.D.HAT15) | AD | 22720 | 3140
35.700.2002 | 890.805 | TİP2 SAYISAL TELEFON SETİ(AN.H.HAT12AN.D.HAT48,SAY.D.HAT15) | AD | 29840 | 4100
35.700.2003 | 890.806 | TİP2 SAYISAL TELEFON SETİ(AN.H.HAT16,AN.DHAT64,SAY.D.HAT15) | AD | 38260 | 4370
35.700.2004 | 890.807 | TİP2 SAYISAL TELEFON SETİ(AN.H.HAT16,AN.DHAT80,SAY.D.HAT31) | AD | 41240 | 4740
35.700.2005 | 890.808 | TİP2 SAYISAL TELEFON SETİ(AN.H.HAT20,AN.DHA112,SAY.D.HAT15) | AD | 51440 | 5330
35.700.2006 | 890.809 | TİP2 SAYISAL TELEFON SETİ(AN.H.HAT20,AN.DHA128,SAY.D.HAT31) | AD | 57010 | 6270
35.700.2007 | 890.810 | TİP2 SAYISAL TELEFON SETİ(AN.H.HAT24,AN.DHA144,SAY.D.HAT46) | AD | 64420 | 6580
35.700.2008 | 890.811 | TİP2 SAYISAL TELEFON SETİ(AN.H.HAT24,AN.DHA160,SAY.D.HAT30) | AD | 65430 | 6910
35.700.2009 | 890.812 | TİP2 SAYISAL TELEFON SETİ(AN.H.HAT28,AN.DHA160,SAY.D.HAT30) | AD | 56960 | 7210
35.700.2010 | 890.813 | TİP2 SAYISAL TELEFON SETİ(AN.H.HAT4,AN.DHA48,SAY.D.HAT14) | AD | 29700 | 4100
35.700.2011 | 890.814 | TİP2 SAYISAL TELEFON SETİ(AN.H.HAT8,AN.DHA64,SAY.D.HAT14) | AD | 39600 | 4420
35.700.2012 | 890.815 | TİP2 SAYISAL TELEFON SETİ(AN.H.HAT16,AN.DHA80,SAY.D.HAT30) | AD | 45980 | 5050
35.700.2013 | 890.816 | TİP2 SAYISAL TELEFON SETİ(AN.H.HAT16,AN.DHA112,SAY.D.HAT14) | AD | 52180 | 5650
35.700.2014 | 890.817 | TİP2 SAYISAL TELEFON SETİ(AN.H.HAT20,AN.DHA128,SAY.D.HAT30) | AD | 59890 | 6270
35.700.2015 | 890.818 | TİP2 SAYISAL TELEFON SETİ(AN.H.HAT24,AN.DHA144,SAY.D.HAT46) | AD | 69610 | 7520
35.700.2016 | 890.819 | TİP2 SAYISAL TELEFON SETİ(AN.H.HAT24,AN.DHA160,SAY.D.HAT30) | AD | 72080 | 7820
35.700.2017 | 890.820 | TİP2 SAYISAL TELEFON SETİ(AN.H.HAT28,AN.DHA160,SAY.D.HAT29) | AD | 76480 | 8450
35.700.2018 | 890.821 | 32 / 192 / 46 / _ / _ / _ / En az 2 adet işlemcili ve % 50 genişleyebilen HİBRİT IP SAYISAL TELEFON SANTRALI | AD | 104200 | 12500
35.700.2019 | 890.822 | 16 / 224 / 30 / 1 / _ / _ / En az 2 adet işlemcili ve % 50 genişleyebilen Hibrit Ip Sayısal Telefon Santralı | AD | 105000 | 12800
35.700.2020 | 890.823 | 24 / 288 / 30 / _ / _ / _ / En az 2 adet işlemcili ve % 50 genişleyebilen Hibrit Ip Sayısal Telefon Santralı | AD | 111300 | 13440
35.700.2021 | 890.824 | 16 / 288 / 46 / 1 /_ / _ / En az 2 adet işlemcili ve % 50 genişleyebilen Hibrit Ip Sayısal Telefon Santralı | AD | 119600 | 14080
35.700.2022 | 890.825 | 48 / 352 / 45 / _ /_ / _ / En az 2 adet işlemcili ve % 50 genişleyebilen Hibrit Ip Sayısal Telefon Santralı | AD | 139000 | 16550
35.700.2023 | 890.826 | 24 / 352 / 45 / 1 /_ / _ / En az 2 adet işlemcili ve % 50 genişleyebilen Hibrit Ip Sayısal Telefon Santralı | AD | 135200 | 16250
35.700.2024 | 890.827 | 16 / 448 / 61 / 2 /_ / _ / En az 2 adet işlemcili ve % 50 genişleyebilen Hibrit Ip Sayısal Telefon Santralı | AD | 162300 | 19650
35.700.2025 | 890.828 | 24 / 464 / 45 / 1 /_ / _ / En az 2 adet işlemcili ve % 50 genişleyebilen Hibrit Ip Sayısal Telefon Santralı | AD | 159600 | 19340
35.700.2026 | 890.829 | 64 / 512 / 76 / _ / _ / _ / En az 2 adet işlemcili ve % 50 genişleyebilen Hibrit Ip Sayısal Telefon Santralı | AD | 196000 | 22460
35.700.2027 | 890.830 | 16 / 544 / 61 / 2 / _ / _ / En az 2 adet işlemcili ve % 50 genişleyebilen Hibrit Ip Sayısal Telefon Santralı | AD | 187200 | 21850
35.700.2028 | 890.831 | 72 / 592 / 92 / _ / _ / _ / En az 2 adet işlemcili ve % 50 genişleyebilen Hibrit Ip Sayısal Telefon Santralı | AD | 204100 | 23710
35.700.2029 | 890.832 | 24 / 640 / 60 / 2 / _ / _ / En az 2 adet işlemcili ve % 50 genişleyebilen Hibrit Ip Sayısal Telefon Santralı | AD | 197800 | 22770
35.700.2030 | 890.833 | 80 / 704 / 92 / _ / _ / _ / En az 2 adet işlemcili ve % 50 genişleyebilen Hibrit Ip Sayısal Telefon Santralı | AD | 240000 | 27110
35.700.2031 | 890.834 | 24 / 736 / 60 / 2 / _ / _ / En az 2 adet işlemcili ve % 50 genişleyebilen Hibrit Ip Sayısal Telefon Santralı | AD | 224500 | 24960
35.700.2032 | 890.835 | 96 / 784 / 107 / _ /_ / _ / En az 2 adet işlemcili ve % 50 genişleyebilen Hibrit Ip Sayısal Telefon Santralı | AD | 258900 | 29610
35.700.2033 | 890.836 | 32 / 816 / 76 / 2 / _ / _ / En az 2 adet işlemcili ve % 50 genişleyebilen Hibrit Ip Sayısal Telefon Santralı | AD | 249600 | 28100
35.700.2034 | 890.837 | 104 / 864 / 138 / _ / _ / _ / En az 2 adet işlemcili ve % 50 genişleyebilen HİBRİT IP SAYISAL TELEFON SANTRALI | AD | 295600 | 32990
35.700.2035 | 890.838 | 32 / 912 / 91 / 3 / _ / _ / En az 2 adet işlemcili ve % 50 genişleyebilen Hibrit Ip Sayısal Telefon Santralı | AD | 278500 | 31190
35.700.2036 | 890.839 | 120 / 1.056 / 138 / _ / _ / _ / En az 2 adet işlemcili ve % 50 genişleyebilen Hibrit Ip Sayısal Telefon Santralı | AD | 336700 | 38320
35.700.2037 | 890.840 | 40 / 1.104 / 91 / 3 / _ / _ / En az 2 adet işlemcili ve % 50 genişleyebilen HİBRİT IP SAYISAL TELEFON SANTRALI | AD | 318800 | 35850
35.700.2038 | 890.841 | 152 / 1.312 / 152 / _ / _ / _ / En az 2 adet işlemcili ve % 50 genişleyebilen Hibrit Ip Sayısal Telefon Santralı | AD | 415300 | 47080
35.700.2039 | 890.842 | 32 / 1.376 / 122 / 4 / _ / _ / En az 2 adet işlemcili ve % 50 genişleyebilen Hibrit Ip Sayısal Telefon Santralı | AD | 386700 | 43940
35.700.2040 | 890.843 | 176 / 1.584 / 215 / _ / _ / _ / En az 2 adet işlemcili ve % 50 genişleyebilen Hibrit Ip Sayısal Telefon Santralı | AD | 487300 | 56670
35.700.2041 | 890.844 | 56 / 1.680 / 169 / 4 / _ / _ / En az 2 adet işlemcili ve % 50 genişleyebilen Hibrit Ip Sayısal Telefon Santralı | AD | 453200 | 53430
35.700.2042 | 890.845 | 200 / 1.760 / 230 / _ / _ / _ / En az 2 adet işlemcili ve % 50 genişleyebilen Hibrit Ip Sayısal Telefon Santralı | AD | 536200 | 62320
35.700.2043 | 890.846 | 72 / 1.952 / 183 / 5 / _ / _ / En az 2 adet işlemcili ve % 50 genişleyebilen Hibrit Ip Sayısal Telefon Santralı | AD | 523100 | 61390
35.700.2044 | 890.847 | 256 / 2.192 / 291 / _ / _ / _ / En az 2 adet işlemcili ve % 50 genişleyebilen Hibrit Ip Sayısal Telefon Santralı | AD | 695500 | 76330
35.700.2045 | 890.848 | 96 / 2.496 / 245 / 6 / _ / _ / En az 2 adet işlemcili ve % 50 genişleyebilen Hibrit Ip Sayısal Telefon Santralı | AD | 714800 | 78510
35.700.2046 | 890.849 | 304 / 2.800 / 400 / _ / _ / _ / En az 2 adet işlemcili ve % 50 genişleyebilen Hibrit Ip Sayısal Telefon Santralı | AD | 942100 | 107200
35.700.2047 | 890.850 | 112 / 3.104 / 307 / 7 / _ / _ / En az 2 adet işlemcili ve % 50 genişleyebilen Hibrit Ip Sayısal Telefon Santralı | AD | 874000 | 95650
35.700.2048 | 890.851 | 400 / 3.504 / 492 / _ / _ / En az 2 adet işlemcili ve % 50 genişleyebilen Hibrit Ip Sayısal Telefon Santralı | AD | 1187200 | 134900
35.700.2049 | 890.852 | 128 / 3.904 / 384 / 9 / _ / _ / En az 2 adet işlemcili ve % 50 genişleyebilen Hibrit Ip Sayısal Telefon Santralı | AD | 1089400 | 119400
35.700.2050 | 890.853 | 456 / 4.400 / 585 / _ / _ / _ / En az 2 adet işlemcili ve % 50 genişleyebilen Hibrit Ip Sayısal Telefon Santralı | AD | 1416600 | 163100
35.700.2051 | 890.854 | 176 / 4.992 / 508 / 11 / _ / _ / En az 2 adet işlemcili ve % 50 genişleyebilen Hibrit Ip Sayısal Telefon Santralı | AD | 1365100 | 150000
35.700.2100 | 890.903 | IP HİBRİT SAYISAL TELEFON SANTRALI ANALOG SAYISAL IP AÇIKLAMA DIŞ HAT:8 İÇ HAT:32 İÇ HAT:15 DIŞ HAT PRI (30B+D): _ DIŞ HAT:6 İÇ HAT:30 | AD | 25930 | 4000
35.700.2101 | 890.904 | HİBRİT SAY. TELEFON SANTRALI ANALOG (D. HAT:12 İ. HAT:48) SAYISAL( İ. HAT:15 D. HAT) PRI (30B+D): _ IP (D. HAT:6 İ. HAT:50) | AD | 34050 | 5210
35.700.2102 | 890.905 | HİBRİT SAY. TELEFON SANTRALI ANALOG( D. HAT:16 İ. HAT:64) SAYISAL( İ. HAT:15 D. HAT) PRI (30B+D): _IP ( D. HAT:6 İ. HAT:50) | AD | 40210 | 5570
35.700.2103 | 890.906 | HİBRİT SAY. TELEFON SANTRALI ANALOG ( D. HAT:16 İ. HAT:80) SAYISAL( İ. HAT:31 DIŞ HAT) PRI (30B+D): _IP( D. HAT:10 İ. HAT:80) | AD | 41350 | 6030
35.700.2104 | 890.907 | HİBRİT SAY. TELEFON SANTRALI ANALOG ( D. HAT:20 İ. HAT:112) SAYISAL( İ. HAT:15 D. HAT) PRI (30B+D): _ IP(D. HAT:10 İ. HAT:100) | AD | 61530 | 6830
35.700.2105 | 890.908 | HİBRİT SAY. TELEFON SANTRALI ANALOG ( D. HAT:20 İ. HAT:128) SAYISAL( İ. HAT:31 D. HAT) PRI (30B+D): _ IP( D. HAT:10 İ. HAT:120) | AD | 69020 | 8010
35.700.2106 | 890.909 | HİBRİT SAY. TELEFON SANTRALI ANALOG ( D. HAT:24 İ. HAT:144) SAYISAL( İÇ HAT:46 DIŞ HAT) PRI (30B+D): _ IP(DIŞ HAT:10 İÇ HAT:140) | AD | 77920 | 8390
35.700.2107 | 890.910 | HİBRİT SAY. TELEFON SANTRALI ANALOG ( D. HAT:24 İ. HAT:160) SAYISAL( İ. HAT:30 D. HAT) PRI (30B+D): _ IP( D. HAT:10 İ.HAT:160) | AD | 79220 | 8770
35.700.2108 | 890.911 | HİBRİT SAY. TELEFON SANTRALI ANALOG ( D. HAT:28 İ. HAT:160) SAYISAL( İ. HAT:30 D. HAT) PRI (30B+D): _ IP(D. HAT:10 İ. HAT:160) | AD | 80980 | 9220
35.700.2109 | 890.912 | HİBRİT SAY. TELEFON SANTRALI ANALOG (DIŞ HAT:4 İÇ HAT:48) SAYISAL( İÇ HAT:14 DIŞ HAT) PRI (30B+D):1 IP (DIŞ HAT:6 İÇ HAT:50) | AD | 37370 | 5210
35.700.2110 | 890.913 | HİBRİT SAY. TELEFON SANTRALI ANALOG ANALOG (DIŞ HAT:8 İÇ HAT:64) SAYISAL ( İÇ HAT:14 DIŞ HAT) PRI (30B+D):1 IP(DIŞ HAT:6 İÇ HAT:50) | AD | 47390 | 5620
35.700.2111 | 890.914 | HİBRİT SAY. TELEFON SANTRALI ANALOG ( D. HAT:16 İ. HAT:80) SAYISAL( İ. HAT:30 D. HAT) PRI (30B+D):1 IP (D. HAT:10 İ. HAT:80) | AD | 56390 | 6390
35.700.2112 | 890.915 | HİBRİT SAY. TELEFON SANTRALI ANALOG (DIŞ HAT:16 İÇ HAT:112) SAYISAL (İÇ HAT:31 DIŞ HAT) PRI (30B+D):1 IP (DIŞ HAT:10 İÇ HAT:100) | AD | 63430 | 7210
35.700.2113 | 890.916 | HİBRİT SAY. TELEFON SANTRALI ANALOG ( DIŞ HAT:20 İÇ HAT:128) SAYISAL (İÇ HAT:30 DIŞ HAT) PRI (30B+D):1 IP (DIŞ HAT:10 İÇ HAT:120) | AD | 72880 | 8010
35.700.2114 | 890.917 | IP HİBRİT SAY. TELEFON SANTRALI ANALOG ( D. HAT:24 İ. HAT:144) SAYISAL( İ. HAT:46 D. HAT) PRI (30B+D):1 IP( D. HAT:10 İ. HAT:140) | AD | 83320 | 9610
35.700.2115 | 890.918 | HİBRİT SAY. TELEFON SANTRALI ANALOG (D. HAT:24 İ. HAT:160) SAYISAL( İ. HAT:30 DIŞ HAT) PRI (30B+D):1 IP( D. HAT:10 İ. HAT:160) | AD | 87620 | 9970
35.700.2116 | 890.919 | HİBRİT SAY. TELEFON SANTRALI ANALOG (D. HAT:28 İ. HAT:160) SAYISAL( İ. HAT:29 D. HAT) PRI (30B+D):1 IP( D. HAT:10 İ. HAT:160) | AD | 99020 | 10780
35.700.2117 | 890.920 | 32 / 192 / 46 / _ / 10 / 200 / En az 2 Adet İşlemcili ve %50 genişleyebilen Hibrit Ip Sayısal Telefon Santralı | AD | 123000 | 15940
35.700.2118 | 890.921 | 16 / 224 / 30 / 1 / 14 / 220 / En az 2 Adet İşlemcili ve %50 genişleyebilen Hibrit Ip Sayısal Telefon Santralı | AD | 123900 | 16350
35.700.2119 | 890.922 | 24 / 288 / 30 / _ / 14 / 280 / En az 2 Adet İşlemcili ve %50 genişleyebilen Hibrit Ip Sayısal Telefon Santralı | AD | 134500 | 17170
35.700.2120 | 890.923 | 16 / 288 / 46 / 1 / 18 / 280 / En az 2 Adet İşlemcili ve %50 genişleyebilen Hibrit Ip Sayısal Telefon Santralı | AD | 141100 | 17960
35.700.2121 | 890.924 | 48 / 352 / 45 / _ / 22 / 350 / En az 2 Adet İşlemcili ve %50 genişleyebilen Hibrit Ip Sayısal Telefon Santralı | AD | 170800 | 21150
35.700.2122 | 890.925 | 24 / 352 / 45 / 1 / 22 / 350 / En az 2 Adet İşlemcili ve %50 genişleyebilen Hibrit Ip Sayısal Telefon Santralı | AD | 166100 | 20740
35.700.2123 | 890.926 | 16 / 448 / 61 / 2 / 26 / 440 / En az 2 Adet İşlemcili ve %50 genişleyebilen Hibrit Ip Sayısal Telefon Santralı | AD | 204400 | 25120
35.700.2124 | 890.927 | 24 / 464 / 45 / 1 / 26 / 460 / En az 2 Adet İşlemcili ve %50 genişleyebilen Hibrit Ip Sayısal Telefon Santralı | AD | 200800 | 24720
35.700.2125 | 890.928 | 64 / 512 / 76 / _ / 30 / 500 /En az 2 Adet İşlemcili ve %50 genişleyebilen Hibrit Ip Sayısal Telefon Santralı | AD | 231900 | 28720
35.700.2126 | 890.929 | 16 / 544 / 61 / 2 / 30 / 540 / En az 2 Adet İşlemcili ve %50 genişleyebilen Hibrit Ip Sayısal Telefon Santralı | AD | 222000 | 27910
35.700.2127 | 890.930 | 72 / 592 / 92 / _ / 34 / 600 / En az 2 Adet İşlemcili ve %50 genişleyebilen Hibrit Ip Sayısal Telefon Santralı | AD | 247200 | 30280
35.700.2128 | 890.931 | 24 / 640 / 60 / 2 / 38 / 640 / En az 2 Adet İşlemcili ve %50 genişleyebilen Hibrit Ip Sayısal Telefon Santralı | AD | 240400 | 29070
35.700.2129 | 890.932 | 80 / 704 / 92 / _ / 42 / 700 / En az 2 Adet İşlemcili ve %50 genişleyebilen Hibrit Ip Sayısal Telefon Santralı | AD | 301300 | 34650
35.700.2130 | 890.933 | 24 / 736 / 60 / 2 / 42 / 730 / En az 2 Adet İşlemcili ve %50 genişleyebilen Hibrit Ip Sayısal Telefon Santralı | AD | 281600 | 31890
35.700.2131 | 890.934 | 96 / 784 / 107 / _ / 46 / 780 / En az 2 Adet İşlemcili ve %50 genişleyebilen Hibrit Ip Sayısal Telefon Santralı | AD | 331800 | 37830
35.700.2132 | 890.935 | 32 / 816 / 76 / 2 / 46 / 800 / En az 2 Adet İşlemcili ve %50 genişleyebilen Hibrit Ip Sayısal Telefon Santralı | AD | 313200 | 35850
35.700.2133 | 890.936 | 104 / 864 / 138 / _ / 50 / 860 / En az 2 Adet İşlemcili ve %50 genişleyebilen Hibrit Ip Sayısal Telefon Santralı | AD | 371000 | 42120
35.700.2134 | 890.937 | 32 / 912 / 91 / 3 / 50 / 900 / En az 2 Adet İşlemcili ve %50 genişleyebilen Hibrit Ip Sayısal Telefon Santralı | AD | 349700 | 39840
35.700.2135 | 890.938 | 120 / 1.056 / 138 / _ / 54 / 1000 / En az 2 Adet İşlemcili ve %50 genişleyebilen Hibrit Ip Sayısal Telefon Santralı | AD | 422900 | 48970
35.700.2136 | 890.939 | 40 / 1.104 / 91 / 3 / 54 / 1100 / En az 2 Adet İşlemcili ve %50 genişleyebilen Hibrit Ip Sayısal Telefon Santralı | AD | 400400 | 45830
35.700.2137 | 890.940 | 152 / 1.312 / 152 / _ / 58 / 1300 / En az 2 Adet İşlemcili ve %50 genişleyebilen Hibrit Ip Sayısal Telefon Santralı | AD | 502700 | 60140
35.700.2138 | 890.941 | 32 / 1.376 / 122 / 4 / 58 / 1350 / En az 2 Adet İşlemcili ve %50 genişleyebilen Hibrit Ip Sayısal Telefon Santralı | AD | 467600 | 56150
35.700.2139 | 890.942 | 176 / 1.584 / 215 / _ / 62 / 1580 / En az 2 Adet İşlemcili ve %50 genişleyebilen Hibrit Ip Sayısal Telefon Santralı | AD | 588300 | 72370
35.700.2140 | 890.943 | 56 / 1.680 / 169 / 4 / 62 / 1680 / En az 2 Adet İşlemcili ve %50 genişleyebilen Hibrit Ip Sayısal Telefon Santralı | AD | 554900 | 68270
35.700.2141 | 890.944 | 200 / 1.760 / 230 / _ / 70 / 1760 / En az 2 Adet İşlemcili ve %50 genişleyebilen Hibrit Ip Sayısal Telefon Santralı | AD | 640100 | 79610
35.700.2142 | 890.945 | 72 / 1952 / 183 / 5 /80 / 1880 / En az 2 Adet İşlemcili ve %50 genişleyebilen Hibrit Ip Sayısal Telefon Santralı | AD | 655600 | 78400
35.700.2143 | 890.946 | 256 / 2.192 / 291 / _ / 90 / 2000 / En az 2 Adet İşlemcili ve %50 genişleyebilen Hibrit Ip Sayısal Telefon Santralı | AD | 856100 | 97550
35.700.2144 | 890.947 | 96 / 2.496 / 245 / 6 / 100 / 2500 / En az 2 Adet İşlemcili ve %50 genişleyebilen Hibrit Ip Sayısal Telefon Santralı | AD | 879300 | 100400
35.700.2145 | 890.948 | 304 / 2.800 / 400 / _ / 120 / 2800 / En az 2 Adet İşlemcili, %50 genişleyebilen Hibrit Ip Sayısal Telefon Santralı | AD | 1182700 | 136900
35.700.2146 | 890.949 | 112 / 3.104 / 307 / 7 / 150 / 3100 / En az 2 Adet İşlemcili, %50 genişleyebilen Hibrit Ip Sayısal Telefon Santralı | AD | 1075400 | 122300
35.700.2147 | 890.950 | 400 / 3.504 / 492 / _ / 200 / 3500 / En az 2 Adet İşlemcili, %50 genişleyebilen Hibrit Ip Sayısal Telefon Santralı | AD | 1490900 | 172600
35.700.2148 | 890.951 | 128 / 3.904 / 384 / 9 / 250 / 3900 / En az 2 Adet İşlemcili, %50 genişleyebilen Hibrit Ip Sayısal Telefon Santralı | AD | 1359800 | 145900
35.700.2149 | 890.952 | 456 / 4.400 / 585 / _ / 300 / 4400 / En az 2 Adet İşlemcili, %50 genişleyebilen Hibrit Ip Sayısal Telefon Santralı | AD | 1768800 | 198900
35.700.2150 | 890.953 | 176 / 4.992 / 508 / 11 / 350 / 5000 / En az 2 Adet İşlemcili, %50 genişleyebilen Hibrit Ip Sayısal Telefon Santralı | AD | 1647800 | 183100
35.700.3100 | 890.802 | TİP 1 SAYISAL TELEFON SETİ | AD | 610 | 72
35.700.3105 | 890.803 | TİP 2 SAYISAL TELEFON SETİ | AD | 385 | 23.6
35.700.3110 | 890.803/1 | Tip 1 IP telefon seti | AD | 814 | 93.5
35.700.3115 | 890.803/2 | Tip 2 IP telefon seti | AD | 480 | 32.6
35.710.1101 | 900.1101 | 2 Duraklı 1,00 m/sn hızlı Sınıf I asansörü (İnsan taşımak amacıyla tasarımlanmış asansörlerdir). Kademesiz hızlı, Beyan yükü: 630 kg | AD | 114100 | 11470
35.710.1102 | 900.1102 | 3 Duraklı 1,00 m/sn hızlı Sınıf I asansörü (İnsan taşımak amacıyla tasarımlanmış asansörlerdir). Kademesiz hızlı, Beyan yükü: 630 kg | AD | 119300 | 12370
35.710.1103 | 900.1103 | 4 Duraklı 1,00 m/sn hızlı Sınıf I asansörü (İnsan taşımak amacıyla tasarımlanmış asansörlerdir). Kademesiz hızlı, Beyan yükü: 630 kg | AD | 125200 | 14360
35.710.1104 | 900.1104 | 5 Duraklı 1,00 m/sn hızlı Sınıf I asansörü (İnsan taşımak amacıyla tasarımlanmış asansörlerdir). Kademesiz hızlı, Beyan yükü: 630 kg | AD | 131600 | 16360
35.710.1105 | 900.1105 | 6 Duraklı 1,00 m/sn hızlı Sınıf I asansörü (İnsan taşımak amacıyla tasarımlanmış asansörlerdir). Kademesiz hızlı, Beyan yükü: 630 kg | AD | 138100 | 18370
35.710.1106 | 900.1106 | 7 Duraklı 1,00 m/sn hızlı Sınıf I asansörü (İnsan taşımak amacıyla tasarımlanmış asansörlerdir). Kademesiz hızlı, Beyan yükü: 630 kg | AD | 144600 | 20360
35.710.1107 | 900.1107 | 8 Duraklı 1,00 m/sn hızlı Sınıf I asansörü (İnsan taşımak amacıyla tasarımlanmış asansörlerdir). Kademesiz hızlı, Beyan yükü: 630 kg | AD | 152200 | 23460
35.710.1108 | 900.1108 | 9 Duraklı 1,00 m/sn hızlı Sınıf I asansörü (İnsan taşımak amacıyla tasarımlanmış asansörlerdir). Kademesiz hızlı, Beyan yükü: 630 kg | AD | 159800 | 25480
35.710.1109 | 900.1109 | 10 Duraklı 1,00 m/sn hızlı Sınıf I asansörü (İnsan taşımak amacıyla tasarımlanmış asansörlerdir). Kademesiz hızlı, Beyan yükü: 630 kg | AD | 166600 | 27460
35.710.1110 | 900.1110 | 11 Duraklı 1,00 m/sn hızlı Sınıf I asansörü (İnsan taşımak amacıyla tasarımlanmış asansörlerdir). Kademesiz hızlı, Beyan yükü: 630 kg | AD | 177400 | 29480
35.710.1111 | 900.1111 | 12 Duraklı 1,00 m/sn hızlı Sınıf I asansörü (İnsan taşımak amacıyla tasarımlanmış asansörlerdir). Kademesiz hızlı, Beyan yükü: 630 kg | AD | 184500 | 31460
35.710.1112 | 900.1112 | 13 Duraklı 1,00 m/sn hızlı Sınıf I asansörü (İnsan taşımak amacıyla tasarımlanmış asansörlerdir). Kademesiz hızlı, Beyan yükü: 630 kg | AD | 192200 | 33490
35.710.1113 | 900.1113 | 14 Duraklı 1,00 m/sn hızlı Sınıf I asansörü (İnsan taşımak amacıyla tasarımlanmış asansörlerdir). Kademesiz hızlı, Beyan yükü: 630 kg | AD | 201400 | 35460
35.710.1114 | 900.1114 | 15 Duraklı 1,00 m/sn hızlı Sınıf I asansörü (İnsan taşımak amacıyla tasarımlanmış asansörlerdir). Kademesiz hızlı, Beyan yükü: 630 kg | AD | 213600 | 37480
35.710.1151 | 900.1151 | 2 Duraklı 1,00 m/sn hızlı Sınıf I asansörü (İnsan taşımak amacıyla tasarımlanmış asansörlerdir). Sınıf II asansörü (Esas olarak insan taşımak için tasarımlanan, gerektiğinde yük de taşınabilen asansörlerdir). Kademesiz hızlı, Beyan yükü: 800 kg | AD | 120900 | 12410
35.710.1152 | 900.1152 | 3 Duraklı 1,00 m/sn hızlı Sınıf I asansörü (İnsan taşımak amacıyla tasarımlanmış asansörlerdir). Sınıf II asansörü (Esas olarak insan taşımak için tasarımlanan, gerektiğinde yük de taşınabilen asansörlerdir). | AD | 126600 | 13310
35.710.1153 | 900.1153 | 4 Duraklı 1,00 m/sn hızlı Sınıf I asansörü (İnsan taşımak amacıyla tasarımlanmış asansörlerdir). Sınıf II asansörü (Esas olarak insan taşımak için tasarımlanan, gerektiğinde yük de taşınabilen asansörlerdir). | AD | 132200 | 15310
35.710.1154 | 900.1154 | 5 Duraklı 1,00 m/sn hızlı Sınıf I asansörü (İnsan taşımak amacıyla tasarımlanmış asansörlerdir). Sınıf II asansörü (Esas olarak insan taşımak için tasarımlanan, gerektiğinde yük de taşınabilen asansörlerdir). | AD | 138600 | 17300
35.710.1155 | 900.1155 | 6 Duraklı 1,00 m/sn hızlı Sınıf I asansörü (İnsan taşımak amacıyla tasarımlanmış asansörlerdir). Sınıf II asansörü (Esas olarak insan taşımak için tasarımlanan, gerektiğinde yük de taşınabilen asansörlerdir). | AD | 145200 | 19320
35.710.1156 | 900.1156 | 7 Duraklı 1,00 m/sn hızlı Sınıf I asansörü (İnsan taşımak amacıyla tasarımlanmış asansörlerdir). Sınıf II asansörü (Esas olarak insan taşımak için tasarımlanan, gerektiğinde yük de taşınabilen asansörlerdir). | AD | 152100 | 21300
35.710.1157 | 900.1157 | 8 Duraklı 1,00 m/sn hızlı Sınıf I asansörü (İnsan taşımak amacıyla tasarımlanmış asansörlerdir). Sınıf II asansörü (Esas olarak insan taşımak için tasarımlanan, gerektiğinde yük de taşınabilen asansörlerdir). | AD | 159000 | 24400
35.710.1158 | 900.1158 | 9 Duraklı 1,00 m/sn hızlı Sınıf I asansörü (İnsan taşımak amacıyla tasarımlanmış asansörlerdir). Sınıf II asansörü (Esas olarak insan taşımak için tasarımlanan, gerektiğinde yük de taşınabilen asansörlerdir). | AD | 167600 | 26420
35.710.1159 | 900.1159 | 10 Duraklı 1,00 m/sn hızlı Sınıf I asansörü (İnsan taşımak amacıyla tasarımlanmış asansörlerdir). Sınıf II asansörü (Esas olarak insan taşımak için tasarımlanan, gerektiğinde yük de taşınabilen asansörlerdir). | AD | 176900 | 28400
35.710.1160 | 900.1160 | 11 Duraklı 1,60 m/sn hızlı Sınıf I asansörü (İnsan taşımak amacıyla tasarımlanmış asansörlerdir). Sınıf II asansörü (Esas olarak insan taşımak için tasarımlanan, gerektiğinde yük de taşınabilen asansörlerdir). | AD | 185500 | 31080
35.710.1161 | 900.1161 | 12 Duraklı 1,60 m/sn hızlı Sınıf I asansörü (İnsan taşımak amacıyla tasarımlanmış asansörlerdir). Sınıf II asansörü (Esas olarak insan taşımak için tasarımlanan, gerektiğinde yük de taşınabilen asansörlerdir). | AD | 193500 | 33080
35.710.1162 | 900.1162 | 13 Duraklı 1,60 m/sn hızlı Sınıf I asansörü (İnsan taşımak amacıyla tasarımlanmış asansörlerdir). Sınıf II asansörü (Esas olarak insan taşımak için tasarımlanan, gerektiğinde yük de taşınabilen asansörlerdir). | AD | 200500 | 35070
35.710.1163 | 900.1163 | 14 Duraklı 1,60 m/sn hızlı Sınıf I asansörü (İnsan taşımak amacıyla tasarımlanmış asansörlerdir). Sınıf II asansörü (Esas olarak insan taşımak için tasarımlanan, gerektiğinde yük de taşınabilen asansörlerdir). | AD | 210000 | 37090
35.710.1164 | 900.1164 | 15 Duraklı 1,60 m/sn hızlı Sınıf I asansörü (İnsan taşımak amacıyla tasarımlanmış asansörlerdir). Sınıf II asansörü (Esas olarak insan taşımak için tasarımlanan, gerektiğinde yük de taşınabilen asansörlerdir). | AD | 222300 | 39080
35.710.1201 | 900.1201 | 2 Duraklı 1,00 m/sn hızlı Sınıf I asansörü (İnsan taşımak amacıyla tasarımlanmış asansörlerdir). Sınıf II asansörü (Esas olarak insan taşımak için tasarımlanan, gerektiğinde yük de taşınabilen asansörlerdir). | AD | 131900 | 13680
35.710.1202 | 900.1202 | 3 Duraklı 1,00 m/sn hızlı Sınıf I asansörü (İnsan taşımak amacıyla tasarımlanmış asansörlerdir). Sınıf II asansörü (Esas olarak insan taşımak için tasarımlanan, gerektiğinde yük de taşınabilen asansörlerdir). | AD | 137600 | 14590
35.710.1203 | 900.1203 | 4 Duraklı 1,00 m/sn hızlı Sınıf I asansörü (İnsan taşımak amacıyla tasarımlanmış asansörlerdir). Sınıf II asansörü (Esas olarak insan taşımak için tasarımlanan, gerektiğinde yük de taşınabilen asansörlerdir). | AD | 143600 | 16590
35.710.1204 | 900.1204 | 5 Duraklı 1,00 m/sn hızlı Sınıf I asansörü (İnsan taşımak amacıyla tasarımlanmış asansörlerdir). Sınıf II asansörü (Esas olarak insan taşımak için tasarımlanan, gerektiğinde yük de taşınabilen asansörlerdir). | AD | 150600 | 18580
35.710.1205 | 900.1205 | 6 Duraklı 1,00 m/sn hızlı Sınıf I asansörü (İnsan taşımak amacıyla tasarımlanmış asansörlerdir). Sınıf II asansörü (Esas olarak insan taşımak için tasarımlanan, gerektiğinde yük de taşınabilen asansörlerdir). | AD | 157200 | 20590
35.710.1206 | 900.1206 | 7 Duraklı 1,00 m/sn hızlı Sınıf I asansörü (İnsan taşımak amacıyla tasarımlanmış asansörlerdir). Sınıf II asansörü (Esas olarak insan taşımak için tasarımlanan, gerektiğinde yük de taşınabilen asansörlerdir). | AD | 163400 | 22580
35.710.1207 | 900.1207 | 8 Duraklı 1,00 m/sn hızlı Sınıf I asansörü (İnsan taşımak amacıyla tasarımlanmış asansörlerdir). Sınıf II asansörü (Esas olarak insan taşımak için tasarımlanan, gerektiğinde yük de taşınabilen asansörlerdir). | AD | 171200 | 25700
35.710.1208 | 900.1208 | 9 Duraklı 1,00 m/sn hızlı Sınıf I asansörü (İnsan taşımak amacıyla tasarımlanmış asansörlerdir). Sınıf II asansörü (Esas olarak insan taşımak için tasarımlanan, gerektiğinde yük de taşınabilen asansörlerdir). | AD | 180100 | 27690
35.710.1209 | 900.1209 | 10 Duraklı 1,00 m/sn hızlı Sınıf I asansörü (İnsan taşımak amacıyla tasarımlanmış asansörlerdir). Sınıf II asansörü (Esas olarak insan taşımak için tasarımlanan, gerektiğinde yük de taşınabilen asansörlerdir). | AD | 189200 | 29700
35.710.1210 | 900.1210 | 11 Duraklı 1,60 m/sn hızlı Sınıf I asansörü (İnsan taşımak amacıyla tasarımlanmış asansörlerdir). Sınıf II asansörü (Esas olarak insan taşımak için tasarımlanan, gerektiğinde yük de taşınabilen asansörlerdir). | AD | 201200 | 31690
35.710.1211 | 900.1211 | 12 Duraklı 1,60 m/sn hızlı Sınıf I asansörü (İnsan taşımak amacıyla tasarımlanmış asansörlerdir). Sınıf II asansörü (Esas olarak insan taşımak için tasarımlanan, gerektiğinde yük de taşınabilen asansörlerdir). | AD | 208800 | 33700
35.710.1212 | 900.1212 | 13 Duraklı 1,60 m/sn hızlı Sınıf I asansörü (İnsan taşımak amacıyla tasarımlanmış asansörlerdir). Sınıf II asansörü (Esas olarak insan taşımak için tasarımlanan, gerektiğinde yük de taşınabilen asansörlerdir). | AD | 215500 | 35690
35.710.1213 | 900.1213 | 14 Duraklı 1,60 m/sn hızlı Sınıf I asansörü (İnsan taşımak amacıyla tasarımlanmış asansörlerdir). Sınıf II asansörü (Esas olarak insan taşımak için tasarımlanan, gerektiğinde yük de taşınabilen asansörlerdir). | AD | 224800 | 37690
35.710.1214 | 900.1214 | 15 Duraklı 1,60 m/sn hızlı Sınıf I asansörü (İnsan taşımak amacıyla tasarımlanmış asansörlerdir). Sınıf II asansörü (Esas olarak insan taşımak için tasarımlanan, gerektiğinde yük de taşınabilen asansörlerdir). | AD | 238300 | 39700
35.710.1251 | 900.1251 | 2 Duraklı 1,00 m/sn hızlı Sınıf I asansörü (İnsan taşımak amacıyla tasarımlanmış asansörlerdir). Sınıf II asansörü (Esas olarak insan taşımak için tasarımlanan, gerektiğinde yük de taşınabilen asansörlerdir). | AD | 147200 | 14990
35.710.1252 | 900.1252 | 3 Duraklı 1,00 m/sn hızlı Sınıf I asansörü (İnsan taşımak amacıyla tasarımlanmış asansörlerdir). Sınıf II asansörü (Esas olarak insan taşımak için tasarımlanan, gerektiğinde yük de taşınabilen asansörlerdir). | AD | 153300 | 15850
35.710.1253 | 900.1253 | 4 Duraklı 1,00 m/sn hızlı Sınıf I asansörü (İnsan taşımak amacıyla tasarımlanmış asansörlerdir). Sınıf II asansörü (Esas olarak insan taşımak için tasarımlanan, gerektiğinde yük de taşınabilen asansörlerdir). | AD | 159800 | 17870
35.710.1254 | 900.1254 | 5 Duraklı 1,00 m/sn hızlı Sınıf I asansörü (İnsan taşımak amacıyla tasarımlanmış asansörlerdir). Sınıf II asansörü (Esas olarak insan taşımak için tasarımlanan, gerektiğinde yük de taşınabilen asansörlerdir). | AD | 166800 | 19860
35.710.1255 | 900.1255 | 6 Duraklı 1,00 m/sn hızlı Sınıf I asansörü (İnsan taşımak amacıyla tasarımlanmış asansörlerdir). Sınıf II asansörü (Esas olarak insan taşımak için tasarımlanan, gerektiğinde yük de taşınabilen asansörlerdir). | AD | 173500 | 21880
35.710.1256 | 900.1256 | 7 Duraklı 1,00 m/sn hızlı Sınıf I asansörü (İnsan taşımak amacıyla tasarımlanmış asansörlerdir). Sınıf II asansörü (Esas olarak insan taşımak için tasarımlanan, gerektiğinde yük de taşınabilen asansörlerdir). | AD | 180200 | 23860
35.710.1257 | 900.1257 | 8 Duraklı 1,00 m/sn hızlı Sınıf I asansörü (İnsan taşımak amacıyla tasarımlanmış asansörlerdir). Sınıf II asansörü (Esas olarak insan taşımak için tasarımlanan, gerektiğinde yük de taşınabilen asansörlerdir). | AD | 188500 | 26970
35.710.1258 | 900.1258 | 9 Duraklı 1,00 m/sn hızlı Sınıf I asansörü (İnsan taşımak amacıyla tasarımlanmış asansörlerdir). Sınıf II asansörü (Esas olarak insan taşımak için tasarımlanan, gerektiğinde yük de taşınabilen asansörlerdir). | AD | 197900 | 28990
35.710.1259 | 900.1259 | 10 Duraklı 1,00 m/sn hızlı Sınıf I asansörü (İnsan taşımak amacıyla tasarımlanmış asansörlerdir). Sınıf II asansörü (Esas olarak insan taşımak için tasarımlanan, gerektiğinde yük de taşınabilen asansörlerdir). | AD | 207500 | 30980
35.710.1260 | 900.1260 | 11 Duraklı 1,60 m/sn hızlı Sınıf I asansörü (İnsan taşımak amacıyla tasarımlanmış asansörlerdir). Sınıf II asansörü (Esas olarak insan taşımak için tasarımlanan, gerektiğinde yük de taşınabilen asansörlerdir). | AD | 219800 | 32990
35.710.1261 | 900.1261 | 12 Duraklı 1,60 m/sn hızlı Sınıf I asansörü (İnsan taşımak amacıyla tasarımlanmış asansörlerdir). Sınıf II asansörü (Esas olarak insan taşımak için tasarımlanan, gerektiğinde yük de taşınabilen asansörlerdir). | AD | 227300 | 34970
35.710.1262 | 900.1262 | 13 Duraklı 1,60 m/sn hızlı Sınıf I asansörü (İnsan taşımak amacıyla tasarımlanmış asansörlerdir). Sınıf II asansörü (Esas olarak insan taşımak için tasarımlanan, gerektiğinde yük de taşınabilen asansörlerdir). | AD | 235600 | 36970
35.710.1263 | 900.1263 | 14 Duraklı 1,60 m/sn hızlı Sınıf I asansörü (İnsan taşımak amacıyla tasarımlanmış asansörlerdir). Sınıf II asansörü (Esas olarak insan taşımak için tasarımlanan, gerektiğinde yük de taşınabilen asansörlerdir). | AD | 246800 | 38970
35.710.1264 | 900.1264 | 15 Duraklı 1,60 m/sn hızlı Sınıf I asansörü (İnsan taşımak amacıyla tasarımlanmış asansörlerdir). Sınıf II asansörü (Esas olarak insan taşımak için tasarımlanan, gerektiğinde yük de taşınabilen asansörlerdir). | AD | 256400 | 40980
35.710.1501 | 900.1301 | 2 Duraklı1,00 m/sn hızlı Sınıf I asansörü (İnsan taşımak amacıyla tasarımlanmış asansörlerdir). Sınıf II asansörü (Esas olarak insan taşımak için tasarımlanan, gerektiğinde yük de taşınabilen asansörlerdir). | AD | 162300 | 16920
35.710.1502 | 900.1302 | 3 Duraklı1,00 m/sn hızlı Sınıf I asansörü (İnsan taşımak amacıyla tasarımlanmış asansörlerdir). Sınıf II asansörü (Esas olarak insan taşımak için tasarımlanan, gerektiğinde yük de taşınabilen asansörlerdir). | AD | 168300 | 17790
35.710.1503 | 900.1303 | 4 Duraklı1,00 m/sn hızlı Sınıf I asansörü (İnsan taşımak amacıyla tasarımlanmış asansörlerdir). Sınıf II asansörü (Esas olarak insan taşımak için tasarımlanan, gerektiğinde yük de taşınabilen asansörlerdir). | AD | 176000 | 19810
35.710.1504 | 900.1304 | 5 Duraklı1,00 m/sn hızlı Sınıf I asansörü (İnsan taşımak amacıyla tasarımlanmış asansörlerdir). Sınıf II asansörü (Esas olarak insan taşımak için tasarımlanan, gerektiğinde yük de taşınabilen asansörlerdir). | AD | 182900 | 21780
35.710.1505 | 900.1305 | 6 Duraklı1,00 m/sn hızlı Sınıf I asansörü (İnsan taşımak amacıyla tasarımlanmış asansörlerdir). Sınıf II asansörü (Esas olarak insan taşımak için tasarımlanan, gerektiğinde yük de taşınabilen asansörlerdir). | AD | 190400 | 23810
35.710.1506 | 900.1306 | 7 Duraklı1,00 m/sn hızlı Sınıf I asansörü (İnsan taşımak amacıyla tasarımlanmış asansörlerdir). Sınıf II asansörü (Esas olarak insan taşımak için tasarımlanan, gerektiğinde yük de taşınabilen asansörlerdir). | AD | 197400 | 25800
35.710.1507 | 900.1307 | 8 Duraklı1,00 m/sn hızlı Sınıf I asansörü (İnsan taşımak amacıyla tasarımlanmış asansörlerdir). Sınıf II asansörü (Esas olarak insan taşımak için tasarımlanan, gerektiğinde yük de taşınabilen asansörlerdir). | AD | 204400 | 27810
35.710.1508 | 900.1308 | 9 Duraklı1,00 m/sn hızlı Sınıf I asansörü (İnsan taşımak amacıyla tasarımlanmış asansörlerdir). Sınıf II asansörü (Esas olarak insan taşımak için tasarımlanan, gerektiğinde yük de taşınabilen asansörlerdir). | AD | 213400 | 29800
35.710.1509 | 900.1309 | 10 Duraklı1,00 m/sn hızlı Sınıf I asansörü (İnsan taşımak amacıyla tasarımlanmış asansörlerdir). Sınıf II asansörü (Esas olarak insan taşımak için tasarımlanan, gerektiğinde yük de taşınabilen asansörlerdir). | AD | 223200 | 31810
35.710.1510 | 900.1310 | 11 Duraklı 1,60 m/sn hızlı Sınıf I asansörü (İnsan taşımak amacıyla tasarımlanmış asansörlerdir). Sınıf II asansörü (Esas olarak insan taşımak için tasarımlanan, gerektiğinde yük de taşınabilen asansörlerdir). | AD | 237200 | 33800
35.710.1511 | 900.1311 | 12 Duraklı 1,60 m/sn hızlı Sınıf I asansörü (İnsan taşımak amacıyla tasarımlanmış asansörlerdir). Sınıf II asansörü (Esas olarak insan taşımak için tasarımlanan, gerektiğinde yük de taşınabilen asansörlerdir). | AD | 244600 | 35790
35.710.1512 | 900.1312 | 13 Duraklı 1,60 m/sn hızlı Sınıf I asansörü (İnsan taşımak amacıyla tasarımlanmış asansörlerdir). Sınıf II asansörü (Esas olarak insan taşımak için tasarımlanan, gerektiğinde yük de taşınabilen asansörlerdir). | AD | 253100 | 37800
35.710.1513 | 900.1313 | 14 Duraklı 1,60 m/sn hızlı Sınıf I asansörü (İnsan taşımak amacıyla tasarımlanmış asansörlerdir). Sınıf II asansörü (Esas olarak insan taşımak için tasarımlanan, gerektiğinde yük de taşınabilen asansörlerdir). | AD | 262900 | 39790
35.710.1514 | 900.1314 | 15 Duraklı 1,60 m/sn hızlı Sınıf I asansörü (İnsan taşımak amacıyla tasarımlanmış asansörlerdir). Sınıf II asansörü (Esas olarak insan taşımak için tasarımlanan, gerektiğinde yük de taşınabilen asansörlerdir). | AD | 274100 | 41800
35.710.1551 | 900.1351 | 2 Duraklı 1,00 m/sn hızlı Sınıf III asansörü (Esas olarak sağlık tesislerinde hasta, sedye taşımak için tasarımlanan, gerektiğinde insan da taşınabilen asansörlerdir.) | AD | 167800 | 17740
35.710.1552 | 900.1352 | 3 Duraklı 1,00 m/sn hızlı Sınıf III asansörü (Esas olarak sağlık tesislerinde hasta, sedye taşımak için tasarımlanan, gerektiğinde insan da taşınabilen asansörlerdir.) | AD | 174500 | 18640
35.710.1553 | 900.1353 | 4 Duraklı 1,00 m/sn hızlı Sınıf III asansörü (Esas olarak sağlık tesislerinde hasta, sedye taşımak için tasarımlanan, gerektiğinde insan da taşınabilen asansörlerdir.) | AD | 182100 | 20630
35.710.1554 | 900.1354 | 5 Duraklı 1,00 m/sn hızlı Sınıf III asansörü (Esas olarak sağlık tesislerinde hasta, sedye taşımak için tasarımlanan, gerektiğinde insan da taşınabilen asansörlerdir.) | AD | 190100 | 22640
35.710.1555 | 900.1355 | 6 Duraklı 1,00 m/sn hızlı Sınıf III asansörü (Esas olarak sağlık tesislerinde hasta, sedye taşımak için tasarımlanan, gerektiğinde insan da taşınabilen asansörlerdir.) | AD | 197000 | 24640
35.710.1556 | 900.1356 | 7 Duraklı 1,00 m/sn hızlı Sınıf III asansörü (Esas olarak sağlık tesislerinde hasta, sedye taşımak için tasarımlanan, gerektiğinde insan da taşınabilen asansörlerdir.) | AD | 204000 | 26640
35.710.1557 | 900.1357 | 8 Duraklı 1,00 m/sn hızlı Sınıf III asansörü (Esas olarak sağlık tesislerinde hasta, sedye taşımak için tasarımlanan, gerektiğinde insan da taşınabilen asansörlerdir.) | AD | 212300 | 28630
35.710.1558 | 900.1358 | 9 Duraklı 1,00 m/sn hızlı Sınıf III asansörü (Esas olarak sağlık tesislerinde hasta, sedye taşımak için tasarımlanan, gerektiğinde insan da taşınabilen asansörlerdir.) | AD | 223100 | 30630
35.710.1559 | 900.1359 | 10 Duraklı 1,00 m/sn hızlı Sınıf III asansörü (Esas olarak sağlık tesislerinde hasta, sedye taşımak için tasarımlanan, gerektiğinde insan da taşınabilen asansörlerdir.) | AD | 232100 | 32640
35.710.1560 | 900.1360 | 11 Duraklı 1,60 m/sn hızlı Sınıf III asansörü (Esas olarak sağlık tesislerinde hasta, sedye taşımak için tasarımlanan, gerektiğinde insan da taşınabilen asansörlerdir.) | AD | 245600 | 34640
35.710.1561 | 900.1361 | 12 Duraklı 1,60 m/sn hızlı Sınıf III asansörü (Esas olarak sağlık tesislerinde hasta, sedye taşımak için tasarımlanan, gerektiğinde insan da taşınabilen asansörlerdir.) | AD | 252400 | 36650
35.710.1562 | 900.1362 | 13 Duraklı 1,60 m/sn hızlı Sınıf III asansörü (Esas olarak sağlık tesislerinde hasta, sedye taşımak için tasarımlanan, gerektiğinde insan da taşınabilen asansörlerdir.) | AD | 262600 | 38630
35.710.1563 | 900.1363 | 14 Duraklı 1,60 m/sn hızlı Sınıf III asansörü (Esas olarak sağlık tesislerinde hasta, sedye taşımak için tasarımlanan, gerektiğinde insan da taşınabilen asansörlerdir.) | AD | 273700 | 40650
35.710.1564 | 900.1364 | 15 Duraklı 1,60 m/sn hızlı Sınıf III asansörü (Esas olarak sağlık tesislerinde hasta, sedye taşımak için tasarımlanan, gerektiğinde insan da taşınabilen asansörlerdir.) | AD | 282800 | 42620
35.710.1601 | 900.1401 | 2 Duraklı 1,00 m/sn hızlı Sınıf III asansörü (Esas olarak sağlık tesislerinde hasta, sedye taşımak için tasarımlanan, gerektiğinde insan da taşınabilen asansörlerdir.) | AD | 214300 | 19990
35.710.1602 | 900.1402 | 3 Duraklı 1,00 m/sn hızlı Sınıf III asansörü (Esas olarak sağlık tesislerinde hasta, sedye taşımak için tasarımlanan, gerektiğinde insan da taşınabilen asansörlerdir.) | AD | 222100 | 20840
35.710.1603 | 900.1403 | 4 Duraklı 1,00 m/sn hızlı Sınıf III asansörü (Esas olarak sağlık tesislerinde hasta, sedye taşımak için tasarımlanan, gerektiğinde insan da taşınabilen asansörlerdir.) | AD | 231200 | 22870
35.710.1604 | 900.1404 | 5 Duraklı 1,00 m/sn hızlı Sınıf III asansörü (Esas olarak sağlık tesislerinde hasta, sedye taşımak için tasarımlanan, gerektiğinde insan da taşınabilen asansörlerdir.) | AD | 241500 | 24850
35.710.1605 | 900.1405 | 6 Duraklı 1,00 m/sn hızlı Sınıf III asansörü (Esas olarak sağlık tesislerinde hasta, sedye taşımak için tasarımlanan, gerektiğinde insan da taşınabilen asansörlerdir.) | AD | 252100 | 26870
35.710.1606 | 900.1406 | 7 Duraklı 1,00 m/sn hızlı Sınıf III asansörü (Esas olarak sağlık tesislerinde hasta, sedye taşımak için tasarımlanan, gerektiğinde insan da taşınabilen asansörlerdir.) | AD | 265600 | 28850
35.710.1607 | 900.1407 | 8 Duraklı 1,00 m/sn hızlı Sınıf III asansörü (Esas olarak sağlık tesislerinde hasta, sedye taşımak için tasarımlanan, gerektiğinde insan da taşınabilen asansörlerdir.) | AD | 276200 | 30870
35.710.1608 | 900.1408 | 9 Duraklı 1,00 m/sn hızlı Sınıf III asansörü (Esas olarak sağlık tesislerinde hasta, sedye taşımak için tasarımlanan, gerektiğinde insan da taşınabilen asansörlerdir.) | AD | 289800 | 32850
35.710.1609 | 900.1409 | 10 Duraklı 1,00 m/sn hızlı Sınıf III asansörü (Esas olarak sağlık tesislerinde hasta, sedye taşımak için tasarımlanan, gerektiğinde insan da taşınabilen asansörlerdir.) | AD | 294100 | 34850
35.710.1610 | 900.1410 | 11 Duraklı 1,60 m/sn hızlı Sınıf III asansörü (Esas olarak sağlık tesislerinde hasta, sedye taşımak için tasarımlanan, gerektiğinde insan da taşınabilen asansörlerdir.) | AD | 321400 | 36860
35.710.1611 | 900.1411 | 12 Duraklı 1,60 m/sn hızlı Sınıf III asansörü (Esas olarak sağlık tesislerinde hasta, sedye taşımak için tasarımlanan, gerektiğinde insan da taşınabilen asansörlerdir.) | AD | 333300 | 38850
35.710.1612 | 900.1412 | 13 Duraklı 1,60 m/sn hızlı Sınıf III asansörü (Esas olarak sağlık tesislerinde hasta, sedye taşımak için tasarımlanan, gerektiğinde insan da taşınabilen asansörlerdir.) | AD | 337900 | 40860
35.710.1613 | 900.1413 | 14 Duraklı 1,60 m/sn hızlı Sınıf III asansörü (Esas olarak sağlık tesislerinde hasta, sedye taşımak için tasarımlanan, gerektiğinde insan da taşınabilen asansörlerdir.) | AD | 349900 | 42860
35.710.1614 | 900.1414 | 15 Duraklı 1,60 m/sn hızlı Sınıf III asansörü (Esas olarak sağlık tesislerinde hasta, sedye taşımak için tasarımlanan, gerektiğinde insan da taşınabilen asansörlerdir.) | AD | 363200 | 44860
35.710.1651 | 900.1451 | 2 Duraklı 1,00 m/sn hızlı Sınıf III asansörü (Esas olarak sağlık tesislerinde hasta, sedye taşımak için tasarımlanan, gerektiğinde insan da taşınabilen asansörlerdir.) | AD | 248600 | 22520
35.710.1652 | 900.1452 | 3 Duraklı 1,00 m/sn hızlı Sınıf III asansörü (Esas olarak sağlık tesislerinde hasta, sedye taşımak için tasarımlanan, gerektiğinde insan da taşınabilen asansörlerdir.) | AD | 255600 | 23410
35.710.1653 | 900.1453 | 4 Duraklı 1,00 m/sn hızlı Sınıf III asansörü (Esas olarak sağlık tesislerinde hasta, sedye taşımak için tasarımlanan, gerektiğinde insan da taşınabilen asansörlerdir.) | AD | 260500 | 25420
35.710.1654 | 900.1454 | 5 Duraklı 1,00 m/sn hızlı Sınıf III asansörü (Esas olarak sağlık tesislerinde hasta, sedye taşımak için tasarımlanan, gerektiğinde insan da taşınabilen asansörlerdir.) | AD | 272100 | 27420
35.710.1655 | 900.1455 | 6 Duraklı 1,00 m/sn hızlı Sınıf III asansörü (Esas olarak sağlık tesislerinde hasta, sedye taşımak için tasarımlanan, gerektiğinde insan da taşınabilen asansörlerdir.) | AD | 282500 | 29430
35.710.1656 | 900.1456 | 7 Duraklı 1,00 m/sn hızlı Sınıf III asansörü (Esas olarak sağlık tesislerinde hasta, sedye taşımak için tasarımlanan, gerektiğinde insan da taşınabilen asansörlerdir.) | AD | 297500 | 31420
35.710.1657 | 900.1457 | 8 Duraklı 1,00 m/sn hızlı Sınıf III asansörü (Esas olarak sağlık tesislerinde hasta, sedye taşımak için tasarımlanan, gerektiğinde insan da taşınabilen asansörlerdir.) | AD | 309300 | 33410
35.710.1658 | 900.1458 | 9 Duraklı 1,00 m/sn hızlı Sınıf III asansörü (Esas olarak sağlık tesislerinde hasta, sedye taşımak için tasarımlanan, gerektiğinde insan da taşınabilen asansörlerdir.) | AD | 322800 | 35410
35.710.1659 | 900.1459 | 10 Duraklı 1,00 m/sn hızlı Sınıf III asansörü (Esas olarak sağlık tesislerinde hasta, sedye taşımak için tasarımlanan, gerektiğinde insan da taşınabilen asansörlerdir.) | AD | 335400 | 37410
35.710.1660 | 900.1460 | 11 Duraklı 1,60 m/sn hızlı Sınıf III asansörü (Esas olarak sağlık tesislerinde hasta, sedye taşımak için tasarımlanan, gerektiğinde insan da taşınabilen asansörlerdir.) | AD | 356700 | 39420
35.710.1661 | 900.1461 | 12 Duraklı 1,60 m/sn hızlı Sınıf III asansörü (Esas olarak sağlık tesislerinde hasta, sedye taşımak için tasarımlanan, gerektiğinde insan da taşınabilen asansörlerdir.) | AD | 368600 | 41420
35.710.1662 | 900.1462 | 13 Duraklı 1,60 m/sn hızlı Sınıf III asansörü (Esas olarak sağlık tesislerinde hasta, sedye taşımak için tasarımlanan, gerektiğinde insan da taşınabilen asansörlerdir.) | AD | 384200 | 43420
35.710.1663 | 900.1463 | 14 Duraklı 1,60 m/sn hızlı Sınıf III asansörü (Esas olarak sağlık tesislerinde hasta, sedye taşımak için tasarımlanan, gerektiğinde insan da taşınabilen asansörlerdir.) | AD | 397200 | 45430
35.710.1664 | 900.1464 | 15 Duraklı 1,60 m/sn hızlı Sınıf III asansörü (Esas olarak sağlık tesislerinde hasta, sedye taşımak için tasarımlanan, gerektiğinde insan da taşınabilen asansörlerdir.) | AD | 412300 | 47400
35.710.1701 | 900.1501 | 2 Duraklı 1,00 m/sn hızlı Sınıf IV asansörü (Esas olarak yüklerin şahıslar refakatinde taşınması için tasarımlanmış asansörlerdir). | AD | 115300 | 11470
35.710.1702 | 900.1502 | 3 Duraklı 1,00 m/sn hızlı Sınıf IV asansörü (Esas olarak yüklerin şahıslar refakatinde taşınması için tasarımlanmış asansörlerdir). | AD | 120900 | 12370
35.710.1703 | 900.1503 | 4 Duraklı 1,00 m/sn hızlı Sınıf IV asansörü (Esas olarak yüklerin şahıslar refakatinde taşınması için tasarımlanmış asansörlerdir). | AD | 127300 | 14360
35.710.1704 | 900.1504 | 5 Duraklı 1,00 m/sn hızlı Sınıf IV asansörü (Esas olarak yüklerin şahıslar refakatinde taşınması için tasarımlanmış asansörlerdir). | AD | 133600 | 16360
35.710.1705 | 900.1505 | 6 Duraklı 1,00 m/sn hızlı Sınıf IV asansörü (Esas olarak yüklerin şahıslar refakatinde taşınması için tasarımlanmış asansörlerdir). | AD | 140600 | 18370
35.710.1706 | 900.1506 | 7 Duraklı 1,00 m/sn hızlı Sınıf IV asansörü (Esas olarak yüklerin şahıslar refakatinde taşınması için tasarımlanmış asansörlerdir). | AD | 147400 | 20360
35.710.1707 | 900.1507 | 8 Duraklı 1,00 m/sn hızlı Sınıf IV asansörü (Esas olarak yüklerin şahıslar refakatinde taşınması için tasarımlanmış asansörlerdir). | AD | 155000 | 23460
35.710.1708 | 900.1508 | 9 Duraklı 1,00 m/sn hızlı Sınıf IV asansörü (Esas olarak yüklerin şahıslar refakatinde taşınması için tasarımlanmış asansörlerdir). | AD | 162400 | 25480
35.710.1709 | 900.1509 | 10 Duraklı 1,00 m/sn hızlı Sınıf IV asansörü (Esas olarak yüklerin şahıslar refakatinde taşınması için tasarımlanmış asansörlerdir). | AD | 169700 | 27460
35.710.1710 | 900.1510 | 11 Duraklı 1,00 m/sn hızlı Sınıf IV asansörü (Esas olarak yüklerin şahıslar refakatinde taşınması için tasarımlanmış asansörlerdir). | AD | 177200 | 29480
35.710.1711 | 900.1511 | 12 Duraklı 1,00 m/sn hızlı Sınıf IV asansörü (Esas olarak yüklerin şahıslar refakatinde taşınması için tasarımlanmış asansörlerdir). | AD | 184800 | 31460
35.710.1712 | 900.1512 | 13 Duraklı 1,00 m/sn hızlı Sınıf IV asansörü (Esas olarak yüklerin şahıslar refakatinde taşınması için tasarımlanmış asansörlerdir). | AD | 192900 | 33490
35.710.1713 | 900.1513 | 14 Duraklı 1,00 m/sn hızlı Sınıf IV asansörü (Esas olarak yüklerin şahıslar refakatinde taşınması için tasarımlanmış asansörlerdir). | AD | 202300 | 35460
35.710.1714 | 900.1514 | 15 Duraklı 1,00 m/sn hızlı Sınıf IV asansörü (Esas olarak yüklerin şahıslar refakatinde taşınması için tasarımlanmış asansörlerdir). | AD | 214800 | 37480
35.710.1751 | 900.1551 | 2 Duraklı 1,00 m/sn hızlı Sınıf IV asansörü (Esas olarak yüklerin şahıslar refakatinde taşınması için tasarımlanmış asansörlerdir). | AD | 133200 | 13680
35.710.1752 | 900.1552 | 3 Duraklı 1,00 m/sn hızlı Sınıf IV asansörü (Esas olarak yüklerin şahıslar refakatinde taşınması için tasarımlanmış asansörlerdir). | AD | 139400 | 14590
35.710.1753 | 900.1553 | 4 Duraklı 1,00 m/sn hızlı Sınıf IV asansörü (Esas olarak yüklerin şahıslar refakatinde taşınması için tasarımlanmış asansörlerdir). | AD | 145300 | 16590
35.710.1754 | 900.1554 | 5 Duraklı 1,00 m/sn hızlı Sınıf IV asansörü (Esas olarak yüklerin şahıslar refakatinde taşınması için tasarımlanmış asansörlerdir). | AD | 152200 | 18580
35.710.1755 | 900.1555 | 6 Duraklı 1,00 m/sn hızlı Sınıf IV asansörü (Esas olarak yüklerin şahıslar refakatinde taşınması için tasarımlanmış asansörlerdir). | AD | 158900 | 20590
35.710.1756 | 900.1556 | 7 Duraklı 1,00 m/sn hızlı Sınıf IV asansörü (Esas olarak yüklerin şahıslar refakatinde taşınması için tasarımlanmış asansörlerdir). | AD | 165100 | 22580
35.710.1757 | 900.1557 | 8 Duraklı 1,00 m/sn hızlı Sınıf IV asansörü (Esas olarak yüklerin şahıslar refakatinde taşınması için tasarımlanmış asansörlerdir). | AD | 173000 | 25700
35.710.1758 | 900.1558 | 9 Duraklı 1,00 m/sn hızlı Sınıf IV asansörü (Esas olarak yüklerin şahıslar refakatinde taşınması için tasarımlanmış asansörlerdir). | AD | 181900 | 27690
35.710.1759 | 900.1559 | 10 Duraklı 1,00 m/sn hızlı Sınıf IV asansörü (Esas olarak yüklerin şahıslar refakatinde taşınması için tasarımlanmış asansörlerdir). | AD | 191100 | 29700
35.710.1760 | 900.1560 | 11 Duraklı 1,00 m/sn hızlı Sınıf IV asansörü (Esas olarak yüklerin şahıslar refakatinde taşınması için tasarımlanmış asansörlerdir). | AD | 198700 | 31690
35.710.1761 | 900.1561 | 12 Duraklı 1,00 m/sn hızlı Sınıf IV asansörü (Esas olarak yüklerin şahıslar refakatinde taşınması için tasarımlanmış asansörlerdir). | AD | 206300 | 33700
35.710.1762 | 900.1562 | 13 Duraklı 1,00 m/sn hızlı Sınıf IV asansörü (Esas olarak yüklerin şahıslar refakatinde taşınması için tasarımlanmış asansörlerdir). | AD | 213400 | 35690
35.710.1763 | 900.1563 | 14 Duraklı 1,00 m/sn hızlı Sınıf IV asansörü (Esas olarak yüklerin şahıslar refakatinde taşınması için tasarımlanmış asansörlerdir). | AD | 223000 | 37690
35.710.1764 | 900.1564 | 15 Duraklı 1,00 m/sn hızlı Sınıf IV asansörü (Esas olarak yüklerin şahıslar refakatinde taşınması için tasarımlanmış asansörlerdir). | AD | 236900 | 39700
35.710.1801 | 900.1601 | 2 Duraklı 1,00 m/sn hızlı Sınıf IV asansörü (Esas olarak yüklerin şahıslar refakatinde taşınması için tasarımlanmış asansörlerdir). | AD | 163200 | 16920
35.710.1802 | 900.1602 | 3 Duraklı 1,00 m/sn hızlı Sınıf IV asansörü (Esas olarak yüklerin şahıslar refakatinde taşınması için tasarımlanmış asansörlerdir). | AD | 170300 | 17790
35.710.1803 | 900.1603 | 4 Duraklı 1,00 m/sn hızlı Sınıf IV asansörü (Esas olarak yüklerin şahıslar refakatinde taşınması için tasarımlanmış asansörlerdir). | AD | 177100 | 19810
35.710.1804 | 900.1604 | 5 Duraklı 1,00 m/sn hızlı Sınıf IV asansörü (Esas olarak yüklerin şahıslar refakatinde taşınması için tasarımlanmış asansörlerdir). | AD | 183500 | 21780
35.710.1805 | 900.1605 | 6 Duraklı 1,00 m/sn hızlı Sınıf IV asansörü (Esas olarak yüklerin şahıslar refakatinde taşınması için tasarımlanmış asansörlerdir). | AD | 190600 | 23810
35.710.1806 | 900.1606 | 7 Duraklı 1,00 m/sn hızlı Sınıf IV asansörü (Esas olarak yüklerin şahıslar refakatinde taşınması için tasarımlanmış asansörlerdir). | AD | 197400 | 25800
35.710.1807 | 900.1607 | 8 Duraklı 1,00 m/sn hızlı Sınıf IV asansörü (Esas olarak yüklerin şahıslar refakatinde taşınması için tasarımlanmış asansörlerdir). | AD | 204100 | 27810
35.710.1808 | 900.1608 | 9 Duraklı 1,00 m/sn hızlı Sınıf IV asansörü (Esas olarak yüklerin şahıslar refakatinde taşınması için tasarımlanmış asansörlerdir). | AD | 212100 | 29800
35.710.1809 | 900.1609 | 10 Duraklı 1,00 m/sn hızlı Sınıf IV asansörü (Esas olarak yüklerin şahıslar refakatinde taşınması için tasarımlanmış asansörlerdir). | AD | 221600 | 31810
35.710.1810 | 900.1610 | 11 Duraklı 1,00 m/sn hızlı Sınıf IV asansörü (Esas olarak yüklerin şahıslar refakatinde taşınması için tasarımlanmış asansörlerdir). | AD | 230000 | 33800
35.710.1811 | 900.1611 | 12 Duraklı 1,00 m/sn hızlı Sınıf IV asansörü (Esas olarak yüklerin şahıslar refakatinde taşınması için tasarımlanmış asansörlerdir). | AD | 237300 | 35790
35.710.1812 | 900.1612 | 13 Duraklı 1,00 m/sn hızlı Sınıf IV asansörü (Esas olarak yüklerin şahıslar refakatinde taşınması için tasarımlanmış asansörlerdir). | AD | 245300 | 37800
35.710.1813 | 900.1613 | 14 Duraklı 1,00 m/sn hızlı Sınıf IV asansörü (Esas olarak yüklerin şahıslar refakatinde taşınması için tasarımlanmış asansörlerdir). | AD | 254800 | 39790
35.710.1814 | 900.1614 | 15 Duraklı 1,00 m/sn hızlı Sınıf IV asansörü (Esas olarak yüklerin şahıslar refakatinde taşınması için tasarımlanmış asansörlerdir). | AD | 265300 | 41800
35.710.1851 | 900.1651 | 2 Duraklı 1,00 m/sn hızlı Sınıf IV asansörü (Esas olarak yüklerin şahıslar refakatinde taşınması için tasarımlanmış asansörlerdir) | AD | 207500 | 19990
35.710.1852 | 900.1652 | 3 Duraklı 1,00 m/sn hızlı Sınıf IV asansörü (Esas olarak yüklerin şahıslar refakatinde taşınması için tasarımlanmış asansörlerdir) | AD | 215500 | 20840
35.710.1853 | 900.1653 | 4 Duraklı 1,00 m/sn hızlı Sınıf IV asansörü (Esas olarak yüklerin şahıslar refakatinde taşınması için tasarımlanmış asansörlerdir) | AD | 224100 | 22870
35.710.1854 | 900.1654 | 5 Duraklı 1,00 m/sn hızlı Sınıf IV asansörü (Esas olarak yüklerin şahıslar refakatinde taşınması için tasarımlanmış asansörlerdir) | AD | 234300 | 24850
35.710.1855 | 900.1655 | 6 Duraklı 1,00 m/sn hızlı Sınıf IV asansörü (Esas olarak yüklerin şahıslar refakatinde taşınması için tasarımlanmış asansörlerdir) | AD | 245000 | 26870
35.710.1856 | 900.1656 | 7 Duraklı 1,00 m/sn hızlı Sınıf IV asansörü (Esas olarak yüklerin şahıslar refakatinde taşınması için tasarımlanmış asansörlerdir) | AD | 258400 | 28850
35.710.1857 | 900.1657 | 8 Duraklı 1,00 m/sn hızlı Sınıf IV asansörü (Esas olarak yüklerin şahıslar refakatinde taşınması için tasarımlanmış asansörlerdir) | AD | 269700 | 30870
35.710.1858 | 900.1658 | 9 Duraklı 1,00 m/sn hızlı Sınıf IV asansörü (Esas olarak yüklerin şahıslar refakatinde taşınması için tasarımlanmış asansörlerdir) | AD | 283800 | 32850
35.710.1859 | 900.1659 | 10 Duraklı 1,00 m/sn hızlı Sınıf IV asansörü (Esas olarak yüklerin şahıslar refakatinde taşınması için tasarımlanmış asansörlerdir) | AD | 295800 | 34850
35.710.1860 | 900.1660 | 11 Duraklı 1,00 m/sn hızlı Sınıf IV asansörü (Esas olarak yüklerin şahıslar refakatinde taşınması için tasarımlanmış asansörlerdir) | AD | 308500 | 36860
35.710.1861 | 900.1661 | 12 Duraklı 1,00 m/sn hızlı Sınıf IV asansörü (Esas olarak yüklerin şahıslar refakatinde taşınması için tasarımlanmış asansörlerdir) | AD | 319800 | 38850
35.710.1862 | 900.1662 | 13 Duraklı 1,00 m/sn hızlı Sınıf IV asansörü (Esas olarak yüklerin şahıslar refakatinde taşınması için tasarımlanmış asansörlerdir) | AD | 333400 | 40860
35.710.1863 | 900.1663 | 14 Duraklı 1,00 m/sn hızlı Sınıf IV asansörü (Esas olarak yüklerin şahıslar refakatinde taşınması için tasarımlanmış asansörlerdir) | AD | 345900 | 42860
35.710.1864 | 900.1664 | 15 Duraklı 1,00 m/sn hızlı Sınıf IV asansörü (Esas olarak yüklerin şahıslar refakatinde taşınması için tasarımlanmış asansörlerdir) | AD | 359700 | 44860
35.715.1101 | 900.2101 | 2 duraklı Hidrolik Asansörler (TS EN 81-20 ve TS EN 81-50'ye uygun) | AD | 77170 | 7810
35.715.1102 | 900.2102 | 3 duraklı Hidrolik Asansörler (TS EN 81-20 ve TS EN 81-50'ye uygun) | AD | 89130 | 10030
35.715.1103 | 900.2103 | 4 duraklı Hidrolik Asansörler (TS EN 81-20 ve TS EN 81-50'ye uygun) | AD | 102500 | 12260
35.715.1104 | 900.2104 | 5 duraklı Hidrolik Asansörler (TS EN 81-20 ve TS EN 81-50'ye uygun) | AD | 111200 | 14470
35.715.1105 | 900.2105 | 6 duraklı Hidrolik Asansörler (TS EN 81-20 ve TS EN 81-50'ye uygun) | AD | 124900 | 16700
35.715.1106 | 900.2106 | 7 duraklı Hidrolik Asansörler (TS EN 81-20 ve TS EN 81-50'ye uygun) | AD | 136800 | 18920
35.715.1151 | 900.2151 | 2 duraklı Hidrolik yük asansörü, Kaldırma kapasitesi : 630 kg, Kabin hızı : 0.40 m/s | AD | 79360 | 7810
35.715.1152 | 900.2152 | 3 duraklı Hidrolik yük asansörü, Kaldırma kapasitesi : 630 kg, Kabin hızı : 0.40 m/s | AD | 91330 | 10030
35.715.1153 | 900.2153 | 4 duraklı Hidrolik yük asansörü, Kaldırma kapasitesi : 630 kg, Kabin hızı : 0.40 m/s | AD | 105100 | 12260
35.715.1154 | 900.2154 | 5 duraklı Hidrolik yük asansörü, Kaldırma kapasitesi : 630 kg, Kabin hızı : 0.40 m/s | AD | 113300 | 14470
35.715.1155 | 900.2155 | 6 duraklı Hidrolik yük asansörü, Kaldırma kapasitesi : 630 kg, Kabin hızı : 0.40 m/s | AD | 127100 | 16700
35.715.1156 | 900.2156 | 7 duraklı Hidrolik yük asansörü, Kaldırma kapasitesi : 630 kg, Kabin hızı : 0.40 m/s | AD | 138700 | 18920
35.715.1201 | 900.2201 | 2 duraklı Hidrolik insan asansörü, Kaldırma kapasitesi : 800 kg, Kabin hızı : 0.60 m/s | AD | 89350 | 8380
35.715.1202 | 900.2202 | 3 duraklı Hidrolik insan asansörü, Kaldırma kapasitesi : 800 kg, Kabin hızı : 0.60 m/s | AD | 102000 | 10580
35.715.1203 | 900.2203 | 4 duraklı Hidrolik insan asansörü, Kaldırma kapasitesi : 800 kg, Kabin hızı : 0.60 m/s | AD | 114600 | 12800
35.715.1204 | 900.2204 | 5 duraklı Hidrolik insan asansörü, Kaldırma kapasitesi : 800 kg, Kabin hızı : 0.60 m/s | AD | 121800 | 15030
35.715.1205 | 900.2205 | 6 duraklı Hidrolik insan asansörü, Kaldırma kapasitesi : 800 kg, Kabin hızı : 0.60 m/s | AD | 133800 | 17250
35.715.1206 | 900.2206 | 7 duraklı Hidrolik insan asansörü, Kaldırma kapasitesi : 800 kg, Kabin hızı : 0.60 m/s | AD | 143700 | 19480
35.715.1251 | 900.2251 | 2 duraklı Hidrolik insan asansörü, Kaldırma kapasitesi : 1000 kg, Kabin hızı : 0.60 m/s | AD | 105700 | 8920
35.715.1252 | 900.2252 | 3 duraklı Hidrolik insan asansörü, Kaldırma kapasitesi : 1000 kg, Kabin hızı : 0.60 m/s | AD | 116500 | 11130
35.715.1253 | 900.2253 | 4 duraklı Hidrolik insan asansörü, Kaldırma kapasitesi : 1000 kg, Kabin hızı : 0.60 m/s | AD | 129400 | 13370
35.715.1254 | 900.2254 | 5 duraklı Hidrolik insan asansörü, Kaldırma kapasitesi : 1000 kg, Kabin hızı : 0.60 m/s | AD | 140500 | 15570
35.715.1255 | 900.2255 | 6 duraklı Hidrolik insan asansörü, Kaldırma kapasitesi : 1000 kg, Kabin hızı : 0.60 m/s | AD | 155700 | 17790
35.715.1256 | 900.2256 | 7 duraklı Hidrolik insan asansörü, Kaldırma kapasitesi : 1000 kg, Kabin hızı : 0.60 m/s | AD | 170300 | 20020
35.715.1301 | 900.2301 | 2 duraklı Hidrolik yük asansörü, Kaldırma kapasitesi : 1000 kg, Kabin hızı : 0.40 m/s | AD | 99710 | 8920
35.715.1302 | 900.2302 | 3 duraklı Hidrolik yük asansörü, Kaldırma kapasitesi : 1000 kg, Kabin hızı : 0.40 m/s | AD | 116000 | 11130
35.715.1303 | 900.2303 | 4 duraklı Hidrolik yük asansörü, Kaldırma kapasitesi : 1000 kg, Kabin hızı : 0.40 m/s | AD | 126300 | 13370
35.715.1304 | 900.2304 | 5 duraklı Hidrolik yük asansörü, Kaldırma kapasitesi : 1000 kg, Kabin hızı : 0.40 m/s | AD | 141700 | 15570
35.715.1305 | 900.2305 | 6 duraklı Hidrolik yük asansörü, Kaldırma kapasitesi : 1000 kg, Kabin hızı : 0.40 m/s | AD | 154300 | 17790
35.715.1306 | 900.2306 | 7 duraklı Hidrolik yük asansörü, Kaldırma kapasitesi : 1000 kg, Kabin hızı : 0.40 m/s | AD | 164700 | 20020
35.715.1351 | 900.2351 | 2 duraklı Hidrolik yük asansörü, Kaldırma kapasitesi : 1000 kg, Kabin hızı : 0.60 m/s | AD | 100200 | 8920
35.715.1352 | 900.2352 | 3 duraklı Hidrolik yük asansörü, Kaldırma kapasitesi : 1000 kg, Kabin hızı : 0.60 m/s | AD | 116400 | 11130
35.715.1353 | 900.2353 | 4 duraklı Hidrolik yük asansörü, Kaldırma kapasitesi : 1000 kg, Kabin hızı : 0.60 m/s | AD | 126700 | 13370
35.715.1354 | 900.2354 | 5 duraklı Hidrolik yük asansörü, Kaldırma kapasitesi : 1000 kg, Kabin hızı : 0.60 m/s | AD | 142200 | 15570
35.715.1355 | 900.2355 | 6 duraklı Hidrolik yük asansörü, Kaldırma kapasitesi : 1000 kg, Kabin hızı : 0.60 m/s | AD | 157800 | 17790
35.715.1356 | 900.2356 | 7 duraklı Hidrolik yük asansörü, Kaldırma kapasitesi : 1000 kg, Kabin hızı : 0.60 m/s | AD | 170100 | 20020
35.715.1401 | 900.2401 | 2 duraklı Hidrolik insan asansörü, Kaldırma kapasitesi : 1275 kg, Kabin hızı : 0.60 m/s | AD | 117200 | 10030
35.715.1402 | 900.2402 | 3 duraklı Hidrolik insan asansörü, Kaldırma kapasitesi : 1275 kg, Kabin hızı : 0.60 m/s | AD | 127600 | 12260
35.715.1403 | 900.2403 | 4 duraklı Hidrolik insan asansörü, Kaldırma kapasitesi : 1275 kg, Kabin hızı : 0.60 m/s | AD | 143200 | 14470
35.715.1404 | 900.2404 | 5 duraklı Hidrolik insan asansörü, Kaldırma kapasitesi : 1275 kg, Kabin hızı : 0.60 m/s | AD | 155600 | 16700
35.715.1405 | 900.2405 | 6 duraklı Hidrolik insan asansörü, Kaldırma kapasitesi : 1275 kg, Kabin hızı : 0.60 m/s | AD | 165900 | 18920
35.715.1406 | 900.2406 | 7 duraklı Hidrolik insan asansörü, Kaldırma kapasitesi : 1275 kg, Kabin hızı : 0.60 m/s | AD | 180700 | 21150
35.715.1451 | 900.2451 | 2 duraklı Hidrolik insan asansörü, Kaldırma kapasitesi : 1600 kg, Kabin hızı : 0.60 m/s | AD | 146200 | 12260
35.715.1452 | 900.2452 | 3 duraklı Hidrolik insan asansörü, Kaldırma kapasitesi : 1600 kg, Kabin hızı : 0.60 m/s | AD | 161000 | 14470
35.715.1453 | 900.2453 | 4 duraklı Hidrolik insan asansörü, Kaldırma kapasitesi : 1600 kg, Kabin hızı : 0.60 m/s | AD | 175600 | 16700
35.715.1454 | 900.2454 | 5 duraklı Hidrolik insan asansörü, Kaldırma kapasitesi : 1600 kg, Kabin hızı : 0.60 m/s | AD | 190500 | 18920
35.715.1455 | 900.2455 | 6 duraklı Hidrolik insan asansörü, Kaldırma kapasitesi : 1600 kg, Kabin hızı : 0.60 m/s | AD | 195200 | 21150
35.715.1456 | 900.2456 | 7 duraklı Hidrolik insan asansörü, Kaldırma kapasitesi : 1600 kg, Kabin hızı : 0.60 m/s | AD | 209500 | 23360
35.715.1501 | 900.2501 | 2 duraklı Hidrolik hasta asansörü, Kaldırma kapasitesi : 1600 kg, Kabin hızı : 0.60 m/s | AD | 142500 | 12260
35.715.1502 | 900.2502 | 3 duraklı Hidrolik hasta asansörü, Kaldırma kapasitesi : 1600 kg, Kabin hızı : 0.60 m/s | AD | 157300 | 14470
35.715.1503 | 900.2503 | 4 duraklı Hidrolik hasta asansörü, Kaldırma kapasitesi : 1600 kg, Kabin hızı : 0.60 m/s | AD | 172000 | 16700
35.715.1504 | 900.2504 | 5 duraklı Hidrolik hasta asansörü, Kaldırma kapasitesi : 1600 kg, Kabin hızı : 0.60 m/s | AD | 186700 | 18920
35.715.1505 | 900.2505 | 6 duraklı Hidrolik hasta asansörü, Kaldırma kapasitesi : 1600 kg, Kabin hızı : 0.60 m/s | AD | 191500 | 21150
35.715.1506 | 900.2506 | 7 duraklı Hidrolik hasta asansörü, Kaldırma kapasitesi : 1600 kg, Kabin hızı : 0.60 m/s | AD | 205800 | 23360
35.715.2001 | 900.2551 | 2 duraklı Hidrolik yük asansörü, Kaldırma kapasitesi : 1600 kg, Kabin hızı : 0.40 m/s | AD | 144800 | 12260
35.715.2002 | 900.2552 | 3 duraklı Hidrolik yük asansörü, Kaldırma kapasitesi : 1600 kg, Kabin hızı : 0.40 m/s | AD | 159600 | 14470
35.715.2003 | 900.2553 | 4 duraklı Hidrolik yük asansörü, Kaldırma kapasitesi : 1600 kg, Kabin hızı : 0.40 m/s | AD | 174200 | 16700
35.715.2004 | 900.2554 | 5 duraklı Hidrolik yük asansörü, Kaldırma kapasitesi : 1600 kg, Kabin hızı : 0.40 m/s | AD | 189000 | 18920
35.715.2005 | 900.2555 | 6 duraklı Hidrolik yük asansörü, Kaldırma kapasitesi : 1600 kg, Kabin hızı : 0.40 m/s | AD | 193900 | 21150
35.715.2006 | 900.2556 | 7 duraklı Hidrolik yük asansörü, Kaldırma kapasitesi : 1600 kg, Kabin hızı : 0.40 m/s | AD | 218700 | 23360
35.715.2101 | 900.2601 | 2 duraklı Hidrolik yük asansörü, Kaldırma kapasitesi : 1600 kg, Kabin hızı : 0.60 m/s | AD | 145800 | 12260
35.715.2102 | 900.2602 | 3 duraklı Hidrolik yük asansörü, Kaldırma kapasitesi : 1600 kg, Kabin hızı : 0.60 m/s | AD | 160700 | 14470
35.715.2103 | 900.2603 | 4 duraklı Hidrolik yük asansörü, Kaldırma kapasitesi : 1600 kg, Kabin hızı : 0.60 m/s | AD | 175300 | 16700
35.715.2104 | 900.2604 | 5 duraklı Hidrolik yük asansörü, Kaldırma kapasitesi : 1600 kg, Kabin hızı : 0.60 m/s | AD | 190000 | 18920
35.715.2105 | 900.2605 | 6 duraklı Hidrolik yük asansörü, Kaldırma kapasitesi : 1600 kg, Kabin hızı : 0.60 m/s | AD | 194800 | 21150
35.715.2106 | 900.2606 | 7 duraklı Hidrolik yük asansörü, Kaldırma kapasitesi : 1600 kg, Kabin hızı : 0.60 m/s | AD | 208900 | 23360
35.715.2151 | 900.2651 | 2 duraklı Hidrolik hasta asansörü, Kaldırma kapasitesi : 2000 kg, Kabin hızı : 0.60 m/s | AD | 182400 | 14470
35.715.2152 | 900.2652 | 3 duraklı Hidrolik hasta asansörü, Kaldırma kapasitesi : 2000 kg, Kabin hızı : 0.60 m/s | AD | 197800 | 16700
35.715.2153 | 900.2653 | 4 duraklı Hidrolik hasta asansörü, Kaldırma kapasitesi : 2000 kg, Kabin hızı : 0.60 m/s | AD | 213300 | 18920
35.715.2154 | 900.2654 | 5 duraklı Hidrolik hasta asansörü, Kaldırma kapasitesi : 2000 kg, Kabin hızı : 0.60 m/s | AD | 230900 | 23360
35.715.2155 | 900.2655 | 6 duraklı Hidrolik hasta asansörü, Kaldırma kapasitesi : 2000 kg, Kabin hızı : 0.60 m/s | AD | 241700 | 25590
35.715.2156 | 900.2656 | 7 duraklı Hidrolik hasta asansörü, Kaldırma kapasitesi : 2000 kg, Kabin hızı : 0.60 m/s | AD | 249500 | 27810
35.715.2201 | 900.2701 | 2 duraklı Hidrolik yük asansörü, Kaldırma kapasitesi : 2000 kg, Kabin hızı : 0.40 m/s | AD | 186000 | 14470
35.715.2202 | 900.2702 | 3 duraklı Hidrolik yük asansörü, Kaldırma kapasitesi : 2000 kg, Kabin hızı : 0.40 m/s | AD | 201300 | 16700
35.715.2203 | 900.2703 | 4 duraklı Hidrolik yük asansörü, Kaldırma kapasitesi : 2000 kg, Kabin hızı : 0.40 m/s | AD | 212700 | 18920
35.715.2204 | 900.2704 | 5 duraklı Hidrolik yük asansörü, Kaldırma kapasitesi : 2000 kg, Kabin hızı : 0.40 m/s | AD | 230100 | 23360
35.715.2205 | 900.2705 | 6 duraklı Hidrolik yük asansörü, Kaldırma kapasitesi : 2000 kg, Kabin hızı : 0.40 m/s | AD | 245200 | 25590
35.715.2206 | 900.2706 | 7 duraklı Hidrolik yük asansörü, Kaldırma kapasitesi : 2000 kg, Kabin hızı : 0.40 m/s | AD | 260500 | 27810
35.715.2251 | 900.2751 | 2 duraklı Hidrolik yük asansörü, Kaldırma kapasitesi : 2000 kg, Kabin hızı : 0.60 m/s | AD | 187000 | 14470
35.715.2252 | 900.2752 | 3 duraklı Hidrolik yük asansörü, Kaldırma kapasitesi : 2000 kg, Kabin hızı : 0.60 m/s | AD | 202600 | 16700
35.715.2253 | 900.2753 | 4 duraklı Hidrolik yük asansörü, Kaldırma kapasitesi : 2000 kg, Kabin hızı : 0.60 m/s | AD | 217900 | 18920
35.715.2254 | 900.2754 | 5 duraklı Hidrolik yük asansörü, Kaldırma kapasitesi : 2000 kg, Kabin hızı : 0.60 m/s | AD | 231100 | 23360
35.715.2255 | 900.2755 | 6 duraklı Hidrolik yük asansörü, Kaldırma kapasitesi : 2000 kg, Kabin hızı : 0.60 m/s | AD | 246400 | 25590
35.715.2256 | 900.2756 | 7 duraklı Hidrolik yük asansörü, Kaldırma kapasitesi : 2000 kg, Kabin hızı : 0.60 m/s | AD | 261600 | 27810
35.715.2301 | 900.2801 | 2 duraklı Hidrolik hasta asansörü, Kaldırma kapasitesi : 2500 kg, Kabin hızı : 0.60 m/s | AD | 208100 | 16700
35.715.2302 | 900.2802 | 3 duraklı Hidrolik hasta asansörü, Kaldırma kapasitesi : 2500 kg, Kabin hızı : 0.60 m/s | AD | 223400 | 18920
35.715.2303 | 900.2803 | 4 duraklı Hidrolik hasta asansörü, Kaldırma kapasitesi : 2500 kg, Kabin hızı : 0.60 m/s | AD | 234400 | 21150
35.715.2304 | 900.2804 | 5 duraklı Hidrolik hasta asansörü, Kaldırma kapasitesi : 2500 kg, Kabin hızı : 0.60 m/s | AD | 251700 | 25590
35.715.2305 | 900.2805 | 6 duraklı Hidrolik hasta asansörü, Kaldırma kapasitesi : 2500 kg, Kabin hızı : 0.60 m/s | AD | 266900 | 27810
35.715.2306 | 900.2806 | 7 duraklı Hidrolik hasta asansörü, Kaldırma kapasitesi : 2500 kg, Kabin hızı : 0.60 m/s | AD | 282300 | 30040
35.715.2351 | 900.2851 | 2 duraklı Hidrolik yük asansörü, Kaldırma kapasitesi : 2500 kg, Kabin hızı : 0.40 m/s | AD | 210700 | 16700
35.715.2352 | 900.2852 | 3 duraklı Hidrolik yük asansörü, Kaldırma kapasitesi : 2500 kg, Kabin hızı : 0.40 m/s | AD | 222400 | 18920
35.715.2353 | 900.2853 | 4 duraklı Hidrolik yük asansörü, Kaldırma kapasitesi : 2500 kg, Kabin hızı : 0.40 m/s | AD | 237800 | 21150
35.715.2354 | 900.2854 | 5 duraklı Hidrolik yük asansörü, Kaldırma kapasitesi : 2500 kg, Kabin hızı : 0.40 m/s | AD | 250600 | 25590
35.715.2355 | 900.2855 | 6 duraklı Hidrolik yük asansörü, Kaldırma kapasitesi : 2500 kg, Kabin hızı : 0.40 m/s | AD | 265600 | 27810
35.715.2356 | 900.2856 | 7 duraklı Hidrolik yük asansörü, Kaldırma kapasitesi : 2500 kg, Kabin hızı : 0.40 m/s | AD | 281100 | 30040
35.715.2401 | 900.2901 | 2 duraklı Hidrolik yük asansörü, Kaldırma kapasitesi : 2500 kg, Kabin hızı : 0.60 m/s | AD | 212000 | 16700
35.715.2402 | 900.2902 | 3 duraklı Hidrolik yük asansörü, Kaldırma kapasitesi : 2500 kg, Kabin hızı : 0.60 m/s | AD | 223400 | 18920
35.715.2403 | 900.2903 | 4 duraklı Hidrolik yük asansörü, Kaldırma kapasitesi : 2500 kg, Kabin hızı : 0.60 m/s | AD | 238900 | 21150
35.715.2404 | 900.2904 | 5 duraklı Hidrolik yük asansörü, Kaldırma kapasitesi : 2500 kg, Kabin hızı : 0.60 m/s | AD | 251700 | 25590
35.715.2405 | 900.2905 | 6 duraklı Hidrolik yük asansörü, Kaldırma kapasitesi : 2500 kg, Kabin hızı : 0.60 m/s | AD | 266800 | 27790
35.715.2406 | 900.2906 | 7 duraklı Hidrolik yük asansörü, Kaldırma kapasitesi : 2500 kg, Kabin hızı : 0.60 m/s | AD | 282100 | 30040
35.720.1101 | 900.3101 | 2 Duraklı 1,00 m/sn hızlı Sınıf I asansörü (insan taşımak amacıyla tasarımlanmış asansörlerdir). makine dairesiz, kademesiz hızlı, beyan yükü: 630 kg (TS EN 81-20 VE TS EN 81-50'ye uygun) | AD | 130400 | 13680
35.720.1102 | 900.3102 | 3 Duraklı 1,00 m/sn hızlı Sınıf I asansörü (insan taşımak amacıyla tasarımlanmış asansörlerdir). makine dairesiz, kademesiz hızlı, beyan yükü: 630 kg (TS EN 81-20 VE TS EN 81-50'ye uygun) | AD | 135700 | 14590
35.720.1103 | 900.3103 | 4 Duraklı 1,00 m/sn hızlı Sınıf I asansörü (insan taşımak amacıyla tasarımlanmış asansörlerdir). makine dairesiz, kademesiz hızlı, beyan yükü: 630 kg (TS EN 81-20 VE TS EN 81-50'ye uygun) | AD | 142800 | 16590
35.720.1104 | 900.3104 | 5 Duraklı 1,00 m/sn hızlı Sınıf I asansörü (insan taşımak amacıyla tasarımlanmış asansörlerdir). makine dairesiz, kademesiz hızlı, beyan yükü: 630 kg (TS EN 81-20 VE TS EN 81-50'ye uygun) | AD | 150000 | 18580
35.720.1105 | 900.3105 | 6 Duraklı 1,00 m/sn hızlı Sınıf I asansörü (insan taşımak amacıyla tasarımlanmış asansörlerdir). makine dairesiz, kademesiz hızlı, beyan yükü: 630 kg (TS EN 81-20 VE TS EN 81-50'ye uygun) | AD | 159800 | 20590
35.720.1106 | 900.3106 | 7 Duraklı 1,00 m/sn hızlı Sınıf I asansörü (insan taşımak amacıyla tasarımlanmış asansörlerdir). makine dairesiz, kademesiz hızlı, beyan yükü: 630 kg (TS EN 81-20 VE TS EN 81-50'ye uygun) | AD | 167900 | 22580
35.720.1107 | 900.3107 | 8 Duraklı 1,00 m/sn hızlı Sınıf I asansörü (insan taşımak amacıyla tasarımlanmış asansörlerdir). makine dairesiz, kademesiz hızlı, beyan yükü: 630 kg (TS EN 81-20 VE TS EN 81-50'ye uygun) | AD | 175800 | 24590
35.720.1108 | 900.3108 | 9 Duraklı 1,00 m/sn hızlı | AD | 184300 | 26600
35.720.1109 | 900.3109 | 10 Duraklı 1,00 m/sn hızlı Sınıf I asansörü (insan taşımak amacıyla tasarımlanmış asansörlerdir). makine dairesiz, kademesiz hızlı, beyan yükü: 630 kg (TS EN 81-20 VE TS EN 81-50'ye uygun) | AD | 192900 | 28590
35.720.1110 | 900.3110 | 11 Duraklı 1,60 m/sn hızlı Sınıf I asansörü (insan taşımak amacıyla tasarımlanmış asansörlerdir). makine dairesiz, kademesiz hızlı, beyan yükü: 630 kg (TS EN 81-20 VE TS EN 81-50'ye uygun) | AD | 205400 | 31420
35.720.1111 | 900.3111 | 12 Duraklı 1,60 m/sn hızlı Sınıf I asansörü (insan taşımak amacıyla tasarımlanmış asansörlerdir). makine dairesiz, kademesiz hızlı, beyan yükü: 630 kg (TS EN 81-20 VE TS EN 81-50'ye uygun) | AD | 214300 | 33410
35.720.1112 | 900.3112 | 13 Duraklı 1,60 m/sn hızlı Sınıf I asansörü (insan taşımak amacıyla tasarımlanmış asansörlerdir). makine dairesiz, kademesiz hızlı, beyan yükü: 630 kg (TS EN 81-20 VE TS EN 81-50'ye uygun) | AD | 223300 | 35410
35.720.1113 | 900.3113 | 14 Duraklı 1,60 m/sn hızlı Sınıf I asansörü (insan taşımak amacıyla tasarımlanmış asansörlerdir). makine dairesiz, kademesiz hızlı, beyan yükü: 630 kg (TS EN 81-20 VE TS EN 81-50'ye uygun) | AD | 233900 | 37410
35.720.1114 | 900.3114 | 15 Duraklı 1,60 m/sn hızlı Sınıf I asansörü (insan taşımak amacıyla tasarımlanmış asansörlerdir). makine dairesiz, kademesiz hızlı, beyan yükü: 630 kg (TS EN 81-20 VE TS EN 81-50'ye uygun) | AD | 247400 | 39420
35.720.1201 | 900.3151 | 2 Duraklı 1,00 m/sn hızlı Sınıf I asansörü (insan taşımak amacıyla tasarımlanmış asansörlerdir). sınıf ıı asansörü (esas olarak insan taşımak için tasarımlanan, gerektiğinde yük de taşınabilen asansörlerdir). makine dairesiz, kademesiz hızlı, beyan yükü: | AD | 136100 | 14910
35.720.1202 | 900.3152 | 3 Duraklı 1,00 m/sn hızlı Sınıf I asansörü (insan taşımak amacıyla tasarımlanmış asansörlerdir). sınıf ıı asansörü (esas olarak insan taşımak için tasarımlanan, gerektiğinde yük de taşınabilen asansörlerdir). makine dairesiz, kademesiz hızlı, beyan yükü: | AD | 147500 | 15810
35.720.1203 | 900.3153 | 4 Duraklı 1,00 m/sn hızlı Sınıf I asansörü (insan taşımak amacıyla tasarımlanmış asansörlerdir). sınıf ıı asansörü (esas olarak insan taşımak için tasarımlanan, gerektiğinde yük de taşınabilen asansörlerdir). makine dairesiz, kademesiz hızlı, beyan yükü: | AD | 154800 | 17790
35.720.1204 | 900.3154 | 5 Duraklı 1,00 m/sn hızlı Sınıf I asansörü (insan taşımak amacıyla tasarımlanmış asansörlerdir). sınıf ıı asansörü (esas olarak insan taşımak için tasarımlanan, gerektiğinde yük de taşınabilen asansörlerdir). makine dairesiz, kademesiz hızlı, beyan yükü: | AD | 162500 | 19810
35.720.1205 | 900.3155 | 6 Duraklı 1,00 m/sn hızlı Sınıf I asansörü (insan taşımak amacıyla tasarımlanmış asansörlerdir). sınıf ıı asansörü (esas olarak insan taşımak için tasarımlanan, gerektiğinde yük de taşınabilen asansörlerdir). makine dairesiz, kademesiz hızlı, beyan yükü: | AD | 170900 | 21780
35.720.1206 | 900.3156 | 7 Duraklı 1,00 m/sn hızlı Sınıf I asansörü (insan taşımak amacıyla tasarımlanmış asansörlerdir). sınıf ıı asansörü (esas olarak insan taşımak için tasarımlanan, gerektiğinde yük de taşınabilen asansörlerdir). makine dairesiz, kademesiz hızlı, beyan yükü: | AD | 179900 | 23810
35.720.1207 | 900.3157 | 8 Duraklı 1,00 m/sn hızlı Sınıf I asansörü (insan taşımak amacıyla tasarımlanmış asansörlerdir). sınıf ıı asansörü (esas olarak insan taşımak için tasarımlanan, gerektiğinde yük de taşınabilen asansörlerdir). makine dairesiz, kademesiz hızlı, beyan yükü: | AD | 181500 | 25800
35.720.1208 | 900.3158 | 9 Duraklı 1,00 m/sn hızlı Sınıf I asansörü (insan taşımak amacıyla tasarımlanmış asansörlerdir). sınıf ıı asansörü (esas olarak insan taşımak için tasarımlanan, gerektiğinde yük de taşınabilen asansörlerdir). makine dairesiz, kademesiz hızlı, beyan yükü: | AD | 197000 | 27810
35.720.1209 | 900.3159 | 10 Duraklı 1,00 m/sn hızlı Sınıf I asansörü (insan taşımak amacıyla tasarımlanmış asansörlerdir). sınıf ıı asansörü (esas olarak insan taşımak için tasarımlanan, gerektiğinde yük de taşınabilen asansörlerdir). makine dairesiz, kademesiz hızlı, beyan yükü: | AD | 206000 | 29800
35.720.1210 | 900.3160 | 11 Duraklı 1,60 m/sn hızlı Sınıf I asansörü (insan taşımak amacıyla tasarımlanmış asansörlerdir). sınıf ıı asansörü (esas olarak insan taşımak için tasarımlanan, gerektiğinde yük de taşınabilen asansörlerdir). makine dairesiz, kademesiz hızlı, beyan yükü: | AD | 210800 | 32450
35.720.1211 | 900.3161 | 12 Duraklı 1,60 m/sn hızlı Sınıf I asansörü (insan taşımak amacıyla tasarımlanmış asansörlerdir). sınıf ıı asansörü (esas olarak insan taşımak için tasarımlanan, gerektiğinde yük de taşınabilen asansörlerdir). makine dairesiz, kademesiz hızlı, beyan yükü: | AD | 219000 | 34490
35.720.1212 | 900.3162 | 13 Duraklı 1,60 m/sn hızlı Sınıf I asansörü (insan taşımak amacıyla tasarımlanmış asansörlerdir). sınıf ıı asansörü (esas olarak insan taşımak için tasarımlanan, gerektiğinde yük de taşınabilen asansörlerdir). makine dairesiz, kademesiz hızlı, beyan yükü: | AD | 229500 | 36460
35.720.1213 | 900.3163 | 14 Duraklı 1,60 m/sn hızlı Sınıf I asansörü (insan taşımak amacıyla tasarımlanmış asansörlerdir). sınıf ıı asansörü (esas olarak insan taşımak için tasarımlanan, gerektiğinde yük de taşınabilen asansörlerdir). makine dairesiz, kademesiz hızlı, beyan yükü: | AD | 242300 | 38480
35.720.1214 | 900.3164 | 15 Duraklı 1,60 m/sn hızlı Sınıf I asansörü (insan taşımak amacıyla tasarımlanmış asansörlerdir). sınıf ıı asansörü (esas olarak insan taşımak için tasarımlanan, gerektiğinde yük de taşınabilen asansörlerdir). makine dairesiz, kademesiz hızlı, beyan yükü: | AD | 260100 | 40460
35.720.1301 | 900.3201 | 2 Duraklı 1,00 m/sn hızlı Sınıf I asansörü (insan taşımak amacıyla tasarımlanmış asansörlerdir). Sınıf II asansörü (esas olarak insan taşımak için tasarımlanan, gerektiğinde yük de taşınabilen asansörlerdir). makine dairesiz, kademesiz hızlı, beyan yükü: | AD | 150000 | 16480
35.720.1302 | 900.3202 | 3 Duraklı 1,00 m/sn hızlı Sınıf I asansörü (insan taşımak amacıyla tasarımlanmış asansörlerdir). Sınıf II asansörü (esas olarak insan taşımak için tasarımlanan, gerektiğinde yük de taşınabilen asansörlerdir). makine dairesiz, kademesiz hızlı, beyan yükü: | AD | 156100 | 17370
35.720.1303 | 900.3203 | 4 Duraklı 1,00 m/sn hızlı Sınıf I asansörü (insan taşımak amacıyla tasarımlanmış asansörlerdir). Sınıf II asansörü (esas olarak insan taşımak için tasarımlanan, gerektiğinde yük de taşınabilen asansörlerdir). makine dairesiz, kademesiz hızlı, beyan yükü: | AD | 163800 | 19360
35.720.1304 | 900.3204 | 5 Duraklı 1,00 m/sn hızlı Sınıf I asansörü (insan taşımak amacıyla tasarımlanmış asansörlerdir). Sınıf II asansörü (esas olarak insan taşımak için tasarımlanan, gerektiğinde yük de taşınabilen asansörlerdir). makine dairesiz, kademesiz hızlı, beyan yükü: | AD | 171900 | 21350
35.720.1305 | 900.3205 | 6 Duraklı 1,00 m/sn hızlı Sınıf I asansörü (insan taşımak amacıyla tasarımlanmış asansörlerdir). Sınıf II asansörü (esas olarak insan taşımak için tasarımlanan, gerektiğinde yük de taşınabilen asansörlerdir). makine dairesiz, kademesiz hızlı, beyan yükü:1 | AD | 179800 | 23360
35.720.1306 | 900.3206 | 7 Duraklı 1,00 m/sn hızlı Sınıf I asansörü (insan taşımak amacıyla tasarımlanmış asansörlerdir). Sınıf II asansörü (esas olarak insan taşımak için tasarımlanan, gerektiğinde yük de taşınabilen asansörlerdir). makine dairesiz, kademesiz hızlı, beyan yükü:1 | AD | 188500 | 25350
35.720.1307 | 900.3207 | 8 Duraklı 1,00 m/sn hızlı Sınıf I asansörü (insan taşımak amacıyla tasarımlanmış asansörlerdir). Sınıf II asansörü (esas olarak insan taşımak için tasarımlanan, gerektiğinde yük de taşınabilen asansörlerdir). makine dairesiz, kademesiz hızlı, beyan yükü:1 | AD | 197400 | 27360
35.720.1308 | 900.3208 | 9 Duraklı 1,00 m/sn hızlı Sınıf I asansörü (insan taşımak amacıyla tasarımlanmış asansörlerdir). Sınıf II asansörü (esas olarak insan taşımak için tasarımlanan, gerektiğinde yük de taşınabilen asansörlerdir). makine dairesiz, kademesiz hızlı, beyan yükü:1 | AD | 208000 | 29700
35.720.1309 | 900.3209 | 10 Duraklı 1,00 m/sn hızlı Sınıf I asansörü (insan taşımak amacıyla tasarımlanmış asansörlerdir). Sınıf II asansörü (esas olarak insan taşımak için tasarımlanan, gerektiğinde yük de taşınabilen asansörlerdir). makine dairesiz, kademesiz hızlı, beyan yükü: | AD | 220400 | 32360
35.720.1310 | 900.3210 | 11 Duraklı 1,60 m/sn hızlı Sınıf I asansörü (insan taşımak amacıyla tasarımlanmış asansörlerdir). Sınıf II asansörü (esas olarak insan taşımak için tasarımlanan, gerektiğinde yük de taşınabilen asansörlerdir). makine dairesiz, kademesiz hızlı, beyan yükü: | AD | 230000 | 34370
35.720.1311 | 900.3211 | 12 Duraklı 1,60 m/sn hızlı Sınıf I asansörü (insan taşımak amacıyla tasarımlanmış asansörlerdir). Sınıf II asansörü (esas olarak insan taşımak için tasarımlanan, gerektiğinde yük de taşınabilen asansörlerdir). makine dairesiz, kademesiz hızlı, beyan yükü: | AD | 241000 | 36350
35.720.1312 | 900.3212 | 13 Duraklı 1,60 m/sn hızlı Sınıf I asansörü (insan taşımak amacıyla tasarımlanmış asansörlerdir). Sınıf II asansörü (esas olarak insan taşımak için tasarımlanan, gerektiğinde yük de taşınabilen asansörlerdir). makine dairesiz, kademesiz hızlı, beyan yükü: | AD | 254600 | 38360
35.720.1313 | 900.3213 | 14 Duraklı 1,60 m/sn hızlı Sınıf I asansörü (insan taşımak amacıyla tasarımlanmış asansörlerdir). Sınıf II asansörü (esas olarak insan taşımak için tasarımlanan, gerektiğinde yük de taşınabilen asansörlerdir). makine dairesiz, kademesiz hızlı, beyan yükü: | AD | 262800 | 40360
35.720.1314 | 900.3214 | 15 Duraklı 1,60 m/sn hızlı Sınıf I asansörü (insan taşımak amacıyla tasarımlanmış asansörlerdir). Sınıf II asansörü (esas olarak insan taşımak için tasarımlanan, gerektiğinde yük de taşınabilen asansörlerdir). makine dairesiz, kademesiz hızlı, beyan yükü: | AD | 271500 | 42360
35.720.1401 |  | 2 Duraklı 1,00 m/sn hızlı Sınıf I asansörü (İnsan taşımak amacıyla tasarımlanmış asansörlerdir). Sınıf II asansörü (Esas olarak insan taşımak için tasarımlanan, gerektiğinde yük de taşınabilen asansörlerdir). Makine dairesiz, Kademesiz hızlı, Beyan yükü:1 | AD | 156700 | 16890
35.720.1402 |  | 3 Duraklı 1,00 m/sn hızlı Sınıf I asansörü (İnsan taşımak amacıyla tasarımlanmış asansörlerdir). Sınıf II asansörü (Esas olarak insan taşımak için tasarımlanan, gerektiğinde yük de taşınabilen asansörlerdir). Makine dairesiz, Kademesiz hızlı, Beyan yükü:1 | AD | 164300 | 17800
35.720.1403 |  | 4 Duraklı 1,00 m/sn hızlı Sınıf I asansörü (İnsan taşımak amacıyla tasarımlanmış asansörlerdir). Sınıf II asansörü (Esas olarak insan taşımak için tasarımlanan, gerektiğinde yük de taşınabilen asansörlerdir). Makine dairesiz, Kademesiz hızlı, Beyan yükü:1 | AD | 171900 | 19850
35.720.1404 |  | 5 Duraklı 1,00 m/sn hızlı Sınıf I asansörü (İnsan taşımak amacıyla tasarımlanmış asansörlerdir). Sınıf II asansörü (Esas olarak insan taşımak için tasarımlanan, gerektiğinde yük de taşınabilen asansörlerdir). Makine dairesiz, Kademesiz hızlı, Beyan yükü:1 | AD | 179600 | 21890
35.720.1405 |  | 6 Duraklı 1,00 m/sn hızlı Sınıf I asansörü (İnsan taşımak amacıyla tasarımlanmış asansörlerdir). Sınıf II asansörü (Esas olarak insan taşımak için tasarımlanan, gerektiğinde yük de taşınabilen asansörlerdir). Makine dairesiz, Kademesiz hızlı, Beyan yükü:1 | AD | 187300 | 23940
35.720.1406 |  | 7 Duraklı 1,00 m/sn hızlı Sınıf I asansörü (İnsan taşımak amacıyla tasarımlanmış asansörlerdir). Sınıf II asansörü (Esas olarak insan taşımak için tasarımlanan, gerektiğinde yük de taşınabilen asansörlerdir). Makine dairesiz, Kademesiz hızlı, Beyan yükü:1 | AD | 195000 | 25990
35.720.1407 |  | 8 Duraklı 1,00 m/sn hızlı Sınıf I asansörü (İnsan taşımak amacıyla tasarımlanmış asansörlerdir). Sınıf II asansörü (Esas olarak insan taşımak için tasarımlanan, gerektiğinde yük de taşınabilen asansörlerdir). Makine dairesiz, Kademesiz hızlı, Beyan yükü:1 | AD | 202600 | 28040
35.720.1408 |  | 9 Duraklı 1,00 m/sn hızlı Sınıf I asansörü (İnsan taşımak amacıyla tasarımlanmış asansörlerdir). Sınıf II asansörü (Esas olarak insan taşımak için tasarımlanan, gerektiğinde yük de taşınabilen asansörlerdir). Makine dairesiz, Kademesiz hızlı, Beyan yükü:1 | AD | 210300 | 30450
35.720.1409 |  | 10 Duraklı 1,00 m/sn hızlı Sınıf I asansörü (İnsan taşımak amacıyla tasarımlanmış asansörlerdir). Sınıf II asansörü (Esas olarak insan taşımak için tasarımlanan, gerektiğinde yük de taşınabilen asansörlerdir). Makine dairesiz, Kademesiz hızlı, Beyan yükü: | AD | 221300 | 33170
35.720.1410 |  | 11 Duraklı 1,60 m/sn hızlı Sınıf I asansörü (İnsan taşımak amacıyla tasarımlanmış asansörlerdir). Sınıf II asansörü (Esas olarak insan taşımak için tasarımlanan, gerektiğinde yük de taşınabilen asansörlerdir). Makine dairesiz, Kademesiz hızlı, Beyan yükü: | AD | 232100 | 35220
35.720.1411 |  | 12 Duraklı 1,60 m/sn hızlı Sınıf I asansörü (İnsan taşımak amacıyla tasarımlanmış asansörlerdir). Sınıf II asansörü (Esas olarak insan taşımak için tasarımlanan, gerektiğinde yük de taşınabilen asansörlerdir). Makine dairesiz, Kademesiz hızlı, Beyan yükü: | AD | 243000 | 37270
35.720.1412 |  | 13 Duraklı 1,60 m/sn hızlı Sınıf I asansörü (İnsan taşımak amacıyla tasarımlanmış asansörlerdir). Sınıf II asansörü (Esas olarak insan taşımak için tasarımlanan, gerektiğinde yük de taşınabilen asansörlerdir). Makine dairesiz, Kademesiz hızlı, Beyan yükü: | AD | 253900 | 39320
35.720.1413 |  | 14 Duraklı 1,60 m/sn hızlı Sınıf I asansörü (İnsan taşımak amacıyla tasarımlanmış asansörlerdir). Sınıf II asansörü (Esas olarak insan taşımak için tasarımlanan, gerektiğinde yük de taşınabilen asansörlerdir). Makine dairesiz, Kademesiz hızlı, Beyan yükü: | AD | 264800 | 41370
35.720.1414 |  | 15 Duraklı 1,60 m/sn hızlı Sınıf I asansörü (İnsan taşımak amacıyla tasarımlanmış asansörlerdir). Sınıf II asansörü (Esas olarak insan taşımak için tasarımlanan, gerektiğinde yük de taşınabilen asansörlerdir). Makine dairesiz, Kademesiz hızlı, Beyan yükü: | AD | 275700 | 43420
35.720.1501 |  | 2 Duraklı 1,00 m/sn hızlı Sınıf I asansörü (İnsan taşımak amacıyla tasarımlanmış asansörlerdir). Sınıf II asansörü (Esas olarak insan taşımak için tasarımlanan, gerektiğinde yük de taşınabilen asansörlerdir). Makine dairesiz, Kademesiz hızlı, Beyan yükü:1 | AD | 169100 | 17310
35.720.1502 |  | 3 Duraklı 1,00 m/sn hızlı Sınıf I asansörü (İnsan taşımak amacıyla tasarımlanmış asansörlerdir). Sınıf II asansörü (Esas olarak insan taşımak için tasarımlanan, gerektiğinde yük de taşınabilen asansörlerdir). Makine dairesiz, Kademesiz hızlı, Beyan yükü:1 | AD | 177100 | 18250
35.720.1503 |  | 4 Duraklı 1,00 m/sn hızlı Sınıf I asansörü (İnsan taşımak amacıyla tasarımlanmış asansörlerdir). Sınıf II asansörü (Esas olarak insan taşımak için tasarımlanan, gerektiğinde yük de taşınabilen asansörlerdir). Makine dairesiz, Kademesiz hızlı, Beyan yükü:1 | AD | 185600 | 20340
35.720.1504 |  | 5 Duraklı 1,00 m/sn hızlı Sınıf I asansörü (İnsan taşımak amacıyla tasarımlanmış asansörlerdir). Sınıf II asansörü (Esas olarak insan taşımak için tasarımlanan, gerektiğinde yük de taşınabilen asansörlerdir). Makine dairesiz, Kademesiz hızlı, Beyan yükü:1 | AD | 193900 | 22430
35.720.1505 |  | 6 Duraklı 1,00 m/sn hızlı Sınıf I asansörü (İnsan taşımak amacıyla tasarımlanmış asansörlerdir). Sınıf II asansörü (Esas olarak insan taşımak için tasarımlanan, gerektiğinde yük de taşınabilen asansörlerdir). Makine dairesiz, Kademesiz hızlı, Beyan yükü:1 | AD | 202200 | 24540
35.720.1506 |  | 7 Duraklı 1,00 m/sn hızlı Sınıf I asansörü (İnsan taşımak amacıyla tasarımlanmış asansörlerdir). Sınıf II asansörü (Esas olarak insan taşımak için tasarımlanan, gerektiğinde yük de taşınabilen asansörlerdir). Makine dairesiz, Kademesiz hızlı, Beyan yükü:1 | AD | 210400 | 26630
35.720.1507 |  | 8 Duraklı 1,00 m/sn hızlı Sınıf I asansörü (İnsan taşımak amacıyla tasarımlanmış asansörlerdir). Sınıf II asansörü (Esas olarak insan taşımak için tasarımlanan, gerektiğinde yük de taşınabilen asansörlerdir). Makine dairesiz, Kademesiz hızlı, Beyan yükü:1 | AD | 218600 | 28740
35.720.1508 |  | 9 Duraklı 1,00 m/sn hızlı Sınıf I asansörü (İnsan taşımak amacıyla tasarımlanmış asansörlerdir). Sınıf II asansörü (Esas olarak insan taşımak için tasarımlanan, gerektiğinde yük de taşınabilen asansörlerdir). Makine dairesiz, Kademesiz hızlı, Beyan yükü:1 | AD | 227000 | 31200
35.720.1509 |  | 10 Duraklı 1,00 m/sn hızlı Sınıf I asansörü (İnsan taşımak amacıyla tasarımlanmış asansörlerdir). Sınıf II asansörü (Esas olarak insan taşımak için tasarımlanan, gerektiğinde yük de taşınabilen asansörlerdir). Makine dairesiz, Kademesiz hızlı, Beyan yükü: | AD | 238500 | 33990
35.720.1510 |  | 11 Duraklı 1,60 m/sn hızlı Sınıf I asansörü (İnsan taşımak amacıyla tasarımlanmış asansörlerdir). Sınıf II asansörü (Esas olarak insan taşımak için tasarımlanan, gerektiğinde yük de taşınabilen asansörlerdir). Makine dairesiz, Kademesiz hızlı, Beyan yükü: | AD | 250400 | 36110
35.720.1511 |  | 12 Duraklı 1,60 m/sn hızlı Sınıf I asansörü (İnsan taşımak amacıyla tasarımlanmış asansörlerdir). Sınıf II asansörü (Esas olarak insan taşımak için tasarımlanan, gerektiğinde yük de taşınabilen asansörlerdir). Makine dairesiz, Kademesiz hızlı, Beyan yükü: | AD | 262300 | 38200
35.720.1512 |  | 13 Duraklı 1,60 m/sn hızlı Sınıf I asansörü (İnsan taşımak amacıyla tasarımlanmış asansörlerdir). Sınıf II asansörü (Esas olarak insan taşımak için tasarımlanan, gerektiğinde yük de taşınabilen asansörlerdir). Makine dairesiz, Kademesiz hızlı, Beyan yükü: | AD | 274000 | 40310
35.720.1513 |  | 14 Duraklı 1,60 m/sn hızlı Sınıf I asansörü (İnsan taşımak amacıyla tasarımlanmış asansörlerdir). Sınıf II asansörü (Esas olarak insan taşımak için tasarımlanan, gerektiğinde yük de taşınabilen asansörlerdir). Makine dairesiz, Kademesiz hızlı, Beyan yükü: | AD | 285800 | 42400
35.720.1514 |  | 15 Duraklı 1,60 m/sn hızlı Sınıf I asansörü (İnsan taşımak amacıyla tasarımlanmış asansörlerdir). Sınıf II asansörü (Esas olarak insan taşımak için tasarımlanan, gerektiğinde yük de taşınabilen asansörlerdir). Makine dairesiz, Kademesiz hızlı, Beyan yükü: | AD | 297200 | 44510
35.725.1101 | 912.221 | SINIF 5 YÜK ASANSÖRÜ 100 KG.(TEK HIZLI) 2 DURAKLI | AD | 24060 | 3080
35.725.1102 | 912.222 | SINIF 5 YÜK ASANSÖRÜ 100 KG.(TEK HIZLI) 3 DURAKLI | AD | 25330 | 3560
35.725.1103 | 912.223 | SINIF 5 YÜK ASANSÖRÜ 100 KG.(TEK HIZLI) 4 DURAKLI | AD | 26820 | 3860
35.725.1104 | 912.224 | SINIF 5 YÜK ASANSÖRÜ 100 KG.(TEK HIZLI) 5 DURAKLI | AD | 28310 | 4250
35.725.1105 | 912.225 | SINIF 5 YÜK ASANSÖRÜ 100 KG.(TEK HIZLI) 6 DURAKLI | AD | 29820 | 4620
35.725.1106 | 912.226 | SINIF 5 YÜK ASANSÖRÜ 100 KG.(TEK HIZLI) 7 DURAKLI | AD | 31020 | 4870
35.725.1107 | 912.227 | SINIF 5 YÜK ASANSÖRÜ 100 KG.(TEK HIZLI) 8 DURAKLI | AD | 32480 | 5280
35.725.1108 | 912.228 | SINIF 5 YÜK ASANSÖRÜ 100 KG.(TEK HIZLI) 9 DURAKLI | AD | 34320 | 5570
35.725.1109 | 912.229 | SINIF 5 YÜK ASANSÖRÜ 100 KG.(TEK HIZLI) 10 DURAKLI | AD | 36770 | 6020
35.725.1110 | 912.230 | SINIF 5 YÜK ASANSÖRÜ 100 KG.(TEK HIZLI) 11 DURAKLI | AD | 38690 | 6110
35.725.1111 | 912.231 | SINIF 5 YÜK ASANSÖRÜ 100 KG.(TEK HIZLI) 12 DURAKLI | AD | 41320 | 6530
35.725.1112 | 912.232 | SINIF 5 YÜK ASANSÖRÜ 100 KG.(TEK HIZLI) 15 DURAKLI | AD | 44320 | 6930
35.725.1113 | 912.233 | SINIF 5 YÜK ASANSÖRÜ 100 KG.(TEK HIZLI) 14 DURAKLI | AD | 46950 | 7330
35.725.1114 | 912.234 | SINIF 5 YÜK ASANSÖRÜ 100 KG.(TEK HIZLI) 15 DURAKLI | AD | 49760 | 7710
35.725.1201 | 913.271 | SINIF5 YÜK ASANSÖRÜ 250 KG.(ÇİFT HIZLI) 2 DURAKLI | AD | 41580 | 6110
35.725.1202 | 913.272 | SINIF5 YÜK ASANSÖRÜ 250 KG.(ÇİFT HIZLI) 3 DURAKLI | AD | 43450 | 6530
35.725.1203 | 913.273 | SINIF5 YÜK ASANSÖRÜ 250 KG.(ÇİFT HIZLI) 4 DURAKLI | AD | 45460 | 6930
35.725.1204 | 913.274 | SINIF5 YÜK ASANSÖRÜ 250 KG.(ÇİFT HIZLI) 5 DURAKLI | AD | 47130 | 7710
35.725.1205 | 913.275 | SINIF5 YÜK ASANSÖRÜ 250 KG.(ÇİFT HIZLI) 6 DURAKLI | AD | 49430 | 8450
35.725.1206 | 913.276 | SINIF5 YÜK ASANSÖRÜ 250 KG.(ÇİFT HIZLI) 7 DURAKLI | AD | 51670 | 8960
35.725.1207 | 913.277 | SINIF5 YÜK ASANSÖRÜ 250 KG.(ÇİFT HIZLI) 8 DURAKLI | AD | 55870 | 9630
35.725.1208 | 913.278 | SINIF5 YÜK ASANSÖRÜ 250 KG.(ÇİFT HIZLI) 9 DURAKLI | AD | 56640 | 9910
35.725.1209 | 913.279 | SINIF5 YÜK ASANSÖRÜ 250 KG.(ÇİFT HIZLI) 10 DURAKLI | AD | 59210 | 10360
35.725.1210 | 913.280 | SINIF5 YÜK ASANSÖRÜ 250 KG.(ÇİFT HIZLI) 11 DURAKLI | AD | 62910 | 11130
35.725.1211 | 913.281 | SINIF5 YÜK ASANSÖRÜ 250 KG.(ÇİFT HIZLI) 12 DURAKLI | AD | 65860 | 11840
35.725.1212 | 913.282 | SINIF5 YÜK ASANSÖRÜ 250 KG.(ÇİFT HIZLI) 13 DURAKLI | AD | 68320 | 12500
35.725.1213 | 913.283 | SINIF5 YÜK ASANSÖRÜ 250 KG.(ÇİFT HIZLI) 14 DURAKLI | AD | 71260 | 13190
35.725.1214 | 913.284 | SINIF5 YÜK ASANSÖRÜ 250 KG.(ÇİFT HIZLI) 15 DURAKLI | AD | 74090 | 13730
35.725.2001 | 918.101 | GRUP KUMANDA DONANIMI 4 Duraklı | AD | 4110 | 1240
35.725.2002 | 918.102 | GRUP KUMANDA DONANIMI 5 Duraklı | AD | 4320 | 1320
35.725.2003 | 918.103 | GRUP KUMANDA DONANIMI 6 Duraklı | AD | 4580 | 1380
35.725.2004 | 918.104 | GRUP KUMANDA DONANIMI 7 Duraklı | AD | 4900 | 1540
35.725.2005 | 918.105 | GRUP KUMANDA DONANIMI 8 Duraklı | AD | 5080 | 1630
35.725.2006 | 918.106 | GRUP KUMANDA DONANIMI 9 Duraklı | AD | 5390 | 1800
35.725.2007 | 918.107 | GRUP KUMANDA DONANIMI 10 Duraklı | AD | 5570 | 1940
35.725.2008 | 918.108 | GRUP KUMANDA DONANIMI 11 Duraklı | AD | 5860 | 2110
35.725.2009 | 918.109 | GRUP KUMANDA DONANIMI 12 Duraklı | AD | 6040 | 2250
35.725.2010 | 918.110 | GRUP KUMANDA DONANIMI 13 Duraklı | AD | 6300 | 2320
35.725.2011 | 918.111 | GRUP KUMANDA DONANIMI 14 Duraklı | AD | 6510 | 2490
35.725.2012 | 918.112 | GRUP KUMANDA DONANIMI 15 Duraklı | AD | 6780 | 2660
35.725.2100 | 920.000 | ÇİFT GİRİŞLİ KABİNLER İÇİN ÖDENECEK FARK | AD | 2130 | 658
35.725.2201 | 920.101 | İnsan asansörlerinde | AD | 6930 | 779
35.725.2202 | 920.102 | Hasta ve yük asansörlerinde İlave tam otomatik kabin kapıları çift girişli kabinler için ödenecek fark | AD | 8700 | 1090
35.725.2251 | 920.201 | İnsan asansörlerinde İlave tam otomatik kat kapıları çift girişli kabinler için ödenecek fark | AD | 5520 | 1980
35.725.2252 | 920.202 | Hasta ve yük asansörlerinde İlave tam otomatik kat kapıları çift girişli kabinler için ödenecek fark | AD | 7180 | 2560
35.725.2302 | 921.300 | SERVİS ASANSÖRÜ İÇİN İLAVE DURAK KAPISI | AD | 304 | 139
35.725.2410 | 922.250 | Kademesiz hızlı insan asansörlerinde kat yükseklik farkı | MT | 300 | 117
35.725.2420 | 922.300 | HASTA VE YÜK ASANSÖRÜNDE KAT YÜKSEKLİK FARKI | MT | 367 | 166
35.725.2430 | 922.400 | SERVİS ASANSÖRÜNDE KAT YÜKSEKLİK FARKI | MT | 136 | 82
35.730.1102 | 923.1111 | YÜRÜYEN MERDİVENLER, 35 DERECE TIRMANMA AÇILI (İÇ ORTAMLAR İÇİN), BASAMAK GENİŞLİĞİ 600 MM, 4500 KİŞİ/SAAT TAŞIMA KAPASİTELİ, H:3000 MM | AD | 190200 | 30490
35.730.1103 | 923.1112 | YÜRÜYEN MERDİVENLER, 35 DERECE TIRMANMA AÇILI (İÇ ORTAMLAR İÇİN), BASAMAK GENİŞLİĞİ 600 MM, 4500 KİŞİ/SAAT TAŞIMA KAPASİTELİ, H:3250 MM | AD | 195400 | 31330
35.730.1104 | 923.1113 | YÜRÜYEN MERDİVENLER, 35 DERECE TIRMANMA AÇILI (İÇ ORTAMLAR İÇİN), BASAMAK GENİŞLİĞİ 600 MM, 4500 KİŞİ/SAAT TAŞIMA KAPASİTELİ, H:3500 MM | AD | 198700 | 31880
35.730.1105 | 923.1114 | YÜRÜYEN MERDİVENLER, 35 DERECE TIRMANMA AÇILI (İÇ ORTAMLAR İÇİN), BASAMAK GENİŞLİĞİ 600 MM, 4500 KİŞİ/SAAT TAŞIMA KAPASİTELİ, H:3750 MM | AD | 203900 | 32700
35.730.1106 | 923.1115 | YÜRÜYEN MERDİVENLER, 35 DERECE TIRMANMA AÇILI (İÇ ORTAMLAR İÇİN), BASAMAK GENİŞLİĞİ 600 MM, 4500 KİŞİ/SAAT TAŞIMA KAPASİTELİ, H:4000 MM | AD | 207500 | 33250
35.730.1107 | 923.1116 | YÜRÜYEN MERDİVENLER, 35 DERECE TIRMANMA AÇILI (İÇ ORTAMLAR İÇİN), BASAMAK GENİŞLİĞİ 600 MM, 4500 KİŞİ/SAAT TAŞIMA KAPASİTELİ, H:4250 MM | AD | 212600 | 34110
35.730.1108 | 923.1117 | YÜRÜYEN MERDİVENLER, 35 DERECE TIRMANMA AÇILI (İÇ ORTAMLAR İÇİN), BASAMAK GENİŞLİĞİ 600 MM, 4500 KİŞİ/SAAT TAŞIMA KAPASİTELİ, H:4500 MM | AD | 216000 | 34640
35.730.1109 | 923.1118 | YÜRÜYEN MERDİVENLER, 35 DERECE TIRMANMA AÇILI (İÇ ORTAMLAR İÇİN), BASAMAK GENİŞLİĞİ 600 MM, 4500 KİŞİ/SAAT TAŞIMA KAPASİTELİ, H:4750 MM | AD | 223000 | 35770
35.730.1110 | 923.1119 | YÜRÜYEN MERDİVENLER, 35 DERECE TIRMANMA AÇILI (İÇ ORTAMLAR İÇİN), BASAMAK GENİŞLİĞİ 600 MM, 4500 KİŞİ/SAAT TAŞIMA KAPASİTELİ, H:5000 MM | AD | 226500 | 36320
35.730.1111 | 923.1120 | YÜRÜYEN MERDİVENLER, 35 DERECE TIRMANMA AÇILI (İÇ ORTAMLAR İÇİN), BASAMAK GENİŞLİĞİ 600 MM, 4500 KİŞİ/SAAT TAŞIMA KAPASİTELİ, H:5250 MM | AD | 231600 | 37150
35.730.1112 | 923.1121 | YÜRÜYEN MERDİVENLER, 35 DERECE TIRMANMA AÇILI (İÇ ORTAMLAR İÇİN), BASAMAK GENİŞLİĞİ 600 MM, 4500 KİŞİ/SAAT TAŞIMA KAPASİTELİ, H:5500 MM | AD | 235400 | 37690
35.730.1113 | 923.1122 | YÜRÜYEN MERDİVENLER, 35 DERECE TIRMANMA AÇILI (İÇ ORTAMLAR İÇİN), BASAMAK GENİŞLİĞİ 600 MM, 4500 KİŞİ/SAAT TAŞIMA KAPASİTELİ, H:5750 MM | AD | 240400 | 38520
35.730.1114 | 923.1123 | YÜRÜYEN MERDİVENLER, 35 DERECE TIRMANMA AÇILI (İÇ ORTAMLAR İÇİN), BASAMAK GENİŞLİĞİ 600 MM, 4500 KİŞİ/SAAT TAŞIMA KAPASİTELİ, H:6000 MM | AD | 245200 | 39280
35.730.1151 | 923.1151 | YÜRÜYEN MERDİVENLER, 35 DERECE TIRMANMA AÇILI (İÇ ORTAMLAR İÇİN), BASAMAK GENİŞLİĞİ 800 MM, 6750 KİŞİ/SAAT TAŞIMA KAPASİTELİ, H:3000 MM | AD | 190400 | 30540
35.730.1152 | 923.1152 | YÜRÜYEN MERDİVENLER, 35 DERECE TIRMANMA AÇILI (İÇ ORTAMLAR İÇİN), BASAMAK GENİŞLİĞİ 800 MM, 6750 KİŞİ/SAAT TAŞIMA KAPASİTELİ, H:3250 MM | AD | 196400 | 31500
35.730.1153 | 923.1153 | YÜRÜYEN MERDİVENLER, 35 DERECE TIRMANMA AÇILI (İÇ ORTAMLAR İÇİN), BASAMAK GENİŞLİĞİ 800 MM, 6750 KİŞİ/SAAT TAŞIMA KAPASİTELİ, H:3500 MM | AD | 200100 | 32100
35.730.1154 | 923.1154 | YÜRÜYEN MERDİVENLER, 35 DERECE TIRMANMA AÇILI (İÇ ORTAMLAR İÇİN), BASAMAK GENİŞLİĞİ 800 MM, 6750 KİŞİ/SAAT TAŞIMA KAPASİTELİ, H:3750 MM | AD | 205200 | 32920
35.730.1155 | 923.1155 | YÜRÜYEN MERDİVENLER, 35 DERECE TIRMANMA AÇILI (İÇ ORTAMLAR İÇİN), BASAMAK GENİŞLİĞİ 800 MM, 6750 KİŞİ/SAAT TAŞIMA KAPASİTELİ, H:4000 MM | AD | 221000 | 33490
35.730.1156 | 923.1156 | YÜRÜYEN MERDİVENLER, 35 DERECE TIRMANMA AÇILI (İÇ ORTAMLAR İÇİN), BASAMAK GENİŞLİĞİ 800 MM, 6750 KİŞİ/SAAT TAŞIMA KAPASİTELİ, H:4250 MM | AD | 226400 | 34310
35.730.1157 | 923.1157 | YÜRÜYEN MERDİVENLER, 35 DERECE TIRMANMA AÇILI (İÇ ORTAMLAR İÇİN), BASAMAK GENİŞLİĞİ 800 MM, 6750 KİŞİ/SAAT TAŞIMA KAPASİTELİ, H:4500 MM | AD | 230000 | 34850
35.730.1158 | 923.1158 | YÜRÜYEN MERDİVENLER, 35 DERECE TIRMANMA AÇILI (İÇ ORTAMLAR İÇİN), BASAMAK GENİŞLİĞİ 800 MM, 6750 KİŞİ/SAAT TAŞIMA KAPASİTELİ, H:4750 MM | AD | 237600 | 35960
35.730.1159 | 923.1159 | YÜRÜYEN MERDİVENLER, 35 DERECE TIRMANMA AÇILI (İÇ ORTAMLAR İÇİN), BASAMAK GENİŞLİĞİ 800 MM, 6750 KİŞİ/SAAT TAŞIMA KAPASİTELİ, H:5000 MM | AD | 241300 | 36520
35.730.1160 | 923.1160 | YÜRÜYEN MERDİVENLER, 35 DERECE TIRMANMA AÇILI (İÇ ORTAMLAR İÇİN), BASAMAK GENİŞLİĞİ 800 MM, 6750 KİŞİ/SAAT TAŞIMA KAPASİTELİ, H:5250 MM | AD | 242700 | 37350
35.730.1161 | 923.1161 | YÜRÜYEN MERDİVENLER, 35 DERECE TIRMANMA AÇILI (İÇ ORTAMLAR İÇİN), BASAMAK GENİŞLİĞİ 800 MM, 6750 KİŞİ/SAAT TAŞIMA KAPASİTELİ, H:5500 MM | AD | 246600 | 37900
35.730.1162 | 923.1162 | YÜRÜYEN MERDİVENLER, 35 DERECE TIRMANMA AÇILI (İÇ ORTAMLAR İÇİN), BASAMAK GENİŞLİĞİ 800 MM, 6750 KİŞİ/SAAT TAŞIMA KAPASİTELİ, H:5750 MM | AD | 251700 | 38760
35.730.1163 | 923.1163 | YÜRÜYEN MERDİVENLER, 35 DERECE TIRMANMA AÇILI (İÇ ORTAMLAR İÇİN), BASAMAK GENİŞLİĞİ 800 MM, 6750 KİŞİ/SAAT TAŞIMA KAPASİTELİ, H:6000 MM | AD | 255500 | 39280
35.730.1201 | 923.1181 | Yürüyen merdivenler basamak genişliği1000 mm, 9000 kişi/saat taşıma kapasiteli, h:3000 mm | AD | 201700 | 31050
35.730.1202 | 923.1182 | Yürüyen merdivenler basamak genişliği1000 mm, 9000 kişi/saat taşıma kapasiteli, h:3250 mm | AD | 207000 | 31880
35.730.1203 | 923.1183 | Yürüyen merdivenler basamak genişliği1000 mm, 9000 kişi/saat taşıma kapasiteli, h:3500 mm | AD | 210700 | 32420
35.730.1204 | 923.1184 | Yürüyen merdivenler basamak genişliği1000 mm, 9000 kişi/saat taşıma kapasiteli, h:3750 mm | AD | 216000 | 33250
35.730.1205 | 923.1185 | Yürüyen merdivenler basamak genişliği1000 mm, 9000 kişi/saat taşıma kapasiteli, h:4000 mm | AD | 225000 | 33800
35.730.1206 | 923.1186 | Yürüyen merdivenler basamak genişliği1000 mm, 9000 kişi/saat taşıma kapasiteli, h:4250 mm | AD | 230600 | 34640
35.730.1207 | 923.1187 | Mont.Yürüyen merdivenler basamak genişliği1000 mm, 9000 kişi/saat taşıma kapasiteli, h:4500 mm | AD | 234200 | 35210
35.730.1208 | 923.1188 | Yürüyen merdivenler basamak genişliği1000 mm, 9000 kişi/saat taşıma kapasiteli, h:4750 mm | AD | 241800 | 36320
35.730.1209 | 923.1189 | Yürüyen merdivenler basamak genişliği1000 mm, 9000 kişi/saat taşıma kapasiteli, h:5000 mm | AD | 245200 | 36880
35.730.1210 | 923.1190 | Yürüyen merdivenler basamak genişliği1000 mm, 9000 kişi/saat taşıma kapasiteli, h:5250 mm | AD | 251200 | 37690
35.730.1211 | 923.1191 | Yürüyen merdivenler basamak genişliği1000 mm, 9000 kişi/saat taşıma kapasiteli, h:5500 mm | AD | 254600 | 38270
35.730.1212 | 923.1192 | Yürüyen merdivenler basamak genişliği1000 mm, 9000 kişi/saat taşıma kapasiteli, h:5750 mm | AD | 258200 | 39090
35.730.1213 | 923.1193 | Yürüyen merdivenler basamak genişliği1000 mm, 9000 kişi/saat taşıma kapasiteli, h:6000 mm | AD | 261600 | 39650
35.730.1311 | 923.1211 | YÜRÜYEN MERDİVENLER, 30 DERECE TIRMANMA AÇILI (İÇ ORTAMLAR İÇİN), BASAMAK GENİŞLİĞİ 600 MM, 4500 KİŞİ/SAAT TAŞIMA KAPASİTELİ, H:3000 MM | AD | 196400 | 31500
35.730.1312 | 923.1212 | YÜRÜYEN MERDİVENLER, 30 DERECE TIRMANMA AÇILI (İÇ ORTAMLAR İÇİN), BASAMAK GENİŞLİĞİ 600 MM, 4500 KİŞİ/SAAT TAŞIMA KAPASİTELİ, H:3250 MM | AD | 201700 | 32360
35.730.1313 | 923.1213 | YÜRÜYEN MERDİVENLER, 30 DERECE TIRMANMA AÇILI (İÇ ORTAMLAR İÇİN), BASAMAK GENİŞLİĞİ 600 MM, 4500 KİŞİ/SAAT TAŞIMA KAPASİTELİ, H:3500 MM | AD | 205200 | 32920
35.730.1314 | 923.1214 | YÜRÜYEN MERDİVENLER, 30 DERECE TIRMANMA AÇILI (İÇ ORTAMLAR İÇİN), BASAMAK GENİŞLİĞİ 600 MM, 4500 KİŞİ/SAAT TAŞIMA KAPASİTELİ, H:3750 MM | AD | 210400 | 33750
35.730.1315 | 923.1215 | YÜRÜYEN MERDİVENLER, 30 DERECE TIRMANMA AÇILI (İÇ ORTAMLAR İÇİN), BASAMAK GENİŞLİĞİ 600 MM, 4500 KİŞİ/SAAT TAŞIMA KAPASİTELİ, H:4000 MM | AD | 228200 | 34310
35.730.1316 | 923.1216 | YÜRÜYEN MERDİVENLER, 30 DERECE TIRMANMA AÇILI (İÇ ORTAMLAR İÇİN), BASAMAK GENİŞLİĞİ 600 MM, 4500 KİŞİ/SAAT TAŞIMA KAPASİTELİ, H:4250 MM | AD | 233900 | 35130
35.730.1317 | 923.1217 | YÜRÜYEN MERDİVENLER, 30 DERECE TIRMANMA AÇILI (İÇ ORTAMLAR İÇİN), BASAMAK GENİŞLİĞİ 600 MM, 4500 KİŞİ/SAAT TAŞIMA KAPASİTELİ, H:4500 MM | AD | 236000 | 35510
35.730.1318 | 923.1218 | YÜRÜYEN MERDİVENLER, 30 DERECE TIRMANMA AÇILI (İÇ ORTAMLAR İÇİN), BASAMAK GENİŞLİĞİ 600 MM, 4500 KİŞİ/SAAT TAŞIMA KAPASİTELİ, H:4750 MM | AD | 237300 | 35690
35.730.1319 | 923.1219 | YÜRÜYEN MERDİVENLER, 30 DERECE TIRMANMA AÇILI (İÇ ORTAMLAR İÇİN), BASAMAK GENİŞLİĞİ 600 MM, 4500 KİŞİ/SAAT TAŞIMA KAPASİTELİ, H:5000 MM | AD | 244800 | 36810
35.730.1320 | 923.1220 | YÜRÜYEN MERDİVENLER, 30 DERECE TIRMANMA AÇILI (İÇ ORTAMLAR İÇİN), BASAMAK GENİŞLİĞİ 600 MM, 4500 KİŞİ/SAAT TAŞIMA KAPASİTELİ, H:5250 MM | AD | 254000 | 38210
35.730.1321 | 923.1221 | YÜRÜYEN MERDİVENLER, 30 DERECE TIRMANMA AÇILI (İÇ ORTAMLAR İÇİN), BASAMAK GENİŞLİĞİ 600 MM, 4500 KİŞİ/SAAT TAŞIMA KAPASİTELİ, H:5500 MM | AD | 257800 | 38760
35.730.1322 | 923.1222 | YÜRÜYEN MERDİVENLER, 30 DERECE TIRMANMA AÇILI (İÇ ORTAMLAR İÇİN), BASAMAK GENİŞLİĞİ 600 MM, 4500 KİŞİ/SAAT TAŞIMA KAPASİTELİ, H:5750 MM | AD | 262400 | 39450
35.730.1323 | 923.1223 | YÜRÜYEN MERDİVENLER, 30 DERECE TIRMANMA AÇILI (İÇ ORTAMLAR İÇİN), BASAMAK GENİŞLİĞİ 600 MM, 4500 KİŞİ/SAAT TAŞIMA KAPASİTELİ, H:6000 MM | AD | 267100 | 40120
35.730.1351 | 923.1251 | YÜRÜYEN MERDİVENLER, 30 DERECE TIRMANMA AÇILI (İÇ ORTAMLAR İÇİN), BASAMAK GENİŞLİĞİ 800 MM, 6750 KİŞİ/SAAT TAŞIMA KAPASİTELİ, H:3000 MM | AD | 207100 | 31410
35.730.1352 | 923.1252 | YÜRÜYEN MERDİVENLER, 30 DERECE TIRMANMA AÇILI (İÇ ORTAMLAR İÇİN), BASAMAK GENİŞLİĞİ 800 MM, 6750 KİŞİ/SAAT TAŞIMA KAPASİTELİ, H:3250 MM | AD | 212700 | 32230
35.730.1353 | 923.1253 | YÜRÜYEN MERDİVENLER, 30 DERECE TIRMANMA AÇILI (İÇ ORTAMLAR İÇİN), BASAMAK GENİŞLİĞİ 800 MM, 6750 KİŞİ/SAAT TAŞIMA KAPASİTELİ, H:3500 MM | AD | 216400 | 32790
35.730.1354 | 923.1254 | YÜRÜYEN MERDİVENLER, 30 DERECE TIRMANMA AÇILI (İÇ ORTAMLAR İÇİN), BASAMAK GENİŞLİĞİ 800 MM, 6750 KİŞİ/SAAT TAŞIMA KAPASİTELİ, H:3750 MM | AD | 218200 | 33620
35.730.1355 | 923.1255 | YÜRÜYEN MERDİVENLER, 30 DERECE TIRMANMA AÇILI (İÇ ORTAMLAR İÇİN), BASAMAK GENİŞLİĞİ 800 MM, 6750 KİŞİ/SAAT TAŞIMA KAPASİTELİ, H:4000 MM | AD | 230700 | 34180
35.730.1356 | 923.1256 | YÜRÜYEN MERDİVENLER, 30 DERECE TIRMANMA AÇILI (İÇ ORTAMLAR İÇİN), BASAMAK GENİŞLİĞİ 800 MM, 6750 KİŞİ/SAAT TAŞIMA KAPASİTELİ, H:4250 MM | AD | 236500 | 35000
35.730.1357 | 923.1257 | YÜRÜYEN MERDİVENLER, 30 DERECE TIRMANMA AÇILI (İÇ ORTAMLAR İÇİN), BASAMAK GENİŞLİĞİ 800 MM, 6750 KİŞİ/SAAT TAŞIMA KAPASİTELİ, H:4500 MM | AD | 240200 | 35530
35.730.1358 | 923.1258 | YÜRÜYEN MERDİVENLER, 30 DERECE TIRMANMA AÇILI (İÇ ORTAMLAR İÇİN), BASAMAK GENİŞLİĞİ 800 MM, 6750 KİŞİ/SAAT TAŞIMA KAPASİTELİ, H:4750 MM | AD | 244000 | 36660
35.730.1359 | 923.1259 | YÜRÜYEN MERDİVENLER, 30 DERECE TIRMANMA AÇILI (İÇ ORTAMLAR İÇİN), BASAMAK GENİŞLİĞİ 800 MM, 6750 KİŞİ/SAAT TAŞIMA KAPASİTELİ, H:5000 MM | AD | 247400 | 37210
35.730.1360 | 923.1260 | YÜRÜYEN MERDİVENLER, 30 DERECE TIRMANMA AÇILI (İÇ ORTAMLAR İÇİN), BASAMAK GENİŞLİĞİ 800 MM, 6750 KİŞİ/SAAT TAŞIMA KAPASİTELİ, H:5250 MM | AD | 257400 | 38040
35.730.1361 | 923.1261 | YÜRÜYEN MERDİVENLER, 30 DERECE TIRMANMA AÇILI (İÇ ORTAMLAR İÇİN), BASAMAK GENİŞLİĞİ 800 MM, 6750 KİŞİ/SAAT TAŞIMA KAPASİTELİ, H:5500 MM | AD | 261000 | 38580
35.730.1362 | 923.1262 | YÜRÜYEN MERDİVENLER, 30 DERECE TIRMANMA AÇILI (İÇ ORTAMLAR İÇİN), BASAMAK GENİŞLİĞİ 800 MM, 6750 KİŞİ/SAAT TAŞIMA KAPASİTELİ, H:5750 MM | AD | 266500 | 39430
35.730.1363 | 923.1263 | YÜRÜYEN MERDİVENLER, 30 DERECE TIRMANMA AÇILI (İÇ ORTAMLAR İÇİN), BASAMAK GENİŞLİĞİ 800 MM, 6750 KİŞİ/SAAT TAŞIMA KAPASİTELİ, H:6000 MM | AD | 270400 | 39980
35.730.1401 | 923.1281 | YÜRÜYEN MERDİVENLER, 30 DERECE TIRMANMA AÇILI (İÇ ORTAMLAR İÇİN), BASAMAK GENİŞLİĞİ 1000 MM, 9000 KİŞİ/SAAT TAŞIMA KAPASİTELİ, H:3000 MM | AD | 211200 | 31700
35.730.1402 | 923.1282 | YÜRÜYEN MERDİVENLER, 30 DERECE TIRMANMA AÇILI (İÇ ORTAMLAR İÇİN), BASAMAK GENİŞLİĞİ 1000 MM, 9000 KİŞİ/SAAT TAŞIMA KAPASİTELİ, H:3250 MM | AD | 216500 | 32570
35.730.1403 | 923.1283 | YÜRÜYEN MERDİVENLER, 30 DERECE TIRMANMA AÇILI (İÇ ORTAMLAR İÇİN), BASAMAK GENİŞLİĞİ 1000 MM, 9000 KİŞİ/SAAT TAŞIMA KAPASİTELİ, H:3500 MM | AD | 220400 | 33110
35.730.1404 | 923.1284 | YÜRÜYEN MERDİVENLER, 30 DERECE TIRMANMA AÇILI (İÇ ORTAMLAR İÇİN), BASAMAK GENİŞLİĞİ 1000 MM, 9000 KİŞİ/SAAT TAŞIMA KAPASİTELİ, H:3750 MM | AD | 225800 | 33950
35.730.1405 | 923.1285 | YÜRÜYEN MERDİVENLER, 30 DERECE TIRMANMA AÇILI (İÇ ORTAMLAR İÇİN), BASAMAK GENİŞLİĞİ 1000 MM, 9000 KİŞİ/SAAT TAŞIMA KAPASİTELİ, H:4000 MM | AD | 238700 | 34520
35.730.1406 | 923.1286 | YÜRÜYEN MERDİVENLER, 30 DERECE TIRMANMA AÇILI (İÇ ORTAMLAR İÇİN), BASAMAK GENİŞLİĞİ 1000 MM, 9000 KİŞİ/SAAT TAŞIMA KAPASİTELİ, H:4250 MM | AD | 244700 | 35340
35.730.1407 | 923.1287 | YÜRÜYEN MERDİVENLER, 30 DERECE TIRMANMA AÇILI (İÇ ORTAMLAR İÇİN), BASAMAK GENİŞLİĞİ 1000 MM, 9000 KİŞİ/SAAT TAŞIMA KAPASİTELİ, H:4500 MM | AD | 248300 | 35910
35.730.1408 | 923.1288 | YÜRÜYEN MERDİVENLER, 30 DERECE TIRMANMA AÇILI (İÇ ORTAMLAR İÇİN), BASAMAK GENİŞLİĞİ 1000 MM, 9000 KİŞİ/SAAT TAŞIMA KAPASİTELİ, H:4750 MM | AD | 250000 | 37000
35.730.1409 | 923.1289 | YÜRÜYEN MERDİVENLER, 30 DERECE TIRMANMA AÇILI (İÇ ORTAMLAR İÇİN), BASAMAK GENİŞLİĞİ 1000 MM, 9000 KİŞİ/SAAT TAŞIMA KAPASİTELİ, H:5000 MM | AD | 254200 | 37570
35.730.1410 | 923.1290 | YÜRÜYEN MERDİVENLER, 30 DERECE TIRMANMA AÇILI (İÇ ORTAMLAR İÇİN), BASAMAK GENİŞLİĞİ 1000 MM, 9000 KİŞİ/SAAT TAŞIMA KAPASİTELİ, H:5250 MM | AD | 259700 | 38380
35.730.1411 | 923.1291 | YÜRÜYEN MERDİVENLER, 30 DERECE TIRMANMA AÇILI (İÇ ORTAMLAR İÇİN), BASAMAK GENİŞLİĞİ 1000 MM, 9000 KİŞİ/SAAT TAŞIMA KAPASİTELİ, H:5500 MM | AD | 263300 | 39050
35.730.1412 | 923.1292 | YÜRÜYEN MERDİVENLER, 30 DERECE TIRMANMA AÇILI (İÇ ORTAMLAR İÇİN), BASAMAK GENİŞLİĞİ 1000 MM, 9000 KİŞİ/SAAT TAŞIMA KAPASİTELİ, H:5750 MM | AD | 270700 | 40050
35.730.1413 | 923.1293 | YÜRÜYEN MERDİVENLER, 30 DERECE TIRMANMA AÇILI (İÇ ORTAMLAR İÇİN), BASAMAK GENİŞLİĞİ 1000 MM, 9000 KİŞİ/SAAT TAŞIMA KAPASİTELİ, H:6000 MM | AD | 279300 | 40340
35.730.1461 | 923.1311 | YÜRÜYEN MERDİVENLER, BASAMAK GENİŞLİĞİ 600 MM, 4500 KİŞİ/SAAT TAŞIMA KAPASİTELİ, 35 DERECE TIRMANMA AÇILI (DIŞ ORTAMLAR İÇİN), H:3000 | AD | 281700 | 50900
35.730.1462 | 923.1312 | YÜRÜYEN MERDİVENLER, BASAMAK GENİŞLİĞİ 600 MM, 4500 KİŞİ/SAAT TAŞIMA KAPASİTELİ, 35 DERECE TIRMANMA AÇILI (DIŞ ORTAMLAR İÇİN), H:3250 | AD | 287000 | 54770
35.730.1463 | 923.1313 | YÜRÜYEN MERDİVENLER, BASAMAK GENİŞLİĞİ 600 MM, 4500 KİŞİ/SAAT TAŞIMA KAPASİTELİ, 35 DERECE TIRMANMA AÇILI (DIŞ ORTAMLAR İÇİN), H:3500 | AD | 292000 | 55750
35.730.1464 | 923.1314 | YÜRÜYEN MERDİVENLER, BASAMAK GENİŞLİĞİ 600 MM, 4500 KİŞİ/SAAT TAŞIMA KAPASİTELİ, 35 DERECE TIRMANMA AÇILI (DIŞ ORTAMLAR İÇİN), H:3750 | AD | 299500 | 57230
35.730.1465 | 923.1315 | YÜRÜYEN MERDİVENLER, BASAMAK GENİŞLİĞİ 600 MM, 4500 KİŞİ/SAAT TAŞIMA KAPASİTELİ, 35 DERECE TIRMANMA AÇILI (DIŞ ORTAMLAR İÇİN), H:4000 | AD | 317000 | 58190
35.730.1466 | 923.1316 | YÜRÜYEN MERDİVENLER, BASAMAK GENİŞLİĞİ 600 MM, 4500 KİŞİ/SAAT TAŞIMA KAPASİTELİ, 35 DERECE TIRMANMA AÇILI (DIŞ ORTAMLAR İÇİN), H:4250 | AD | 324800 | 59630
35.730.1467 | 923.1317 | YÜRÜYEN MERDİVENLER, BASAMAK GENİŞLİĞİ 600 MM, 4500 KİŞİ/SAAT TAŞIMA KAPASİTELİ, 35 DERECE TIRMANMA AÇILI (DIŞ ORTAMLAR İÇİN), H:4500 | AD | 330200 | 60620
35.730.1468 | 923.1318 | YÜRÜYEN MERDİVENLER, BASAMAK GENİŞLİĞİ 600 MM, 4500 KİŞİ/SAAT TAŞIMA KAPASİTELİ, 35 DERECE TIRMANMA AÇILI (DIŞ ORTAMLAR İÇİN), H:4750 | AD | 337500 | 62930
35.730.1469 | 923.1319 | YÜRÜYEN MERDİVENLER, BASAMAK GENİŞLİĞİ 600 MM, 4500 KİŞİ/SAAT TAŞIMA KAPASİTELİ, 35 DERECE TIRMANMA AÇILI (DIŞ ORTAMLAR İÇİN), H:5000 | AD | 342700 | 63890
35.730.1470 | 923.1320 | YÜRÜYEN MERDİVENLER, BASAMAK GENİŞLİĞİ 600 MM, 4500 KİŞİ/SAAT TAŞIMA KAPASİTELİ, 35 DERECE TIRMANMA AÇILI (DIŞ ORTAMLAR İÇİN), H:5250 | AD | 345600 | 64990
35.730.1471 | 923.1321 | YÜRÜYEN MERDİVENLER, BASAMAK GENİŞLİĞİ 600 MM, 4500 KİŞİ/SAAT TAŞIMA KAPASİTELİ, 35 DERECE TIRMANMA AÇILI (DIŞ ORTAMLAR İÇİN), H:5500 | AD | 350900 | 65960
35.730.1472 | 923.1322 | YÜRÜYEN MERDİVENLER, BASAMAK GENİŞLİĞİ 600 MM, 4500 KİŞİ/SAAT TAŞIMA KAPASİTELİ, 35 DERECE TIRMANMA AÇILI (DIŞ ORTAMLAR İÇİN), H:5750 | AD | 355900 | 67420
35.730.1473 | 923.1323 | YÜRÜYEN MERDİVENLER, BASAMAK GENİŞLİĞİ 600 MM, 4500 KİŞİ/SAAT TAŞIMA KAPASİTELİ, 35 DERECE TIRMANMA AÇILI (DIŞ ORTAMLAR İÇİN), H:6000 | AD | 357900 | 68370
35.730.1501 | 923.1351 | YÜRÜYEN MERDİVENLER, BASAMAK GENİŞLİĞİ 800 MM, 6750 KİŞİ/SAAT TAŞIMA KAPASİTELİ, 35 DERECE TIRMANMA AÇILI (DIŞ ORTAMLAR İÇİN), H:3000 | AD | 297300 | 53680
35.730.1502 | 923.1352 | YÜRÜYEN MERDİVENLER, BASAMAK GENİŞLİĞİ 800 MM, 6750 KİŞİ/SAAT TAŞIMA KAPASİTELİ, 35 DERECE TIRMANMA AÇILI (DIŞ ORTAMLAR İÇİN), H:3250 | AD | 302900 | 55160
35.730.1503 | 923.1353 | YÜRÜYEN MERDİVENLER, BASAMAK GENİŞLİĞİ 800 MM, 6750 KİŞİ/SAAT TAŞIMA KAPASİTELİ, 35 DERECE TIRMANMA AÇILI (DIŞ ORTAMLAR İÇİN), H:3500 | AD | 305800 | 56110
35.730.1504 | 923.1354 | YÜRÜYEN MERDİVENLER, BASAMAK GENİŞLİĞİ 800 MM, 6750 KİŞİ/SAAT TAŞIMA KAPASİTELİ, 35 DERECE TIRMANMA AÇILI (DIŞ ORTAMLAR İÇİN), H:3750 | AD | 311600 | 57570
35.730.1505 | 923.1355 | YÜRÜYEN MERDİVENLER, BASAMAK GENİŞLİĞİ 800 MM, 6750 KİŞİ/SAAT TAŞIMA KAPASİTELİ, 35 DERECE TIRMANMA AÇILI (DIŞ ORTAMLAR İÇİN), H:4000 | AD | 329200 | 58540
35.730.1506 | 923.1356 | YÜRÜYEN MERDİVENLER, BASAMAK GENİŞLİĞİ 800 MM, 6750 KİŞİ/SAAT TAŞIMA KAPASİTELİ, 35 DERECE TIRMANMA AÇILI (DIŞ ORTAMLAR İÇİN), H:4250 | AD | 332100 | 60020
35.730.1507 | 923.1357 | YÜRÜYEN MERDİVENLER, BASAMAK GENİŞLİĞİ 800 MM, 6750 KİŞİ/SAAT TAŞIMA KAPASİTELİ, 35 DERECE TIRMANMA AÇILI (DIŞ ORTAMLAR İÇİN), H:4500 | AD | 337400 | 60980
35.730.1508 | 923.1358 | YÜRÜYEN MERDİVENLER, BASAMAK GENİŞLİĞİ 800 MM, 6750 KİŞİ/SAAT TAŞIMA KAPASİTELİ, 35 DERECE TIRMANMA AÇILI (DIŞ ORTAMLAR İÇİN), H:4750 | AD | 342900 | 62930
35.730.1509 | 923.1359 | YÜRÜYEN MERDİVENLER, BASAMAK GENİŞLİĞİ 800 MM, 6750 KİŞİ/SAAT TAŞIMA KAPASİTELİ, 35 DERECE TIRMANMA AÇILI (DIŞ ORTAMLAR İÇİN), H:5000 | AD | 348100 | 63890
35.730.1510 | 923.1360 | YÜRÜYEN MERDİVENLER, BASAMAK GENİŞLİĞİ 800 MM, 6750 KİŞİ/SAAT TAŞIMA KAPASİTELİ, 35 DERECE TIRMANMA AÇILI (DIŞ ORTAMLAR İÇİN), H:5250 | AD | 356000 | 65340
35.730.1511 | 923.1361 | YÜRÜYEN MERDİVENLER, BASAMAK GENİŞLİĞİ 800 MM, 6750 KİŞİ/SAAT TAŞIMA KAPASİTELİ, 35 DERECE TIRMANMA AÇILI (DIŞ ORTAMLAR İÇİN), H:5500 | AD | 361300 | 66300
35.730.1512 | 923.1362 | YÜRÜYEN MERDİVENLER, BASAMAK GENİŞLİĞİ 800 MM, 6750 KİŞİ/SAAT TAŞIMA KAPASİTELİ, 35 DERECE TIRMANMA AÇILI (DIŞ ORTAMLAR İÇİN), H:5750 | AD | 369300 | 67780
35.730.1513 | 923.1363 | YÜRÜYEN MERDİVENLER, BASAMAK GENİŞLİĞİ 800 MM, 6750 KİŞİ/SAAT TAŞIMA KAPASİTELİ, 35 DERECE TIRMANMA AÇILI (DIŞ ORTAMLAR İÇİN), H:6000 | AD | 371700 | 68730
35.730.1551 | 923.1381 | YÜRÜYEN MERDİVENLER, BASAMAK GENİŞLİĞİ 1000 MM, 9000 KİŞİ/SAAT TAŞIMA KAPASİTELİ, 35 DERECE TIRMANMA AÇILI (DIŞ ORTAMLAR İÇİN), H:3000 | AD | 305400 | 54330
35.730.1552 | 923.1382 | YÜRÜYEN MERDİVENLER, BASAMAK GENİŞLİĞİ 1000 MM, 9000 KİŞİ/SAAT TAŞIMA KAPASİTELİ, 35 DERECE TIRMANMA AÇILI (DIŞ ORTAMLAR İÇİN), H:3250 | AD | 313600 | 55750
35.730.1553 | 923.1383 | YÜRÜYEN MERDİVENLER, BASAMAK GENİŞLİĞİ 1000 MM, 9000 KİŞİ/SAAT TAŞIMA KAPASİTELİ, 35 DERECE TIRMANMA AÇILI (DIŞ ORTAMLAR İÇİN), H:3500 | AD | 318900 | 56740
35.730.1554 | 923.1384 | YÜRÜYEN MERDİVENLER, BASAMAK GENİŞLİĞİ 1000 MM, 9000 KİŞİ/SAAT TAŞIMA KAPASİTELİ, 35 DERECE TIRMANMA AÇILI (DIŞ ORTAMLAR İÇİN), H:3750 | AD | 322100 | 58190
35.730.1555 | 923.1385 | YÜRÜYEN MERDİVENLER, BASAMAK GENİŞLİĞİ 1000 MM, 9000 KİŞİ/SAAT TAŞIMA KAPASİTELİ, 35 DERECE TIRMANMA AÇILI (DIŞ ORTAMLAR İÇİN), H:4000 | AD | 335300 | 59140
35.730.1556 | 923.1386 | YÜRÜYEN MERDİVENLER, BASAMAK GENİŞLİĞİ 1000 MM, 9000 KİŞİ/SAAT TAŞIMA KAPASİTELİ, 35 DERECE TIRMANMA AÇILI (DIŞ ORTAMLAR İÇİN), H:4250 | AD | 340700 | 60620
35.730.1557 | 923.1387 | YÜRÜYEN MERDİVENLER, BASAMAK GENİŞLİĞİ 1000 MM, 9000 KİŞİ/SAAT TAŞIMA KAPASİTELİ, 35 DERECE TIRMANMA AÇILI (DIŞ ORTAMLAR İÇİN), H:4500 | AD | 346000 | 61570
35.730.1558 | 923.1388 | YÜRÜYEN MERDİVENLER, BASAMAK GENİŞLİĞİ 1000 MM, 9000 KİŞİ/SAAT TAŞIMA KAPASİTELİ, 35 DERECE TIRMANMA AÇILI (DIŞ ORTAMLAR İÇİN), H:4750 | AD | 357300 | 63510
35.730.1559 | 923.1389 | YÜRÜYEN MERDİVENLER, BASAMAK GENİŞLİĞİ 1000 MM, 9000 KİŞİ/SAAT TAŞIMA KAPASİTELİ, 35 DERECE TIRMANMA AÇILI (DIŞ ORTAMLAR İÇİN), H:5000 | AD | 359100 | 63890
35.730.1560 | 923.1390 | YÜRÜYEN MERDİVENLER, BASAMAK GENİŞLİĞİ 1000 MM, 9000 KİŞİ/SAAT TAŞIMA KAPASİTELİ, 35 DERECE TIRMANMA AÇILI (DIŞ ORTAMLAR İÇİN), H:5250 | AD | 367500 | 65340
35.730.1561 | 923.1391 | YÜRÜYEN MERDİVENLER, BASAMAK GENİŞLİĞİ 1000 MM, 9000 KİŞİ/SAAT TAŞIMA KAPASİTELİ, 35 DERECE TIRMANMA AÇILI (DIŞ ORTAMLAR İÇİN), H:5500 | AD | 372800 | 66300
35.730.1562 | 923.1392 | YÜRÜYEN MERDİVENLER, BASAMAK GENİŞLİĞİ 1000 MM, 9000 KİŞİ/SAAT TAŞIMA KAPASİTELİ, 35 DERECE TIRMANMA AÇILI (DIŞ ORTAMLAR İÇİN), H:5750 | AD | 381000 | 67780
35.730.1563 | 923.1393 | YÜRÜYEN MERDİVENLER, BASAMAK GENİŞLİĞİ 1000 MM, 9000 KİŞİ/SAAT TAŞIMA KAPASİTELİ, 35 DERECE TIRMANMA AÇILI (DIŞ ORTAMLAR İÇİN), H:6000 | AD | 386500 | 68730
35.730.1611 | 923.1411 | YÜRÜYEN MERDİVENLER, BASAMAK GENİŞLİĞİ 600 MM, 4500 KİŞİ/SAAT TAŞIMA KAPASİTELİ, 30 DERECE TIRMANMA AÇILI (DIŞ ORTAMLAR İÇİN), H:3000 | AD | 305200 | 55160
35.730.1612 | 923.1412 | YÜRÜYEN MERDİVENLER, BASAMAK GENİŞLİĞİ 600 MM, 4500 KİŞİ/SAAT TAŞIMA KAPASİTELİ, 30 DERECE TIRMANMA AÇILI (DIŞ ORTAMLAR İÇİN), H:3250 | AD | 313000 | 56600
35.730.1613 | 923.1413 | YÜRÜYEN MERDİVENLER, BASAMAK GENİŞLİĞİ 600 MM, 4500 KİŞİ/SAAT TAŞIMA KAPASİTELİ, 30 DERECE TIRMANMA AÇILI (DIŞ ORTAMLAR İÇİN), H:3500 | AD | 316300 | 57570
35.730.1614 | 923.1414 | YÜRÜYEN MERDİVENLER, BASAMAK GENİŞLİĞİ 600 MM, 4500 KİŞİ/SAAT TAŞIMA KAPASİTELİ, 30 DERECE TIRMANMA AÇILI (DIŞ ORTAMLAR İÇİN), H:3750 | AD | 321600 | 59060
35.730.1615 | 923.1415 | YÜRÜYEN MERDİVENLER, BASAMAK GENİŞLİĞİ 600 MM, 4500 KİŞİ/SAAT TAŞIMA KAPASİTELİ, 30 DERECE TIRMANMA AÇILI (DIŞ ORTAMLAR İÇİN), H:4000 | AD | 332100 | 60020
35.730.1616 | 923.1416 | YÜRÜYEN MERDİVENLER, BASAMAK GENİŞLİĞİ 600 MM, 4500 KİŞİ/SAAT TAŞIMA KAPASİTELİ, 30 DERECE TIRMANMA AÇILI (DIŞ ORTAMLAR İÇİN), H:4250 | AD | 340000 | 61450
35.730.1617 | 923.1417 | YÜRÜYEN MERDİVENLER, BASAMAK GENİŞLİĞİ 600 MM, 4500 KİŞİ/SAAT TAŞIMA KAPASİTELİ, 30 DERECE TIRMANMA AÇILI (DIŞ ORTAMLAR İÇİN), H:4500 | AD | 345300 | 62430
35.730.1618 | 923.1418 | YÜRÜYEN MERDİVENLER, BASAMAK GENİŞLİĞİ 600 MM, 4500 KİŞİ/SAAT TAŞIMA KAPASİTELİ, 30 DERECE TIRMANMA AÇILI (DIŞ ORTAMLAR İÇİN), H:4750 | AD | 356000 | 64390
35.730.1619 | 923.1419 | YÜRÜYEN MERDİVENLER, BASAMAK GENİŞLİĞİ 600 MM, 4500 KİŞİ/SAAT TAŞIMA KAPASİTELİ, 30 DERECE TIRMANMA AÇILI (DIŞ ORTAMLAR İÇİN), H:5000 | AD | 358700 | 65340
35.730.1620 | 923.1420 | YÜRÜYEN MERDİVENLER, BASAMAK GENİŞLİĞİ 600 MM, 4500 KİŞİ/SAAT TAŞIMA KAPASİTELİ, 30 DERECE TIRMANMA AÇILI (DIŞ ORTAMLAR İÇİN), H:5250 | AD | 364000 | 66810
35.730.1621 | 923.1421 | YÜRÜYEN MERDİVENLER, BASAMAK GENİŞLİĞİ 600 MM, 4500 KİŞİ/SAAT TAŞIMA KAPASİTELİ, 30 DERECE TIRMANMA AÇILI (DIŞ ORTAMLAR İÇİN), H:5500 | AD | 375000 | 67780
35.730.1622 | 923.1422 | YÜRÜYEN MERDİVENLER, BASAMAK GENİŞLİĞİ 600 MM, 4500 KİŞİ/SAAT TAŞIMA KAPASİTELİ, 30 DERECE TIRMANMA AÇILI (DIŞ ORTAMLAR İÇİN), H:5750 | AD | 381600 | 68970
35.730.1623 | 923.1423 | YÜRÜYEN MERDİVENLER, BASAMAK GENİŞLİĞİ 600 MM, 4500 KİŞİ/SAAT TAŞIMA KAPASİTELİ, 30 DERECE TIRMANMA AÇILI (DIŞ ORTAMLAR İÇİN), H:6000 | AD | 388400 | 70190
35.730.1651 | 923.1451 | YÜRÜYEN MERDİVENLER, BASAMAK GENİŞLİĞİ 800 MM, 6750 KİŞİ/SAAT TAŞIMA KAPASİTELİ, 30 DERECE TIRMANMA AÇILI (DIŞ ORTAMLAR İÇİN), H:3000 | AD | 308700 | 54910
35.730.1652 | 923.1452 | YÜRÜYEN MERDİVENLER, BASAMAK GENİŞLİĞİ 800 MM, 6750 KİŞİ/SAAT TAŞIMA KAPASİTELİ, 30 DERECE TIRMANMA AÇILI (DIŞ ORTAMLAR İÇİN), H:3250 | AD | 316900 | 56370
35.730.1653 | 923.1453 | YÜRÜYEN MERDİVENLER, BASAMAK GENİŞLİĞİ 800 MM, 6750 KİŞİ/SAAT TAŞIMA KAPASİTELİ, 30 DERECE TIRMANMA AÇILI (DIŞ ORTAMLAR İÇİN), H:3500 | AD | 322200 | 57320
35.730.1654 | 923.1454 | YÜRÜYEN MERDİVENLER, BASAMAK GENİŞLİĞİ 800 MM, 6750 KİŞİ/SAAT TAŞIMA KAPASİTELİ, 30 DERECE TIRMANMA AÇILI (DIŞ ORTAMLAR İÇİN), H:3750 | AD | 325400 | 58810
35.730.1655 | 923.1455 | YÜRÜYEN MERDİVENLER, BASAMAK GENİŞLİĞİ 800 MM, 6750 KİŞİ/SAAT TAŞIMA KAPASİTELİ, 30 DERECE TIRMANMA AÇILI (DIŞ ORTAMLAR İÇİN), H:4000 | AD | 338200 | 59770
35.730.1656 | 923.1456 | YÜRÜYEN MERDİVENLER, BASAMAK GENİŞLİĞİ 800 MM, 6750 KİŞİ/SAAT TAŞIMA KAPASİTELİ, 30 DERECE TIRMANMA AÇILI (DIŞ ORTAMLAR İÇİN), H:4250 | AD | 346400 | 61210
35.730.1657 | 923.1457 | YÜRÜYEN MERDİVENLER, BASAMAK GENİŞLİĞİ 800 MM, 6750 KİŞİ/SAAT TAŞIMA KAPASİTELİ, 30 DERECE TIRMANMA AÇILI (DIŞ ORTAMLAR İÇİN), H:4500 | AD | 351900 | 62180
35.730.1658 | 923.1458 | YÜRÜYEN MERDİVENLER, BASAMAK GENİŞLİĞİ 800 MM, 6750 KİŞİ/SAAT TAŞIMA KAPASİTELİ, 30 DERECE TIRMANMA AÇILI (DIŞ ORTAMLAR İÇİN), H:4750 | AD | 357400 | 64140
35.730.1659 | 923.1459 | YÜRÜYEN MERDİVENLER, BASAMAK GENİŞLİĞİ 800 MM, 6750 KİŞİ/SAAT TAŞIMA KAPASİTELİ, 30 DERECE TIRMANMA AÇILI (DIŞ ORTAMLAR İÇİN), H:5000 | AD | 362900 | 65090
35.730.1660 | 923.1460 | YÜRÜYEN MERDİVENLER, BASAMAK GENİŞLİĞİ 800 MM, 6750 KİŞİ/SAAT TAŞIMA KAPASİTELİ, 30 DERECE TIRMANMA AÇILI (DIŞ ORTAMLAR İÇİN), H:5250 | AD | 368100 | 66550
35.730.1661 | 923.1461 | YÜRÜYEN MERDİVENLER, BASAMAK GENİŞLİĞİ 800 MM, 6750 KİŞİ/SAAT TAŞIMA KAPASİTELİ, 30 DERECE TIRMANMA AÇILI (DIŞ ORTAMLAR İÇİN), H:5500 | AD | 376600 | 67530
35.730.1662 | 923.1462 | YÜRÜYEN MERDİVENLER, BASAMAK GENİŞLİĞİ 800 MM, 6750 KİŞİ/SAAT TAŞIMA KAPASİTELİ, 30 DERECE TIRMANMA AÇILI (DIŞ ORTAMLAR İÇİN), H:5750 | AD | 385800 | 69210
35.730.1663 | 923.1463 | YÜRÜYEN MERDİVENLER, BASAMAK GENİŞLİĞİ 800 MM, 6750 KİŞİ/SAAT TAŞIMA KAPASİTELİ, 30 DERECE TIRMANMA AÇILI (DIŞ ORTAMLAR İÇİN), H:6000 | AD | 389800 | 69930
35.730.1701 | 923.1481 | YÜRÜYEN MERDİVENLER, BASAMAK GENİŞLİĞİ 1000 MM, 9000 KİŞİ/SAAT TAŞIMA KAPASİTELİ, 30 DERECE TIRMANMA AÇILI (DIŞ ORTAMLAR İÇİN), H:3000 MM | AD | 319400 | 55520
35.730.1702 | 923.1482 | YÜRÜYEN MERDİVENLER, BASAMAK GENİŞLİĞİ 1000 MM, 9000 KİŞİ/SAAT TAŞIMA KAPASİTELİ, 30 DERECE TIRMANMA AÇILI (DIŞ ORTAMLAR İÇİN), H:3250 MM | AD | 327700 | 56980
35.730.1703 | 923.1483 | YÜRÜYEN MERDİVENLER, BASAMAK GENİŞLİĞİ 1000 MM, 9000 KİŞİ/SAAT TAŞIMA KAPASİTELİ, 30 DERECE TIRMANMA AÇILI (DIŞ ORTAMLAR İÇİN), H:3500 MM | AD | 330900 | 57930
35.730.1704 | 923.1484 | YÜRÜYEN MERDİVENLER, BASAMAK GENİŞLİĞİ 1000 MM, 9000 KİŞİ/SAAT TAŞIMA KAPASİTELİ, 30 DERECE TIRMANMA AÇILI (DIŞ ORTAMLAR İÇİN), H:3750 MM | AD | 336400 | 59390
35.730.1705 | 923.1485 | YÜRÜYEN MERDİVENLER, BASAMAK GENİŞLİĞİ 1000 MM, 9000 KİŞİ/SAAT TAŞIMA KAPASİTELİ, 30 DERECE TIRMANMA AÇILI (DIŞ ORTAMLAR İÇİN), H:4000 MM | AD | 347000 | 60360
35.730.1706 | 923.1486 | YÜRÜYEN MERDİVENLER, BASAMAK GENİŞLİĞİ 1000 MM, 9000 KİŞİ/SAAT TAŞIMA KAPASİTELİ, 30 DERECE TIRMANMA AÇILI (DIŞ ORTAMLAR İÇİN), H:4250 MM | AD | 355700 | 61830
35.730.1707 | 923.1487 | YÜRÜYEN MERDİVENLER, BASAMAK GENİŞLİĞİ 1000 MM, 9000 KİŞİ/SAAT TAŞIMA KAPASİTELİ, 30 DERECE TIRMANMA AÇILI (DIŞ ORTAMLAR İÇİN), H:4500 MM | AD | 361300 | 62780
35.730.1708 | 923.1488 | YÜRÜYEN MERDİVENLER, BASAMAK GENİŞLİĞİ 1000 MM, 9000 KİŞİ/SAAT TAŞIMA KAPASİTELİ, 30 DERECE TIRMANMA AÇILI (DIŞ ORTAMLAR İÇİN), H:4750 MM | AD | 369600 | 64750
35.730.1709 | 923.1489 | YÜRÜYEN MERDİVENLER, BASAMAK GENİŞLİĞİ 1000 MM, 9000 KİŞİ/SAAT TAŞIMA KAPASİTELİ, 30 DERECE TIRMANMA AÇILI (DIŞ ORTAMLAR İÇİN), H:5000 MM | AD | 375000 | 65710
35.730.1710 | 923.1490 | YÜRÜYEN MERDİVENLER, BASAMAK GENİŞLİĞİ 1000 MM, 9000 KİŞİ/SAAT TAŞIMA KAPASİTELİ, 30 DERECE TIRMANMA AÇILI (DIŞ ORTAMLAR İÇİN), H:5250 MM | AD | 377200 | 67160
35.730.1711 | 923.1491 | YÜRÜYEN MERDİVENLER, BASAMAK GENİŞLİĞİ 1000 MM, 9000 KİŞİ/SAAT TAŞIMA KAPASİTELİ, 30 DERECE TIRMANMA AÇILI (DIŞ ORTAMLAR İÇİN), H:5500 MM | AD | 392800 | 69600
35.730.1712 | 923.1492 | YÜRÜYEN MERDİVENLER, BASAMAK GENİŞLİĞİ 1000 MM, 9000 KİŞİ/SAAT TAŞIMA KAPASİTELİ, 30 DERECE TIRMANMA AÇILI (DIŞ ORTAMLAR İÇİN), H:5750 MM | AD | 393900 | 69600
35.730.1713 | 923.1493 | YÜRÜYEN MERDİVENLER, BASAMAK GENİŞLİĞİ 1000 MM, 9000 KİŞİ/SAAT TAŞIMA KAPASİTELİ, 30 DERECE TIRMANMA AÇILI (DIŞ ORTAMLAR İÇİN), H:6000 MM | AD | 402700 | 70550
35.730.1750 | 923.1500 | YÜRÜYEN MERDİVEN YAN YÜZEY KAPLAMA FARKI | M2 | 393 | 75
35.730.1760 | 923.1510 | YÜRÜYEN MERDİVEN YAN YÜZEY KAPLAMA FARKI | M2 | 938 | 151
35.735.1101 | 924.011 | SEYİR MESAFESİ 1500 MM KADAR HAREKET ENGELLİ PLATFORM ASANSÖRLERİ: (ÖLÇÜ: AD.; İHZARAT % 80) KAPALI TİPİ DİKEY KALDIRMA PLATFORMU: (ÖLÇÜ: AD.; İHZARAT % 80) | AD | 63030 | 6510
35.735.1102 | 924.012 | SEYİR MESAFESİ 2000 MM KADAR HAREKET ENGELLİ PLATFORM ASANSÖRLERİ: (ÖLÇÜ: AD.; İHZARAT % 80) KAPALI TİPİ DİKEY KALDIRMA PLATFORMU: (ÖLÇÜ: AD.; İHZARAT % 80) | AD | 63960 | 6870
35.735.1103 | 924.013 | Seyir mesafesi 2500 mm kadar kapalı tipi dikey kaldırma hareket engelli platform asansörü | AD | 65780 | 7230
35.735.1104 | 924.014 | Seyir mesafesi 3000 mm kadar kapalı tipi dikey kaldırma hareket engelli platform asansörü | AD | 66710 | 7580
35.735.1201 | 924.021 | SEYİR MESAFESİ 1500 MM KADAR HAREKET ENGELLİ PLATFORM ASANSÖRLERİ: (ÖLÇÜ: AD.; İHZARAT % 80) ( HİDROLİK) KAPALI TİPİ DİKEY KALDIRMA PLATFORMU: (ÖLÇÜ: AD.; İHZARAT % 80) | AD | 63650 | 6510
35.735.1202 | 924.022 | SEYİR MESAFESİ 2000 MM KADAR HAREKET ENGELLİ PLATFORM ASANSÖRLERİ: (ÖLÇÜ: AD.; İHZARAT % 80) ( HİDROLİK) KAPALI TİPİ DİKEY KALDIRMA PLATFORMU: (ÖLÇÜ: AD.; İHZARAT % 80) | AD | 65220 | 6870
35.735.1203 | 924.023 | SEYİR MESAFESİ 2500 MM KADAR HAREKET ENGELLİ PLATFORM ASANSÖRLERİ: (ÖLÇÜ: AD.; İHZARAT % 80) ( HİDROLİK) KAPALI TİPİ DİKEY KALDIRMA PLATFORMU: (ÖLÇÜ: AD.; İHZARAT % 80) | AD | 69220 | 7230
35.735.1204 | 924.024 | SEYİR MESAFESİ 3000 MM KADAR HAREKET ENGELLİ PLATFORM ASANSÖRLERİ: (ÖLÇÜ: AD.; İHZARAT % 80) ( HİDROLİK) KAPALI TİPİ DİKEY KALDIRMA PLATFORMU: (ÖLÇÜ: AD.; İHZARAT % 80) | AD | 71990 | 7580
357351250 | 924050 | KATLANABİLİR DÜZ MERDİVEN TİPİ ENGELLİ PLATFORMU | AD
35.735.1270 | 924.070 | KATLANABİLİR DÜZ MERDİVEN TİPİ DİKEY ENGELLİ PLATFORMUNA SEYİR MESAFE FARKI | AD | 1660
35.735.1280 | 924.080 | KAPALI TİP DİKEY KALDIRMA PLATFORMUNA SEYİR MESAFE FARKI HAREKET ENGELLİ PLATFORM ASANSÖRLERİ | MT | 2420
35.735.1290 | 924.090 | Kapalı Tip Dikey Kaldırma Platformu için ilave durak kapıları | AD | 6750 | 308
35.740.1101 | 950.101 | DİESEL ELEKTROJEN GRUBU TESİSATI 1500 d/d. 10 KVA , (Tam yükte sürekli çalışma gücü),(TS EN 12601, Makine emniyet yönetmeliği ( 98/37/EC) ve Alçak gerilim Yönetmeliği'ne (72/23/EEC) uygun, CE sertifikalı olacaktır.) | AD | 26170 | 816
35.740.1102 | 950.102 | DİESEL ELEKTROJEN GRUBU TESİSATI 1500 d/d. 20 KVA, (Tam yükte sürekli çalışma gücü), (TS EN 12601, Makine emniyet yönetmeliği ( 98/37/EC) ve Alçak gerilim Yönetmeliği'ne (72/23/EEC) uygun, CE sertifikalı olacaktır.) | AD | 29200 | 1150
35.740.1103 | 950.103 | DİESEL ELEKTROJEN GRUBU TESİSATI 1500 d/d. 30 KVA, (Tam yükte sürekli çalışma gücü), (TS EN 12601, Makine emniyet yönetmeliği ( 98/37/EC) ve Alçak gerilim Yönetmeliği'ne (72/23/EEC) uygun, CE sertifikalı olacaktır.) | AD | 38100 | 1480
35.740.1104 | 950.104 | DİESEL ELEKTROJEN GRUBU TESİSATI 1500 d/d. 36 KVA, (Tam yükte sürekli çalışma gücü), (TS EN 12601, Makine emniyet yönetmeliği ( 98/37/EC) ve Alçak gerilim Yönetmeliği'ne (72/23/EEC) uygun, CE sertifikalı olacaktır.) | AD | 40500 | 1790
35.740.1105 | 950.105 | DİESEL ELEKTROJEN GRUBU TESİSATI 1500 d/d. 50 KVA, (Tam yükte sürekli çalışma gücü), (TS EN 12601, Makine emniyet yönetmeliği ( 98/37/EC) ve Alçak gerilim Yönetmeliği'ne (72/23/EEC) uygun, CE sertifikalı olacaktır.) | AD | 45130 | 2130
35.740.1106 | 950.106 | DİESEL ELEKTROJEN GRUBU TESİSATI 1500 d/d. 63 KVA, (Tam yükte sürekli çalışma gücü), (TS EN 12601, Makine emniyet yönetmeliği ( 98/37/EC) ve Alçak gerilim Yönetmeliği'ne (72/23/EEC) uygun, CE sertifikalı olacaktır.) | AD | 49010 | 2320
35.740.1107 | 950.107 | DİESEL ELEKTROJEN GRUBU TESİSATI 1500 d/d. 75 KVA, (Tam yükte sürekli çalışma gücü), (TS EN 12601, Makine emniyet yönetmeliği ( 98/37/EC) ve Alçak gerilim Yönetmeliği'ne (72/23/EEC) uygun, CE sertifikalı olacaktır.) | AD | 56690 | 2610
35.740.1108 | 950.108 | DİESEL ELEKTROJEN GRUBU TESİSATI 1500 d/d. 100 KVA, (Tam yükte sürekli çalışma gücü), (TS EN 12601, Makine emniyet yönetmeliği ( 98/37/EC) ve Alçak gerilim Yönetmeliği'ne (72/23/EEC) uygun, CE sertifikalı olacaktır.) | AD | 62720 | 3230
35.740.1109 | 950.109 | DİESEL ELEKTROJEN GRUBU TESİSATI 1500 d/d. 150 KVA, (Tam yükte sürekli çalışma gücü), (TS EN 12601, Makine emniyet yönetmeliği ( 98/37/EC) ve Alçak gerilim Yönetmeliği'ne (72/23/EEC) uygun, CE sertifikalı olacaktır.) | AD | 77150 | 4000
35.740.1110 | 950.110 | DİESEL ELEKTROJEN GRUBU TESİSATI 1500 d/d. 200 KVA, (Tam yükte sürekli çalışma gücü), (TS EN 12601, Makine emniyet yönetmeliği ( 98/37/EC) ve Alçak gerilim Yönetmeliği'ne (72/23/EEC) uygun, CE sertifikalı olacaktır.) | AD | 95050 | 4610
35.740.1111 | 950.111 | DİESEL ELEKTROJEN GRUBU TESİSATI 1500 d/d. 235 KVA, (Tam yükte sürekli çalışma gücü), (TS EN 12601, Makine emniyet yönetmeliği ( 98/37/EC) ve Alçak gerilim Yönetmeliği'ne (72/23/EEC) uygun, CE sertifikalı olacaktır.) | AD | 129700 | 5250
35.740.1112 | 950.112 | DİESEL ELEKTROJEN GRUBU TESİSATI 1500 d/d. 250 KVA, (Tam yükte sürekli çalışma gücü), (TS EN 12601, Makine emniyet yönetmeliği ( 98/37/EC) ve Alçak gerilim Yönetmeliği'ne (72/23/EEC) uygun, CE sertifikalı olacaktır.) | AD | 135700 | 5840
35.740.1113 | 950.113 | DİESEL ELEKTROJEN GRUBU TESİSATI 1500 d/d. 300 KVA, (Tam yükte sürekli çalışma gücü), (TS EN 12601, Makine emniyet yönetmeliği ( 98/37/EC) ve Alçak gerilim Yönetmeliği'ne (72/23/EEC) uygun, CE sertifikalı olacaktır.) | AD | 140800 | 6510
35.740.1114 | 950.114 | DİESEL ELEKTROJEN GRUBU TESİSATI 1500 d/d. 350 KVA, (Tam yükte sürekli çalışma gücü), (TS EN 12601, Makine emniyet yönetmeliği ( 98/37/EC) ve Alçak gerilim Yönetmeliği'ne (72/23/EEC) uygun, CE sertifikalı olacaktır.) | AD | 163400 | 7180
35.740.1115 | 950.115 | DİESEL ELEKTROJEN GRUBU TESİSATI 1500 d/d. 375 KVA, (Tam yükte sürekli çalışma gücü), (TS EN 12601, Makine emniyet yönetmeliği ( 98/37/EC) ve Alçak gerilim Yönetmeliği'ne (72/23/EEC) uygun, CE sertifikalı olacaktır.) | AD | 166000 | 7470
35.740.1116 | 950.116 | DİESEL ELEKTROJEN GRUBU TESİSATI 1500 d/d. 400 KVA, (Tam yükte sürekli çalışma gücü), | AD | 186800 | 7870
35.740.1117 | 950.117 | DİESEL ELEKTROJEN GRUBU TESİSATI 1500 d/d. 500 KVA, (Tam yükte sürekli çalışma gücü), | AD | 221300 | 8530
35.740.1118 | 950.118 | DİESEL ELEKTROJEN GRUBU TESİSATI 1500 d/d. 625 KVA, (Tam yükte sürekli çalışma gücü), | AD | 314600 | 9070
35.740.1119 | 950.119 | DİESEL ELEKTROJEN GRUBU TESİSATI 1500 d/d. 750 KVA, (Tam yükte sürekli çalışma gücü), | AD | 417100 | 9780
35.740.1120 | 950.120 | DİESEL ELEKTROJEN GRUBU TESİSATI 1500 d/d. 875 KVA, (Tam yükte sürekli çalışma gücü), | AD | 475400 | 10470
35.740.1121 | 950.121 | DİESEL ELEKTROJEN GRUBU TESİSATI 1500 d/d.1000 KVA, (Tam yükte sürekli çalışma gücü), | AD | 600000 | 11360
35.740.1122 | 950.122 | DİESEL MOTORU SU VEYA HAVA İLE SOĞUYAN CİNSTEN 1500 d/min.1250 KVA (Tam yükte sürekli çalışma gücü) | AD | 922700 | 13980
35.740.1123 | 950.123 | DİESEL MOTORU SU VEYA HAVA İLE SOĞUYAN CİNSTEN 1500 d/min.1500 KVA (Tam yükte sürekli çalışma gücü) | AD | 1027800 | 15850
35.740.1124 | 950.124 | DİESEL MOTORU SU VEYA HAVA İLE SOĞUYAN CİNSTEN 1500 d/min.1750 KVA (Tam yükte sürekli çalışma gücü) | AD | 1320100 | 19070
35.740.5100 | 952.100 | ELLE KUMANDALI SENKRONİZASYON TERTİBATI (MANUEL) | AD | 5290 | 362
35.740.5200 | 952.200 | OTOMATİK SENKRONİZASYON TERTİBATI | AD | 6890 | 578
35.740.5300 | 952.300 | SENKRONİZASYON TERTİBATI 1250-2000 KVA (OTOMATİK) | AD | 7550 | 653
35.740.5401 |  | 10 KVA Ses izolasyon kabini senkronizasyon tertibatı (ölçü:ad, ihzarat:% 60) | AD | 6290 | 353
35.740.5402 |  | 20 KVA Ses izolasyon kabini senkronizasyon tertibatı (ölçü:ad, ihzarat:% 60) | AD | 6290 | 353
35.740.5403 |  | 30 KVA Ses izolasyon kabini senkronizasyon tertibatı (ölçü:ad, ihzarat:% 60) | AD | 7630 | 382
35.740.5404 |  | 36 KVA Ses izolasyon kabini senkronizasyon tertibatı (ölçü:ad, ihzarat:% 60) | AD | 7630 | 382
35.740.5405 |  | 50 KVA Ses izolasyon kabini senkronizasyon tertibatı (ölçü:ad, ihzarat:% 60) | AD | 7850 | 411
35.740.5406 |  | 63 KVA Ses izolasyon kabini senkronizasyon tertibatı (ölçü:ad, ihzarat:% 60) | AD | 7850 | 411
35.740.5407 |  | 75 KVA Ses izolasyon kabini senkronizasyon tertibatı (ölçü:ad, ihzarat:% 60) | AD | 7850 | 411
35.740.5408 | 952.311 | SES İZOLASYON KABİNİ 100 KVA | AD | 8540 | 467
35.740.5409 | 952.312 | SES İZOLASYON KABİNİ 150 KVA | AD | 10310 | 536
35.740.5410 | 952.313 | SES İZOLASYON KABİNİ 200 KVA | AD | 12360 | 631
35.740.5411 | 952.314 | SES İZOLASYON KABİNİ 250 KVA | AD | 12680 | 700
35.740.5412 | 952.315 | SES İZOLASYON KABİNİ 300 KVA | AD | 14840 | 793
35.740.5413 | 952.316 | SES İZOLASYON KABİNİ 400 KVA | AD | 16780 | 886
35.740.5414 | 952.317 | SES İZOLASYON KABİNİ 500 KVA | AD | 18300 | 956
35.740.5415 | 952.318 | SES İZOLASYON KABİNİ 625 KVA | AD | 18770 | 1050
35.740.5416 | 952.319 | SES İZOLASYON KABİNİ 750 KVA | AD | 19440 | 1120
35.740.5417 | 952.320 | SES İZOLASYON KABİNİ 875 KVA | AD | 23210 | 1250
35.740.5418 | 952.321 | SES İZOLASYON KABİNİ 1000 KVA | AD | 27570 | 1360
35.740.5419 | 952.322 | SES İZOLASYON KABİNİ 1250 KVA | AD | 28260 | 1430
35.740.5420 | 952.323 | SES İZOLASYON KABİNİ 1500 KVA | AD | 28970 | 1530
35.740.5421 | 952.324 | SES İZOLASYON KABİNİ 1750 KVA | AD | 29640 | 1600
35.750.1100 | 980.100 | Madeni yakalama ucu (TS EN 62305-1/2/3/4 ) | AD | 211 | 25.5
35.750.1501 | 980.211 | Aktif yakalama ucu ortalama uyarım yolu dl= 20-25 mt (TS EN 62305-1/2/3/4 ) | AD | 3110 | 187
35.750.1502 | 980.212 | Aktif yakalama ucu ortalama uyarım yolu dl= 30-40 mt (TS EN 62305-1/2/3/4 ) | AD | 3390 | 187
35.750.1503 | 980.213 | Aktif yakalama ucu ortalama uyarım yolu dl= 40-50 mt (TS EN 62305-1/2/3/4 ) | AD | 3520 | 187
35.750.1504 | 980.214 | Aktif yakalama ucu ortalama uyarım yolu l=60 mt (TS EN 62305-1/2/3/4 ) | AD | 3720 | 187
35.750.1600 | 980.300 | ÇATI DİREĞİ (AKTİF YAKALAMA UCU İÇİN) | AD | 512 | 172
35.750.1650 | 980.311 | YILDIRIM SAYICI | AD | 754 | 5.45
35.750.1700 | 980.312 | AKTİF PARATONER TEST CİHAZI | AD | 844 | 5.9
35.750.2001 | 981.101 | ÇATI İHATA VE İNDİRME İLETKENİ 50 mm2 Elektrolitik Bakır İletken | MT | 44.4 | 8.9
35.750.2002 | 981.102 | ÇATI İHATA VE İNDİRME İLETKENİ 25 mm2 Elektrolitik Bakır İletken | MT | 23.6 | 8.15
35.750.2003 | 981.103 | ÇATI İHATA VE İND.İLETKENİ 3*25,4*20mm Bakır Şerit | MT | 51 | 8.9
35.750.3001 | 982.101 | BİNA İHATA İLETKENİ 50 mm2 Bakır Tel | MT | 46.9 | 11.3
35.750.3002 | 982.102 | BİNA İHATA İLETKENİ 30×3.5 MM GALVANİZLİ ÇELİK LAMA | MT | 22.4 | 8.15
35.750.4001 | 983.101 | TOPRAK ELEKTRODU (LEVHA), ELEKTROLİTİK BAKIR | AD | 389 | 48.7
35.750.4002 | 983.102 | TOPRAK ELEKTRODU (ÇUBUK), ELEKTROLİTİK BAKIR | AD | 683 | 90.5
35.750.4003 | 983.103 | İLETKEN KORUYUCU BORUSU | AD | 133 | 29.8
35.750.4500 | 984.101 | GÜMÜŞ KAYNAĞI (BAKIR KAYNAK EKİ) | AD | 155 | 29.8
35.750.5001 | 985.101 | TERMOKAYNAK EKİ 32 GR.KAYNAK TOZUNA KADAR | AD | 163 | 53
35.750.5002 | 985.102 | TERMOKAYNAK EKİ 65 GR.KAYNAK TOZUNA KADAR | AD | 179 | 53
35.750.5003 | 985.103 | TERMOKAYNAK EKİ 90 GR.KAYNAK TOZUNA KADAR | AD | 198 | 53
35.750.5004 | 985.104 | TERMOKAYNAK EKİ 115 GR.KAYNAK TOZUNA KADAR | AD | 210 | 53
35.750.5005 | 985.105 | TERMOKAYNAK EKİ 150 GR.KAYNAK TOZUNA KADAR | AD | 230 | 53
35.750.5006 | 985.106 | TERMOKAYNAK EKİ 200 GR.KAYNAK TOZUNA KADAR | AD | 265 | 53
35.750.5007 | 985.107 | TERMOKAYNAK EKİ 250GR. KAYNAK TOZUNA KADAR YILDIRIMDAN KORUNMA TESİSATI | AD | 281 | 53
35.750.5500 | 988.100 | TOPRAK DİRENCİ DÜŞÜRÜCÜ KİMYASAL MADDE | KG | 70.5 | 5.9
25.452.1101 | 1021.511 | DUMAN ATIM FANI 10.000 M3/H (TS EN 12101 F200) | AD | 6770 | 701
25.452.1102 | 1021.512 | DUMAN ATIM FANI 12.000 M3/H (TS EN 12101 F200) | AD | 7320 | 727
25.452.1103 | 1021.513 | DUMAN ATIM FANI 16.000 M3/H (TS EN 12101 F200) | AD | 8180 | 811
25.452.1104 | 1021.514 | DUMAN ATIM FANI 20.000 M3/H (TS EN 12101 F200) | AD | 9110 | 928
25.452.1105 | 1021.515 | DUMAN ATIM FANI 25.000 M3/H (TS EN 12101 F200) | AD | 10830 | 1050
25.452.1106 | 1021.516 | DUMAN ATIM FANI 30.000 M3/H (TS EN 12101 F200) | AD | 12260 | 1110
25.452.1107 | 1021.517 | DUMAN ATIM FANI 35.000 M3/H (TS EN 12101 F200) | AD | 12480 | 1170
25.452.1108 | 1021.518 | DUMAN ATIM FANI 40.000 M3/H (TS EN 12101 F200) | AD | 13410 | 1270
25.452.1109 | 1021.519 | DUMAN ATIM FANI 45.000 M3/H (TS EN 12101 F200) | AD | 16400 | 1440
25.452.1110 | 1021.520 | DUMAN ATIM FANI 50.000 M3/H (EN 2101 F200) | AD | 17800 | 1670
25.452.1111 | 1021.521 | DUMAN ATIM FANI 55.000 M3/H (EN 2101 F200) | AD | 20230 | 1770
25.452.1112 | 1021.522 | DUMAN ATIM FANI 60.000 M3/H (EN 2101 F200) | AD | 23370 | 1790
25.452.1113 | 1021.523 | DUMAN ATIM FANI 65.000 M3/H (EN 2101 F200) | AD | 24240 | 1830
25.452.1114 | 1021.524 | DUMAN ATIM FANI 70.000 M3/H (EN 2101 F200) | AD | 26140 | 2070
25.452.1115 | 1021.525 | DUMAN ATIM FANI 75.000 M3/H (EN 2101 F200) | AD | 26640 | 2330
25.452.1116 | 1021.526 | DUMAN ATIM FANI 80.000 M3/H (EN 2101 F200) | AD | 30920 | 2390
25.452.1117 | 1021.527 | DUMAN ATIM FANI 90.000 M3/H (EN 2101 F200) | AD | 33200 | 2460
25.452.1118 | 1021.528 | DUMAN ATIM FANI 100.000 M3/H (EN 2101 F200) | AD | 36410 | 2640
25.452.1401 | 1021.701 | DUMAN ATIM FANI 10.000 M3/H (TS EN 12101 F300) | AD | 7840 | 834
25.452.1402 | 1021.702 | DUMAN ATIM FANI 12.000 M3/H (TS EN 12101 F300) | AD | 8660 | 881
25.452.1403 | 1021.703 | DUMAN ATIM FANI 16.000 M3/H (TS EN 12101 F300) | AD | 10010 | 1120
25.452.1404 | 1021.704 | DUMAN ATIM FANI 20.000 M3/H (TS EN 12101 F300) | AD | 10910 | 1160
25.452.1405 | 1021.705 | DUMAN ATIM FANI 25.000 M3/H (TS EN 12101 F300) | AD | 12180 | 1180
25.452.1406 | 1021.706 | DUMAN ATIM FANI 30.000 M3/H (TS EN 12101 F300) | AD | 13250 | 1190
25.452.1407 | 1021.707 | DUMAN ATIM FANI 35.000 M3/H (TS EN 12101 F300) | AD | 14450 | 1300
25.452.1408 | 1021.708 | DUMAN ATIM FANI 40.000 M3/H (TS EN 12101 F300) | AD | 15430 | 1490
25.452.1409 | 1021.709 | DUMAN ATIM FANI 45.000 M3/H (TS EN 12101 F300) | AD | 18560 | 1720
25.452.1410 | 1021.710 | DUMAN ATIM FANI 50.000 M3/H (TS EN 12101 F300) | AD | 19490 | 1760
25.452.1411 | 1021.711 | DUMAN ATIM FANI 55.000 M3/H (TS EN 12101 F300) | AD | 22210 | 1830
25.452.1412 | 1021.712 | DUMAN ATIM FANI 60.000 M3/H (TS EN 12101 F300) | AD | 23770 | 1880
25.452.1413 | 1021.713 | DUMAN ATIM FANI 65.000 M3/H (TS EN 12101 F300) | AD | 25870 | 2120
25.452.1414 | 1021.714 | DUMAN ATIM FANI 70.000 M3/H (TS EN 12101 F300) | AD | 27370 | 2170
25.452.1415 | 1021.715 | DUMAN ATIM FANI 75.000 M3/H (TS EN 12101 F300) | AD | 28690 | 2340
25.452.1416 | 1021.716 | DUMAN ATIM FANI 80.000 M3/H (TS EN 12101 F300) | AD | 31150 | 2470
25.452.1417 | 1021.717 | DUMAN ATIM FANI 90.000 M3/H (TS EN 12101 F300) | AD | 34100 | 2600
25.452.1418 | 1021.718 | DUMAN ATIM FANI 100.000 M3/H (TS EN 12101 F300) | AD | 37300 | 2780
25.452.2101 | 1022.101 | 2.500 m3/h MERDİVEN BASINÇLANDIRMA FANI TOPLAM BASINCI 50 PASKALA KADAR | AD | 3510 | 340
25.452.2102 | 1022.102 | 5.000 m3/h MERDİVEN BASINÇLANDIRMA FANI TOPLAM BASINCI 50 PASKALA KADAR | AD | 4080 | 415
25.452.2103 | 1022.103 | 7.500 m3/h MERDİVEN BASINÇLANDIRMA FANI TOPLAM BASINCI 50 PASKALA KADAR | AD | 4550 | 470
25.452.2104 | 1022.104 | 10.000 m3/h MERDİVEN BASINÇLANDIRMA FANI TOPLAM BASINCI 50 PASKALA KADAR | AD | 4830 | 501
25.452.2105 | 1022.105 | 12.500 m3/h MERDİVEN BASINÇLANDIRMA FANI TOPLAM BASINCI 50 PASKALA KADAR | AD | 5150 | 510
25.452.2106 | 1022.106 | 15.000 m3/h MERDİVEN BASINÇLANDIRMA FANI TOPLAM BASINCI 50 PASKALA KADAR | AD | 5740 | 526
25.452.2107 | 1022.107 | 20.000 m3/h MERDİVEN BASINÇLANDIRMA FANI TOPLAM BASINCI 50 PASKALA KADAR | AD | 5960 | 530
25.452.2108 | 1022.108 | 25.000 m3/h MERDİVEN BASINÇLANDIRMA FANI TOPLAM BASINCI 50 PASKALA KADAR | AD | 7610 | 677
25.452.2109 | 1022.109 | 30.000 m3/h MERDİVEN BASINÇLANDIRMA FANI TOPLAM BASINCI 50 PASKALA KADAR | AD | 8300 | 697
25.452.2110 | 1022.110 | 35.000 m3/h MERDİVEN BASINÇLANDIRMA FANI TOPLAM BASINCI 50 PASKALA KADAR | AD | 9480 | 844
25.452.2401 | 1022.401 | 2.500 m3/h ASANSÖR BASINÇLANDIRMA FANI TOPLAM BASINCI 50 PASKALA KADAR | AD | 3910 | 329
25.452.2402 | 1022.402 | 5.000 m3/h ASANSÖR BASINÇLANDIRMA FANI TOPLAM BASINCI 50 PASKALA KADAR | AD | 4710 | 432
25.452.2403 | 1022.403 | 7.500 m3/h ASANSÖR BASINÇLANDIRMA FANI TOPLAM BASINCI 50 PASKALA KADAR | AD | 5180 | 435
25.452.2404 | 1022.404 | 10.000 m3/h ASANSÖR BASINÇLANDIRMA FANI TOPLAM BASINCI 50 PASKALA KADAR | AD | 5680 | 521
25.452.2405 | 1022.405 | 12.500 m3/h ASANSÖR BASINÇLANDIRMA FANI TOPLAM BASINCI 50 PASKALA KADAR | AD | 5920 | 527
25.452.2406 | 1022.406 | 15.000 m3/h ASANSÖR BASINÇLANDIRMA FANI TOPLAM BASINCI 50 PASKALA KADAR | AD | 6540 | 539
25.452.3000 | 1022.700 | FAZLA BASINÇ RAHATLATMA DAMPERİ | AD | 1100 | 205
25.700.1101 | 1002.106 | Dn25 20m TS EN 671-1 normlarında tüpsüz model yangın dolabı | AD | 1020 | 249
25.700.1102 | 1002.107 | Dn25 25m TS EN 671-1 normlarında tüpsüz model yangın dolabı | AD | 1040 | 249
25.700.1103 | 1002.108 | Dn25 30m TS EN 671-1 normlarında tüpsüz model yangın dolabı | AD | 1070 | 249
25.700.1201 | 1002.116 | Dn25 20m TS EN 671-1 normlarında tüplü model yangın dolabı | AD | 1170 | 279
25.700.1202 | 1002.117 | Dn25 25m TS EN 671-1 normlarında tüplü model yangın dolabı | AD | 1190 | 279
25.700.1203 | 1002.118 | Dn25 30m TS EN 671-1 normlarında tüplü model yangın dolabı | AD | 1230 | 279
25.700.2101 | 1002.201 | TS EN 671-2 normlarında tüpsüz model yangın dolabı | AD | 981 | 168
25.700.2102 | 1002.202 | TS EN 671-2 normlarında tüplü model yangın dolabı | AD | 1100 | 210
25.700.3100 | 1002.300 | ARAZİ TİPİ YANGIN DOLABI 2 " HORTUMLU | AD | 2470 | 279
25.700.3200 | 1002.310 | ARAZİ TİPİ YANGIN DOLABI 2½" HORTUMLU | AD | 3340 | 279
25.705.1101 | 1003.101 | Dn15 standart uygulamalar için otomatik yangın sprinkleri (dik) | AD | 30.4 | 5.6
25.705.1102 | 1003.102 | Dn20 standart uygulamalar için otomatik yangın sprinkleri (dik) | AD | 39.6 | 5.6
25.705.1103 | 1003.103 | Dn15 standart uygulamalar için otomatik yangın sprinkleri (sarkık) | AD | 31.5 | 5.6
25.705.1104 | 1003.104 | Dn20 standart uygulamalar için otomatik yangın sprinkleri (sarkık) | AD | 40.3 | 5.6
25.705.1105 | 1003.105 | Dn15 standart uygulamalar için otomatik yangın sprinkleri (yatay duvar kenarı) | AD | 41.3 | 5.6
25.705.1106 | 1003.106 | Dn20 standart uygulamalar için otomatik yangın sprinkleri (yatay duvar kenarı) | AD | 62.5 | 5.6
25.705.1201 | 1003.121 | Dn15 özel uygulamalar için otomatik yangın sprinkleri (genişletilmiş etkili) | AD | 112 | 5.6
25.705.1202 | 1003.123 | Dn20 özel uygulamalar için otomatik yangın sprinkleri (iri damlalı) | AD | 120 | 5.6
25.705.1203 | 1003.124 | Dn20 özel uygulamalar için otomatik yangın sprinkleri EBHT (erken baskın hızlı tepkili) | AD | 100 | 5.6
25.705.2101 | 1004.011 | Dn15 açık yangın su püskürtme memesi (dik) | AD | 32.2 | 5.6
25.705.2102 | 1004.012 | Dn20 açık yangın su püskürtme memesi (dik) | AD | 47 | 5.6
25.705.2103 | 1004.013 | Dn15 açık yangın su püskürtme memesi (sarkık) | AD | 35.3 | 5.6
25.705.2104 | 1004.014 | Dn20 açık yangın su püskürtme memesi (sarkık) | AD | 48.1 | 5.6
25.705.3001 | 1004.021 | AÇIK YANGIN SU PÜSKÜRTME MEMESİ (BEYAZ BOYALI) | AD |  | 4.5
25.705.3002 | 1004.022 | AÇIK YANGIN SU PÜSKÜRTME MEMESİ (KROM KAPLAMA) | AD |  | 4
25.705.3100 | 1004.030 | HIZLI TEPKİ İLAVESİ (OTOMATİK YANGIN SPRİNKLERİN ISIYA KARŞI VERECEĞİ TEPKİYİ HIZLANDIRARAK DAHA ÇABUK AÇILMA ÖZELLİĞİNE SAHİP OLMASI) | AD |  | 15
25.705.3201 | 1004.041 | ROZET İLAVESİ (SABİT TEK PARÇA ROZET) | AD | 4.55 | 0.85
25.705.3202 | 1004.042 | ROZET İLAVESİ (AYARLANABİLİR İKİ PARÇALI ROZET) | AD | 5.6 | 1.3
25.705.3203 | 1004.043 | ROZET İLAVESİ (GİZLİ GÖMME ROZET) | AD | 25.6 | 7.75
25.710.1001 | 1001.001 | Yer üstü yangın musluğu (hidrant) DN80 (TS EN 14339, 14384, 1074-6) | AD | 2650 | 225
25.710.1002 | 1001.002 | Yer üstü yangın musluğu (hidrant) DN100 (TS EN 14339, 14384, 1074-6) | AD | 2850 | 233
25.710.1003 | 1001.003 | Yer üstü yangın musluğu (hidrant) DN150 (TS EN 14339, 14384, 1074-6) | AD | 4240 | 250
25.710.1101 | 1001.101 | 12 Kgf/cm² basınca dayanıklı, içi kauçuk kaplı hortum DN50 (yedek olarak) (TS EN 14339, 14384, 1074-6) | MT | 11.8 | 1
25.710.1102 | 1001.102 | 12 Kgf/cm² basınca dayanıklı, içi kauçuk kaplı hortum DN65 (yedek olarak) (TS EN 14339, 14384, 1074-6) | MT | 17.5 | 1
25.710.1201 | 1001.201 | Yangın valfı,pirinç gövdeli, çift kavramalı, küresel DN25 (TS EN 14339, 14384, 1074-6) | AD | 131 | 25.3
25.710.1202 | 1001.202 | Yangın valfı,pirinç gövdeli, çift kavramalı, küresel DN50 (TS EN 14339, 14384, 1074-6) | AD | 207 | 36.2
25.710.1301 | 1001.301 | YER ÜSTÜ YANGIN MUSLUĞU (YANGIN LANSLI PÜSKÜRTÜCÜ) KUMANDASIZ (TS EN 14339, 14384, 1074-6) | AD | 130 | 14
25.710.1302 | 1001.302 | YER ÜSTÜ YANGIN MUSLUĞU (YANGIN LANSLI PÜSKÜRTÜCÜ) KUMANDALI(TS EN 14339, 14384, 1074-6) | AD | 213 | 19.5
25.710.1303 | 1001.400 | YER ÜSTÜ YANGIN MUSLUĞU AÇMA ANAHTARI (TS 3145)(TS EN 14339, 14384, 1074-6) | AD | 74.5
25.712.1000 | 1017.000 | İTFAİYE BAĞLANTI AĞZI | AD | 996 | 172
25.712.1101 | 1017.101 | BAĞLANTI AĞZI İÇİN ÖDENECEK FARKLAR (DAMLATMA VANASI) | AD | 92.5 | 11.3
25.712.1102 | 1017.102 | BAĞLANTI AĞZI İÇİN ÖDENECEK FARKLAR (ARKA PLAKASI) | AD | 103 | 5.6
25.712.1103 | 1017.103 | BAĞLANTI AĞZI İÇİN ÖDENECEK FARKLAR (İTFAİYE BİLGİ LEVHASI) | AD | 103 | 5.6
25.712.1104 | 1017.104 | BAĞLANTI AĞZI İÇİN ÖDENECEK FARKLAR (PN 16 BASINÇ SINIFI) | AD | 222
25.712.1105 | 1017.105 | BAĞLANTI AĞZI İÇİN ÖDENECEK FARKLAR (PN 25 BASINÇ SINIFI) | AD | 445
25.712.2001 | 1017.201 | DN 50 İtfaiye Kat Bağlantı Vanası | AD | 218 | 26.7
25.712.2002 | 1017.202 | DN 65 İtfaiye Kat Bağlantı Vanası | AD | 405 | 31.2
25.715.1101 | 1004.111 | Test ve drenaj vanası, dişli, pirinç DN 25 | AD | 450 | 83.5
25.715.1102 | 1004.112 | Test ve drenaj vanası, dişli, pirinç DN 32 | AD | 526 | 83.5
25.715.1103 | 1004.113 | Test ve drenaj vanası, dişli, pirinç DN 40 | AD | 912 | 83.5
25.715.1104 | 1004.114 | Test ve drenaj vanası, dişli, pirinç DN 50 | AD | 997 | 83.5
25.715.1201 | 1005.001 | DN80 ISLAK ALARM VANA İSTASYONU | AD | 7010 | 445
25.715.1202 | 1005.002 | DN100 ISLAK ALARM VANA İSTASYONU | AD | 7140 | 479
25.715.1203 | 1005.003 | DN150 ISLAK ALARM VANA İSTASYONU | AD | 7840 | 580
25.715.1204 | 1005.004 | DN200 ISLAK ALARM VANA İSTASYONU | AD | 11180 | 845
25.715.1301 | 1006.001 | Dn80 kuru alarm vana istasyonu | AD | 18270 | 1470
25.715.1302 | 1006.002 | Dn100 kuru alarm vana istasyonu | AD | 19420 | 1870
25.715.1303 | 1006.003 | Dn150 kuru alarm vana istasyonu | AD | 22940 | 2230
25.715.1401 | 1007.001 | Dn80 baskın vana istasyonu | AD | 22920 | 1290
25.715.1402 | 1007.002 | Dn100 baskın vana istasyonu | AD | 26160 | 1470
25.715.1403 | 1007.003 | Dn150 baskın vana istasyonu | AD | 31270 | 1870
25.715.1404 | 1007.004 | Dn200 baskın vana istasyonu | AD | 47660 | 2230
25.715.2001 | 1008.100 | VANA İSTASYONLARINA İLAVELERİ İÇİN ÖDENECEK FARKLAR (SU MOTORLU GONG) | AD | 1220 | 183
25.715.2002 | 1008.200 | VANA İSTASYONLARINA İLAVELERİ İÇİN ÖDENECEK FARKLAR (GECİKTİRME HÜCRESİ) | AD | 1100 | 106
25.715.2003 | 1008.300 | VANA İSTASYONLARINA İLAVELERİ İÇİN ÖDENECEK FARKLAR (ALARM BASINÇ ANAHTARI) | AD | 555 | 95
25.715.2004 | 1008.400 | VANA İSTASYONLARINA İLAVELERİ İÇİN ÖDENECEK FARKLAR (KURU ALARM VANASI BASINÇLI HAVA BESLEME VE AYAR DÜZENEĞİ İLAVESİ) | AD | 2460 | 304
25.715.2005 | 1008.500 | VANA İSTASYONLARINA İLAVELERİ İÇİN ÖDENECEK FARKLAR (BASKIN VANASI ELEKTRİKLİ TAHRİK ÜNİTESİ) | AD | 2320 | 288
25.715.3101 | 1013.101 | Dn 40 izlenebilir flanş arası sıkıştırmalı kelebek vana | AD | 907 | 206
25.715.3102 | 1013.102 | Dn 50 izlenebilir flanş arası sıkıştırmalı kelebek vana | AD | 1090 | 244
25.715.3103 | 1013.103 | Dn 65 izlenebilir flanş arası sıkıştırmalı kelebek vana | AD | 1200 | 279
25.715.3104 | 1013.104 | Dn 80 izlenebilir flanş arası sıkıştırmalı kelebek vana | AD | 1280 | 301
25.715.3105 | 1013.105 | Dn 100 izlenebilir flanş arası sıkıştırmalı kelebek vana | AD | 1390 | 316
25.715.3106 | 1013.106 | Dn 150 izlenebilir flanş arası sıkıştırmalı kelebek vana | AD | 1940 | 450
25.715.3107 | 1013.107 | Dn 200 izlenebilir flanş arası sıkıştırmalı kelebek vana | AD | 2670 | 629
25.715.3201 | 1014.101 | DN 40 İZLENEBİLİR YİVLİ BAĞLANTILI KELEBEK VANA | AD | 1060 | 206
25.715.3202 | 1014.102 | DN 50 İZLENEBİLİR YİVLİ BAĞLANTILI KELEBEK VANA | AD | 1190 | 244
25.715.3203 | 1014.103 | DN 65 İZLENEBİLİR YİVLİ BAĞLANTILI KELEBEK VANA | AD | 1270 | 279
25.715.3204 | 1014.104 | DN 80 İZLENEBİLİR YİVLİ BAĞLANTILI KELEBEK VANA | AD | 1370 | 301
25.715.3205 | 1014.105 | DN 100 İZLENEBİLİR YİVLİ BAĞLANTILI KELEBEK VANA | AD | 1480 | 316
25.715.3206 | 1014.106 | DN 150 İZLENEBİLİR YİVLİ BAĞLANTILI KELEBEK VANA | AD | 1970 | 466
25.715.3207 | 1014.107 | DN 200 İZLENEBİLİR YİVLİ BAĞLANTILI KELEBEK VANA | AD | 2950 | 648
25.715.3501 | 1015.111 | PN 16 BASINÇ İLAVESİ | AD | 155
25.715.3502 | 1015.112 | PN 25 BASINÇ İLAVESİ | AD | 308
25.715.4101 | 1015.201 | DN 40 İZLENEBİLİR YÜKSELEN MİLLİ VANA | AD | 1410 | 187
25.715.4102 | 1015.202 | DN 50 İZLENEBİLİR YÜKSELEN MİLLİ VANA | AD | 1660 | 238
25.715.4103 | 1015.203 | DN 65 İZLENEBİLİR YÜKSELEN MİLLİ VANA | AD | 1870 | 253
25.715.4104 | 1015.204 | DN 80 İZLENEBİLİR YÜKSELEN MİLLİ VANA | AD | 1970 | 273
25.715.4105 | 1015.205 | DN 100 İZLENEBİLİR YÜKSELEN MİLLİ VANA | AD | 2320 | 301
25.715.4106 | 1015.206 | DN 150 İZLENEBİLİR YÜKSELEN MİLLİ VANA | AD | 3360 | 450
25.715.4107 | 1015.207 | DN 200 İZLENEBİLİR YÜKSELEN MİLLİ VANA | AD | 5250 | 685
25.715.4201 | 1016.001 | DN 25 YANGIN ÇEK VANA | AD | 160 | 16.8
25.715.4202 | 1016.002 | DN 32 YANGIN ÇEK VANA | AD | 223 | 25.3
25.715.4203 | 1016.003 | DN 40 YANGIN ÇEK VANA | AD | 275 | 30.9
25.715.4204 | 1016.004 | DN 50 YANGIN ÇEK VANA | AD | 659 | 47.3
25.715.4205 | 1016.005 | DN 65 YANGIN ÇEK VANA | AD | 794 | 64.5
25.715.4206 | 1016.006 | DN 80 YANGIN ÇEK VANA | AD | 907 | 67
25.715.4207 | 1016.007 | DN 100 YANGIN ÇEK VANA | AD | 1100 | 78
25.715.4208 | 1016.008 | DN 150 YANGIN ÇEK VANA | AD | 1550 | 112
25.715.4209 | 1016.009 | DN 200 YANGIN ÇEK VANA | AD | 2240 | 150
25.715.4301 | 1011.001 | DN 25 SU AKIŞ ANAHTARI | AD | 690 | 106
25.715.4302 | 1011.002 | DN 32 SU AKIŞ ANAHTARI | AD | 702 | 106
25.715.4303 | 1011.003 | DN 40 SU AKIŞ ANAHTARI | AD | 719 | 106
25.715.4304 | 1011.004 | DN 50 SU AKIŞ ANAHTARI | AD | 731 | 122
25.715.4305 | 1011.005 | DN 65 SU AKIŞ ANAHTARI | AD | 748 | 122
25.715.4306 | 1011.006 | DN 80 SU AKIŞ ANAHTARI | AD | 765 | 122
25.715.4307 | 1011.007 | DN 100 SU AKIŞ ANAHTARI | AD | 772 | 122
25.715.4308 | 1011.008 | DN 150 SU AKIŞ ANAHTARI | AD | 777 | 122
25.715.4309 | 1011.009 | DN 200 SU AKIŞ ANAHTARI | AD | 838 | 127
25.715.4400 | 1012.000 | BOŞALTMA VANASI DN 25 BAĞLANTI ÇAPLI, GİRİŞ-ÇIKIŞ DİŞLİ BAĞLANTILI, TAM GEÇİŞLİ KÜRESEL VANA TÜRÜNDE, 175 PSİ BASINÇ SINIFINA DAHİL, DÖKÜM DEMİR GÖVDELİ, PASLANMAZ ÇELİK KÜRELİ, ASMA KİLİTLE KİLİTLEME DİLİ OLAN KÜRESEL VANANIN İŞYERİNDE TEMİNİ VE YERİNE M | AD | 183 | 5.6
25.720.1101 | 1020.112 | Debi=12 m3/h h=60 mss yatay hat (in-line) tipi yangın pompası | AD | 12410 | 860
25.720.1102 | 1020.113 | Debi=12 m3/h h=80 mss yatay hat (in-line) tipi yangın pompası | AD | 14490 | 960
25.720.1103 | 1020.114 | Debi=12 m3/h h=100 mss yatay hat (in-line) tipi yangın pompası | AD | 14770 | 983
25.720.1104 | 1020.116 | Debi=60-66 m3/h h=60 mss yatay hat (in-line) tipi yangın pompası | AD | 20780 | 1390
25.720.1105 | 1020.117 | Debi=60-66 m3/h h=80 mss yatay hat (in-line) tipi yangın pompası | AD | 23150 | 1530
25.720.1106 | 1020.118 | Debi=60-66 m3/h h=100 mss yatay hat (in-line) tipi yangın pompası | AD | 26740 | 1780
25.720.1107 | 1020.120 | Debi=120-126 m3/h h=60 mss yatay hat (in-line) tipi yangın pompası | AD | 28180 | 2090
25.720.1108 | 1020.121 | Debi=120-126 m3/h h=80 mss yatay hat (in-line) tipi yangın pompası | AD | 33540 | 2430
25.720.1109 | 1020.122 | Debi=120-126 m3/h h=100 mss yatay hat (in-line) tipi yangın pompası | AD | 40710 | 2840
25.720.1201 | 1020.132 | DEBİ=12 m3/h H=60 mSS YATAY ARKADAN EMİŞLİ YANGIN POMPASI | AD | 12650 | 762
25.720.1202 | 1020.133 | DEBİ=12 m3/h H=80 mSS YATAY ARKADAN EMİŞLİ YANGIN POMPASI | AD | 14360 | 858
25.720.1203 | 1020.134 | DEBİ=12 m3/h H=100 mSS YATAY ARKADAN EMİŞLİ YANGIN POMPASI | AD | 16070 | 1000
25.720.1204 | 1020.134/1 | Debi=50-59 m3/h h=60 mss yatay arkadan emişli yangın pompası | AD | 18780 | 1600
25.720.1205 | 1020.134/2 | Debi=50-59 m3/h h=80 mss yatay arkadan emişli yangın pompası | AD | 24480 | 1830
25.720.1206 | 1020.134/3 | Debi=50-59 m3/h h=100 mss yatay arkadan emişli yangın pompası | AD | 25660 | 2010
25.720.1207 | 1020.136 | DEBİ=60-66 m3/h H=60 mSS YATAY ARKADAN EMİŞLİ YANGIN POMPASI | AD | 20790 | 1720
25.720.1208 | 1020.137 | DEBİ=60-66 m3/h H=80 mSS YATAY ARKADAN EMİŞLİ YANGIN POMPASI | AD | 25970 | 1960
25.720.1209 | 1020.138 | DEBİ=60-66 m3/h H=100 mSS YATAY ARKADAN EMİŞLİ YANGIN POMPASI | AD | 27290 | 2200
25.720.1210 | 1020.138/1 | Debi=70-79 m3/h h=60 mss yatay arkadan emişli yangın pompası | AD | 22710 | 1880
25.720.1211 | 1020.138/2 | Debi=70-79 m3/h h=80 mss yatay arkadan emişli yangın pompası | AD | 29510 | 2160
25.720.1212 | 1020.138/3 | Debi=70-79 m3/h h=100 mss yatay arkadan emişli yangın pompası | AD | 34710 | 2390
25.720.1213 | 1020.138/4 | Debi=80-89 m3/h h=60 mss yatay arkadan emişli yangın pompası | AD | 28620 | 1960
25.720.1214 | 1020.138/5 | Debi=80-89 m3/h h=80 mss yatay arkadan emişli yangın pompası | AD | 32200 | 2310
25.720.1215 | 1020.138/6 | Debi=80-89 m3/h h=100 mss yatay arkadan emişli yangın pompası | AD | 38150 | 2540
25.720.1216 | 1020.138/7 | Debi=90-99 m3/h h=60 mss yatay arkadan emişli yangın pompası | AD | 33090 | 2110
25.720.1217 | 1020.138/8 | Debi=90-99 m3/h h=80 mss yatay arkadan emişli yangın pompası | AD | 36700 | 2440
25.720.1218 | 1020.138/9 | Debi=110-119 m3/h h=60 mss yatay arkadan emişli yangın pompası | AD | 36680 | 2310
25.720.1219 | 1020.138/10 | Debi=110-119 m3/h h=80 mss yatay arkadan emişli yangın pompası | AD | 37210 | 2670
25.720.1220 | 1020.140 | DEBİ=120-126 m3/h H=60 mSS YATAY ARKADAN EMİŞLİ YANGIN POMPASI | AD | 37600 | 2440
25.720.1221 | 1020.141 | DEBİ=120-126 m3/h H=80 mSS YATAY ARKADAN EMİŞLİ YANGIN POMPASI | AD | 40490 | 2780
25.720.1222 | 1020.142 | DEBİ=120-126 m3/h H=100 mSS YATAY ARKADAN EMİŞLİ YANGIN POMPASI | AD | 44490 | 3110
25.720.1223 | 1020.143 | DEBİ=120-126 m3/h H=120 mSS YATAY ARKADAN EMİŞLİ YANGIN POMPASI | AD | 49200 | 3440
25.720.1301 | 1020.151/1 | Debi=110-119 m3/h h=100 mss yatay ayrılabilir gövdeli yangın pompası | AD | 40650 | 2380
25.720.1302 | 1020.151/2 | Debi=110-119 m3/h h=120 mss yatay ayrılabilir gövdeli yangın pompası | AD | 50760 | 2530
25.720.1303 | 1020.152 | DEBİ=120-126 m3/h H=60 mSS YATAY AYRILABİLİR GÖVDELİ YANGIN POMPASI | AD | 41210 | 1990
25.720.1304 | 1020.153 | DEBİ=120-126 m3/h H=60 mSS YATAY AYRILABİLİR GÖVDELİ YANGIN POMPASI | AD | 50510 | 2340
25.720.1305 | 1020.154 | DEBİ=120-126 m3/h H=100 mSS YATAY AYRILABİLİR GÖVDELİ YANGIN POMPASI | AD | 55870 | 2530
25.720.1306 | 1020.155 | DEBİ=120-126 m3/h H=120 mSS YATAY AYRILABİLİR GÖVDELİ YANGIN POMPASI | AD | 64110 | 2530
25.720.1401 | 1020.182 | DEBİ=12 m3/h H=60 mSS DİKEY MİLLİ ÇOK KADEMELİ YANGIN POMPASI | AD | 11390 | 899
25.720.1402 | 1020.183 | DEBİ=12 m3/h H=80 mSS DİKEY MİLLİ ÇOK KADEMELİ YANGIN POMPASI | AD | 12430 | 987
25.720.1403 | 1020.184 | DEBİ=12 m3/h H=100 mSS DİKEY MİLLİ ÇOK KADEMELİ YANGIN POMPASI | AD | 13090 | 1040
25.720.1404 | 1020.186 | DEBİ=60-66 m3/h H=60 mSS DİKEY MİLLİ ÇOK KADEMELİ YANGIN POMPASI | AD | 19950 | 1540
25.720.1405 | 1020.187 | DEBİ=60-66 m3/h H=80 mSS DİKEY MİLLİ ÇOK KADEMELİ YANGIN POMPASI | AD | 22370 | 1680
25.720.1406 | 1020.188 | DEBİ=60-66 m3/h H=100 mSS DİKEY MİLLİ ÇOK KADEMELİ YANGIN POMPASI | AD | 24860 | 1950
25.720.2101 | 1020.212 | DEBİ=60-66 m3/h H=60 mSS YATAY ARKADAN EMİŞLİ YANGIN POMPASI | AD | 42970 | 1720
25.720.2102 | 1020.213 | DEBİ=60-66 m3/h H=80 mSS YATAY ARKADAN EMİŞLİ YANGIN POMPASI | AD | 48540 | 1960
25.720.2103 | 1020.214 | DEBİ=60-66 m3/h H=100 mSS YATAY ARKADAN EMİŞLİ YANGIN POMPASI | AD | 56780 | 2200
25.720.2104 | 1020.214/1 | Debi=70-79 m3/h h=60 mss yatay arkadan emişli yangın pompası | AD | 46680 | 1880
25.720.2105 | 1020.214/2 | Debi=70-79 m3/h h=80 mss yatay arkadan emişli yangın pompası | AD | 49190 | 2160
25.720.2106 | 1020.214/3 | Debi=70-79 m3/h h=100 mss yatay arkadan emişli yangın pompası | AD | 61380 | 2390
25.720.2107 | 1020.214/4 | Debi=80-89 m3/h h=60 mss yatay arkadan emişli yangın pompası | AD | 50920 | 1960
25.720.2108 | 1020.214/5 | Debi=80-89 m3/h h=80 mss yatay arkadan emişli yangın pompası | AD | 59340 | 2310
25.720.2109 | 1020.214/6 | Debi=80-89 m3/h h=100 mss yatay arkadan emişli yangın pompası | AD | 65420 | 2540
25.720.2110 | 1020.214/7 | Debi=90-99 m3/h h=60 mss yatay arkadan emişli yangın pompası | AD | 55010 | 2110
25.720.2111 | 1020.214/8 | Debi=90-99 m3/h h=80 mss yatay arkadan emişli yangın pompası | AD | 65830 | 2440
25.720.2112 | 1020.214/9 | Debi=110-119 m3/h h=60 mss yatay arkadan emişli yangın pompası | AD | 58520 | 2310
25.720.2113 | 1020.214/10 | Debi=110-79 m3/h h=60 mss yatay arkadan emişli dizel motorlu yangın pompası | AD | 66710 | 2670
25.720.2114 | 1020.216 | DEBİ=120-126 m3/h H=60 mSS YATAY ARKADAN EMİŞLİ YANGIN POMPASI | AD | 60255 | 2440
25.720.2115 | 1020.217 | DEBİ=120-126 m3/h H=80 mSS YATAY ARKADAN EMİŞLİ YANGIN POMPASI | AD | 67500 | 2780
25.720.2116 | 1020.218 | DEBİ=120-126 m3/h H=100 mSS YATAY ARKADAN EMİŞLİ YANGIN POMPASI | AD | 72300 | 3110
25.720.2117 | 1020.219 | DEBİ=120-126 m3/h H=120 mSS YATAY ARKADAN EMİŞLİ YANGIN POMPASI | AD | 76440 | 3440
25.720.2201 | 1020.230/1 | Debi=110-119 m3/h h=100 mss yatay ayrılabilir gövdeli yangın pompası | AD | 84720 | 3010
25.720.2202 | 1020.230/2 | Debi=110-119 m3/h h=120 mss yatay ayrılabilir gövdeli yangın pompası | AD | 87000 | 3290
25.720.2203 | 1020.232 | DEBİ=120-126 m3/h H=60 mSS YATAY AYRILABİLİR GÖVDELİ YANGIN POMPASI | AD | 80560 | 2440
25.720.2204 | 1020.233 | DEBİ=120-126 m3/h H=80 mSS YATAY AYRILABİLİR GÖVDELİ YANGIN POMPASI | AD | 90120 | 2780
25.720.2205 | 1020.234 | DEBİ=120-126 m3/h H=100 mSS YATAY AYRILABİLİR GÖVDELİ YANGIN POMPASI | AD | 95420 | 3110
25.720.2206 | 1020.235 | DEBİ=120-126 m3/h H=120 mSS YATAY AYRILABİLİR GÖVDELİ YANGIN POMPASI | AD | 105100 | 3440
25.720.2207 | 1020.236 | DEBİ=170-180 m3/h H=60 mSS YATAY AYRILABİLİR GÖVDELİ YANGIN POMPASI | AD | 88270 | 2870
25.720.2208 | 1020.237 | DEBİ=170-180 m3/h H=80 mSS YATAY AYRILABİLİR GÖVDELİ YANGIN POMPASI | AD | 99180 | 3340
25.720.2209 | 1020.238 | DEBİ=170-180 m3/h H=100 mSS YATAY AYRILABİLİR GÖVDELİ YANGIN POMPASI | AD | 105300 | 3730
25.720.2210 | 1020.239 | DEBİ=170-180 m3/h H=120 mSS YATAY AYRILABİLİR GÖVDELİ YANGIN POMPASI | AD | 139600 | 4060
25.720.4101 | 1020.303 | DEBİ=1.0 m3/h H=60 mSS ELEKTRİK MOTORLU KAÇAK GİDERME POMPA GRUBU | AD | 3870 | 220
25.720.4102 | 1020.304 | DEBİ=2.0 m3/h H=60 mSS ELEKTRİK MOTORLU KAÇAK GİDERME POMPA GRUBU | AD | 4330 | 311
25.720.4103 | 1020.305 | DEBİ=4.0 m3/h H=60 mSS ELEKTRİK MOTORLU KAÇAK GİDERME POMPA GRUBU | AD | 5150 | 439
25.720.4104 | 1020.306 | DEBİ=6.0 m3/h H=60 mSS ELEKTRİK MOTORLU KAÇAK GİDERME POMPA GRUBU | AD | 5260 | 540
25.720.4105 | 1020.309 | DEBİ=1.0 m3/h H=80 mSS ELEKTRİK MOTORLU KAÇAK GİDERME POMPA GRUBU | AD | 4390 | 254
25.720.4106 | 1020.310 | DEBİ=2.0 m3/h H=80 mSS ELEKTRİK MOTORLU KAÇAK GİDERME POMPA GRUBU | AD | 4510 | 357
25.720.4107 | 1020.311 | DEBİ=4.0 m3/h H=80 mSS ELEKTRİK MOTORLU KAÇAK GİDERME POMPA GRUBU | AD | 5690 | 511
25.720.4108 | 1020.312 | DEBİ=6.0 m3/h H=80 mSS ELEKTRİK MOTORLU KAÇAK GİDERME POMPA GRUBU | AD | 5980 | 624
25.720.4109 | 1020.315 | DEBİ=1.0 m3/h H=100 mSS ELEKTRİK MOTORLU KAÇAK GİDERME POMPA GRUBU | AD | 4500 | 287
25.720.4110 | 1020.316 | DEBİ=2.0 m3/h H=100 mSS ELEKTRİK MOTORLU KAÇAK GİDERME POMPA GRUBU | AD | 5340 | 401
25.720.4111 | 1020.317 | DEBİ=4.0 m3/h H=100 mSS ELEKTRİK MOTORLU KAÇAK GİDERME POMPA GRUBU | AD | 5930 | 568
25.720.4112 | 1020.318 | DEBİ=6.0 m3/h H=100 mSS ELEKTRİK MOTORLU KAÇAK GİDERME POMPA GRUBU | AD | 6580 | 697
25.720.4113 | 1020.321 | DEBİ=1.0 m3/h H=120 mSS ELEKTRİK MOTORLU KAÇAK GİDERME POMPA GRUBU | AD | 5470 | 311
25.720.4114 | 1020.322 | DEBİ=2.0 m3/h H=120 mSS ELEKTRİK MOTORLU KAÇAK GİDERME POMPA GRUBU | AD | 5810 | 439
25.720.4115 | 1020.323 | DEBİ=4.0 m3/h H=120 mSS ELEKTRİK MOTORLU KAÇAK GİDERME POMPA GRUBU | AD | 6560 | 624
25.720.4116 | 1020.324 | DEBİ=6.0 m3/h H=120 mSS ELEKTRİK MOTORLU KAÇAK GİDERME POMPA GRUBU | AD | 7930 | 762
25.720.7101 | 1020.403 | YANGIN POMPALARI'NA İLAVELER İÇİN ÖDENECEK FARKLAR(BASINÇ KAYDETME CİHAZI) | AD | 1620 | 165
25.720.7102 | 1020.404 | YANGIN POMPALARI'NA İLAVELER İÇİN ÖDENECEK FARKLAR(DİKEY MİLLİ POMPALAR İÇİN HER 1 M MİL UZATMA) | AD | 1320 | 165
25.720.7201 | 1020.501 | DN 80 POMPA AKIŞMETRE | AD | 5230 | 346
25.720.7202 | 1020.502 | DN 100 POMPA AKIŞMETRE | AD | 5930 | 429
25.720.7203 | 1020.503 | DN 150 POMPA AKIŞMETRE | AD | 6330 | 519
25.720.7204 | 1020.504 | DN 150 POMPA AKIŞMETRE | AD | 7470 | 601
25.725.1101 | 1010.101 | DN25 SULU YANGIN SÖNDÜRME TESİSAT ELEMANLARI (YİVLİ SERT) | AD | 24.4 | 2.9
25.725.1102 | 1010.102 | DN32 SULU YANGIN SÖNDÜRME TESİSAT ELEMANLARI (YİVLİ SERT) | AD | 30.6 | 5.6
25.725.1103 | 1010.103 | DN40 SULU YANGIN SÖNDÜRME TESİSAT ELEMANLARI (YİVLİ SERT) | AD | 31.7 | 5.6
25.725.1104 | 1010.104 | DN50 SULU YANGIN SÖNDÜRME TESİSAT ELEMANLARI (YİVLİ SERT) | AD | 38.3 | 5.6
25.725.1105 | 1010.105 | DN65 SULU YANGIN SÖNDÜRME TESİSAT ELEMANLARI (YİVLİ SERT) | AD | 39.3 | 5.6
25.725.1106 | 1010.106 | DN80 SULU YANGIN SÖNDÜRME TESİSAT ELEMANLARI (YİVLİ SERT) | AD | 45.1 | 5.6
25.725.1107 | 1010.107 | DN100 SULU YANGIN SÖNDÜRME TESİSAT ELEMANLARI (YİVLİ SERT) | AD | 65.5 | 8.5
25.725.1108 | 1010.108 | DN150 SULU YANGIN SÖNDÜRME TESİSAT ELEMANLARI (YİVLİ SERT) | AD | 99.5 | 14
25.725.1109 | 1010.109 | DN200 SULU YANGIN SÖNDÜRME TESİSAT ELEMANLARI (YİVLİ SERT) | AD | 202 | 22.6
25.725.1110 | 1010.110 | DN250 SULU YANGIN SÖNDÜRME TESİSAT ELEMANLARI (YİVLİ SERT) | AD | 351 | 39
25.725.1201 | 1010.201 | DN25 SULU YANGIN SÖNDÜRME TESİSAT ELEMANLARI (YİVLİ ESNEK) | AD | 24.4 | 2.9
25.725.1202 | 1010.202 | DN32 SULU YANGIN SÖNDÜRME TESİSAT ELEMANLARI (YİVLİ ESNEK) | AD | 30.6 | 5.6
25.725.1203 | 1010.203 | DN40 SULU YANGIN SÖNDÜRME TESİSAT ELEMANLARI (YİVLİ ESNEK) | AD | 31.7 | 5.6
25.725.1204 | 1010.204 | DN50 SULU YANGIN SÖNDÜRME TESİSAT ELEMANLARI (YİVLİ ESNEK) | AD | 38.3 | 5.6
25.725.1205 | 1010.205 | DN65 SULU YANGIN SÖNDÜRME TESİSAT ELEMANLARI (YİVLİ ESNEK) | AD | 39.3 | 5.6
25.725.1206 | 1010.206 | DN80 SULU YANGIN SÖNDÜRME TESİSAT ELEMANLARI (YİVLİ ESNEK) | AD | 45.1 | 5.6
25.725.1207 | 1010.207 | DN100 SULU YANGIN SÖNDÜRME TESİSAT ELEMANLARI (YİVLİ ESNEK) | AD | 65.5 | 8.5
25.725.1208 | 1010.208 | DN150 SULU YANGIN SÖNDÜRME TESİSAT ELEMANLARI (YİVLİ ESNEK) | AD | 101 | 14
25.725.1209 | 1010.209 | DN200 SULU YANGIN SÖNDÜRME TESİSAT ELEMANLARI (YİVLİ ESNEK) | AD | 202 | 22.6
25.725.1210 | 1010.210 | DN250 SULU YANGIN SÖNDÜRME TESİSAT ELEMANLARI (YİVLİ ESNEK) | AD | 351 | 39
25.725.2101 | 1010.311 | DN 32 DEPREME KARŞI KORUMALI BORU ASKISI ÇİFT YÖNLÜ | AD | 64 | 5.6
25.725.2102 | 1010.312 | DN 40 DEPREME KARŞI KORUMALI BORU ASKISI ÇİFT YÖNLÜ | AD | 66 | 5.6
25.725.2103 | 1010.313 | DN 50 DEPREME KARŞI KORUMALI BORU ASKISI ÇİFT YÖNLÜ | AD | 67 | 5.6
25.725.2104 | 1010.314 | DN 65 DEPREME KARŞI KORUMALI BORU ASKISI ÇİFT YÖNLÜ | AD | 70.5 | 5.6
25.725.2105 | 1010.315 | DN 80 DEPREME KARŞI KORUMALI BORU ASKISI ÇİFT YÖNLÜ | AD | 95 | 5.6
25.725.2106 | 1010.316 | DN 100 DEPREME KARŞI KORUMALI BORU ASKISI ÇİFT YÖNLÜ | AD | 107 | 8.5
25.725.2107 | 1010.317 | DN 150 DEPREME KARŞI KORUMALI BORU ASKISI ÇİFT YÖNLÜ | AD | 189 | 11.3
25.725.2201 | 1010.321 | DN 32 DEPREME KARŞI KORUMALI BORU ASKISI DÖRT YÖNLÜ | AD | 166 | 22.6
25.725.2202 | 1010.322 | DN 40 DEPREME KARŞI KORUMALI BORU ASKISI DÖRT YÖNLÜ | AD | 170 | 22.6
25.725.2203 | 1010.323 | DN 50 DEPREME KARŞI KORUMALI BORU ASKISI DÖRT YÖNLÜ | AD | 173 | 22.6
25.725.2204 | 1010.324 | DN 65 DEPREME KARŞI KORUMALI BORU ASKISI DÖRT YÖNLÜ | AD | 186 | 22.6
25.725.2205 | 1010.325 | DN 80 DEPREME KARŞI KORUMALI BORU ASKISI DÖRT YÖNLÜ | AD | 226 | 27.9
25.725.2206 | 1010.326 | DN 100 DEPREME KARŞI KORUMALI BORU ASKISI DÖRT YÖNLÜ | AD | 248 | 33.5
25.725.2207 | 1010.327 | DN 150 DEPREME KARŞI KORUMALI BORU ASKISI DÖRT YÖNLÜ | AD | 414 | 72
25.725.2301 | 1010.331 | DN 32 DEPREME KARŞI KORUMALI BORU ASKISI SINIRLANDIRICI GERGİ TELLİ | AD | 101 | 39
25.725.2302 | 1010.332 | DN 40 DEPREME KARŞI KORUMALI BORU ASKISI SINIRLANDIRICI GERGİ TELLİ | AD | 104 | 39
25.725.2303 | 1010.333 | DN 50 DEPREME KARŞI KORUMALI BORU ASKISI SINIRLANDIRICI GERGİ TELLİ | AD | 106 | 39
25.725.2304 | 1010.334 | DN 65 DEPREME KARŞI KORUMALI BORU ASKISI SINIRLANDIRICI GERGİ TELLİ | AD | 114 | 47.3
25.725.2305 | 1010.335 | DN 80 DEPREME KARŞI KORUMALI BORU ASKISI SINIRLANDIRICI GERGİ TELLİ | AD | 133 | 55.5
25.725.2306 | 1010.336 | DN 100 DEPREME KARŞI KORUMALI BORU ASKISI SINIRLANDIRICI GERGİ TELLİ | AD | 152 | 64.5
25.725.2307 | 1010.337 | DN 150 DEPREME KARŞI KORUMALI BORU ASKISI SINIRLANDIRICI GERGİ TELLİ | AD | 324 | 140
25.727.1101 |  | 14 lt ye kadar Tüp (silindir ) ve Donanımı (Tk) HFC227EA Gazlı Yangın Söndürme Sistemleri | AD | 5970 | 110
25.727.1102 |  | 14 lt dahil - 25 lt'ye kadar Tüp (silindir ) ve Donanımı (Tk) HFC227EA Gazlı Yangın Söndürme Sistemleri | AD | 6210 | 132
25.727.1103 |  | 25 lt dahil - 40 lt'ye kadar Tüp (silindir ) ve Donanımı (Tk) HFC227EA Gazlı Yangın Söndürme Sistemleri | AD | 6950 | 161
25.727.1104 |  | 40 Lt dahil - 60 lt'ye kadar Tüp (silindir ) ve Donanımı (Tk) HFC227EA Gazlı Yangın Söndürme Sistemleri | AD | 8170 | 176
25.727.1105 |  | 60 lt dahil - 80 lt'ye kadar Tüp (silindir ) ve Donanımı (Tk) HFC227EA Gazlı Yangın Söndürme Sistemleri | AD | 9670 | 205
25.727.1106 |  | 80 lt dahil - 120 lt'ye kadar Tüp (silindir ) ve Donanımı (Tk) HFC227EA Gazlı Yangın Söndürme Sistemleri | AD | 11910 | 242
25.727.1107 |  | 120 lt dahil - 180 lt'ye kadar Tüp (silindir ) ve Donanımı (Tk) HFC227EA Gazlı Yangın Söndürme Sistemleri | AD | 15360 | 264
25.727.1108 |  | 180 lt dahil - 240 lt'ye kadar Tüp (silindir ) ve Donanımı (Tk) HFC227EA Gazlı Yangın Söndürme Sistemleri | AD | 20430 | 322
25.727.1200 |  | HFC227EA Gazı (Kg ) Gazlı Yangın Söndürme Sistemleri | KG | 203
25.727.1301 |  | 2,3 silindir bağlantılı Kollektör HFC227EA Gazlı Yangın Söndürme Sistemleri (Ad.) | TK | 147
25.727.1302 |  | 4,5 silindir bağlantılı Kollektör HFC227EA Gazlı Yangın Söndürme Sistemleri (Ad.) | TK | 176
25.727.1303 |  | 6,7 silindir bağlantılı Kollektör HFC227EA Gazlı Yangın Söndürme Sistemleri (Ad.) | TK | 217
25.727.1304 |  | 8, 9, 10 silindir bağlantılı Kollektör HFC227EA Gazlı Yangın Söndürme Sistemleri (Ad.) | TK | 281
25.727.1400 |  | Tüp Bağlantı Kiti (Tk) Gazlı Yangın Söndürme Sistemleri | TK | 110
25.727.1500 |  | Azot Tüpü ilavesi (Tk) Gazlı Yangın Söndürme Sistemleri | TK | 147
25.727.1601 |  | 3/4" Seçici Vana HFC227EA Gazlı Yangın Söndürme Sistemleri | AD | 8620 | 366
25.727.1602 |  | 1" Seçici Vana HFC227EA Gazlı Yangın Söndürme Sistemleri | AD | 9510 | 458
25.727.1603 |  | 1 1/4 " Seçici Vana HFC227EA Gazlı Yangın Söndürme Sistemleri | AD | 10670 | 549
25.727.1604 |  | 1 1/2 " Seçici Vana HFC227EA Gazlı Yangın Söndürme Sistemleri | AD | 10800 | 640
25.727.1605 |  | 2 " Seçici Vana HFC227EA Gazlı Yangın Söndürme Sistemleri | AD | 12370 | 732
25.727.1606 |  | 2 1/2" Seçici Vana HFC227EA Gazlı Yangın Söndürme Sistemleri | AD | 16270 | 823
25.727.1607 |  | 3" Seçici Vana HFC227EA Gazlı Yangın Söndürme Sistemleri | AD | 18860 | 915
25.727.1608 |  | 4" Seçici Vana HFC227EA Gazlı Yangın Söndürme Sistemleri | AD | 20920 | 1100
25.727.1701 |  | 1/2 " Nozullar HFC227EA Gazlı Yangın Söndürme Sistemleri | AD | 109 | 22
25.727.1702 |  | 3/4 " Nozullar HFC227EA Gazlı Yangın Söndürme Sistemleri | AD | 178 | 22
25.727.1703 |  | 1 " Nozullar HFC227EA Gazlı Yangın Söndürme Sistemleri | AD | 232 | 22
25.727.1704 |  | 1 1/4 " Nozullar HFC227EA Gazlı Yangın Söndürme Sistemleri | AD | 297 | 43.9
25.727.1705 |  | 1 1/2 " Nozullar HFC227EA Gazlı Yangın Söndürme Sistemleri | AD | 368 | 43.9
25.727.1706 |  | 2 " Nozullar HFC227EA Gazlı Yangın Söndürme Sistemleri | AD | 482 | 73.5
25.730.1101 | 1023.101 | MUTFAK DAVLUMBAZ YANGIN SÖNDÜRME SİSTEMİ (ERGİYEN METAL SİGORTALI) | TK | 3350 | 541
25.730.1201 | 1023.201 | MUTFAK DAVLUMBAZ YANGIN SÖNDÜRME SİSTEMİ (SÖNDÜRÜCÜ SIVI TÜPLERİ VE TESİSATI) 5 LT'YE KADAR SÖNDÜRÜCÜLÜ | AD | 4530 | 1500
25.730.1202 | 1023.202 | MUTFAK DAVLUMBAZ YANGIN SÖNDÜRME SİSTEMİ (SÖNDÜRÜCÜ SIVI TÜPLERİ VE TESİSATI) 6-10 LT | AD | 5190 | 1710
25.730.1203 | 1023.203 | MUTFAK DAVLUMBAZ YANGIN SÖNDÜRME SİSTEMİ (SÖNDÜRÜCÜ SIVI TÜPLERİ VE TESİSATI) 11-15 LT | AD | 6620 | 1710
25.730.1204 | 1023.204 | MUTFAK DAVLUMBAZ YANGIN SÖNDÜRME SİSTEMİ (SÖNDÜRÜCÜ SIVI TÜPLERİ VE TESİSATI) 16-20 LT | AD | 7010 | 1710
25.730.1205 | 1023.205 | MUTFAK DAVLUMBAZ YANGIN SÖNDÜRME SİSTEMİ (SÖNDÜRÜCÜ SIVI TÜPLERİ VE TESİSATI) 21-25 LT | AD | 8350 | 1920
25.730.1206 | 1023.206 | MUTFAK DAVLUMBAZ YANGIN SÖNDÜRME SİSTEMİ (SÖNDÜRÜCÜ SIVI TÜPLERİ VE TESİSATI) 26-30 LT | AD | 11320 | 1920
25.730.1207 | 1023.207 | MUTFAK DAVLUMBAZ YANGIN SÖNDÜRME SİSTEMİ (SÖNDÜRÜCÜ SIVI TÜPLERİ VE TESİSATI) 31-35 LT | AD | 14050 | 2160
25.730.1300 | 1023.300 | MUTFAK DAVLUMBAZ YANGIN SÖNDÜRME SİSTEMİ (SÖNDÜRÜCÜ PÜSKÜRTME MEMESİ) | AD | 163 | 8.5
25.730.2001 | 1023.401 | MUTFAK DAVLUMBAZ YANGIN SÖNDÜRME SİSTEMİ (ELEKTRİKLİ TAHRİK MEKANİZMASI) | AD | 4250 | 377
25.730.2002 | 1023.402 | MUTFAK DAVLUMBAZ YANGIN SÖNDÜRME SİSTEMİ (MEKANİK UZAKTAN ELLE TAHRİK MEKANİZMASI) | AD | 228 | 16.8
25.730.2003 | 1023.403 | MUTFAK DAVLUMBAZ YANGIN SÖNDÜRME SİSTEMİ (ALGILAMA SİSTEMİ BAĞLANTISI KONTAK İLAVESİ) | AD | 134 | 2.9
25.730.3101 | 1024.001 | DN20 MEKANİK LPG VEYA DOĞAL GAZ KESME VANASI | AD | 1440 | 75
25.730.3102 | 1024.002 | DN25 MEKANİK LPG VEYA DOĞAL GAZ KESME VANASI | AD | 1640 | 75
25.730.3103 | 1024.003 | DN32 MEKANİK LPG VEYA DOĞAL GAZ KESME VANASI | AD | 1760 | 75
25.730.3104 | 1024.004 | DN40 MEKANİK LPG VEYA DOĞAL GAZ KESME VANASI | AD | 1950 | 75
25.730.3105 | 1024.005 | DN50 MEKANİK LPG VEYA DOĞAL GAZ KESME VANASI | AD | 2200 | 75
25.730.3201 | 1025.011 | DN20 ELEKTRİKLİ LPG VEYA DOĞAL GAZ KESME VANASI | AD | 943 | 75
25.730.3202 | 1025.012 | DN25 ELEKTRİKLİ LPG VEYA DOĞAL GAZ KESME VANASI | AD | 1120 | 75
25.730.3203 | 1025.013 | DN32 ELEKTRİKLİ LPG VEYA DOĞAL GAZ KESME VANASI | AD | 1430 | 75
25.730.3204 | 1025.014 | DN40 ELEKTRİKLİ LPG VEYA DOĞAL GAZ KESME VANASI | AD | 1640 | 75
25.730.3205 | 1025.015 | DN50 ELEKTRİKLİ LPG VEYA DOĞAL GAZ KESME VANASI | AD | 2000 | 75
25.732.1101 | 1026.001 | Abc kuru kimyasal tozlu taşınabilir yangın söndürücüler 1kg | AD | 79.5 | 9.8
25.732.1102 | 1026.002 | Abc kuru kimyasal tozlu taşınabilir yangın söndürücüler 2kg | AD | 94 | 9.8
25.732.1103 | 1026.003 | Abc kuru kimyasal tozlu taşınabilir yangın söndürücüler 4kg | AD | 141 | 12.2
25.732.1104 | 1026.004 | Abc kuru kimyasal tozlu taşınabilir yangın söndürücüler 6kg | AD | 169 | 12.2
25.732.1105 | 1026.005 | Abc kuru kimyasal tozlu taşınabilir yangın söndürücüler 9kg | AD | 228 | 19.6
25.732.1106 | 1026.006 | Abc kuru kimyasal tozlu taşınabilir yangın söndürücüler 12kg | AD | 266 | 19.6
25.732.1201 | 1027.001 | Karbondioksit (CO2) gazlı taşınabilir yangın söndürücüler 2kg | AD | 282 | 9.8
25.732.1202 | 1027.002 | Karbondioksit (CO2) gazlı taşınabilir yangın söndürücüler 5kg | AD | 421 | 12.2
25.732.1301 | 1028.001 | Köpüklü taşınabilir yangın söndürücüler 6kg | AD | 143 | 12.2
25.732.1302 | 1028.002 | Köpüklü taşınabilir yangın söndürücüler 9kg | AD | 206 | 17
25.732.1401 | 1029.001 | Sulu taşınabilir yangın söndürücüler 6kg | AD | 106 | 12.2
25.732.1402 | 1029.002 | Sulu taşınabilir yangın söndürücüler 9kg | AD | 145 | 17
25.735.1100 | 1030.100 | KÖPÜKLÜ YANGIN SÖNDÜRME DOLABI 1" HORTUMLU: | AD | 5420 | 140
25.735.1200 | 1030.110 | KÖPÜKLÜ YANGIN SÖNDÜRME DOLABI 2" HORTUMLU | AD | 6140 | 140
25.735.2101 | 1030.201 | 200-450 LİTRE ARASI AKIŞLI KÖPÜK ORANLAYICI | AD | 1940 | 349
25.735.2102 | 1030.202 | 450-1100 LİTRE ARASI AKIŞLI KÖPÜK ORANLAYICI | AD | 2210 | 349
25.735.2103 | 1030.203 | 1100-1600 LİTRE ARASI AKIŞLI KÖPÜK ORANLAYICI | AD | 3540 | 418
25.735.2104 | 1030.204 | 1700-2000 LİTRE ARASI AKIŞLI KÖPÜK ORANLAYICI | AD | 4220 | 418
25.735.2105 | 1030.205 | 2100-2400 LİTRE ARASI AKIŞLI KÖPÜK ORANLAYICI | AD | 5400 | 418
25.735.2201 | 1030.301 | DİYAFRAMLI KÖPÜK TANKI 200 LT | AD | 13290 | 279
25.735.2202 | 1030.302 | DİYAFRAMLI KÖPÜK TANKI 400 LT | AD | 18120 | 279
25.735.2203 | 1030.303 | DİYAFRAMLI KÖPÜK TANKI 600 LT | AD | 20720 | 279
25.735.2204 | 1030.304 | DİYAFRAMLI KÖPÜK TANKI 1.000 LT | AD | 24260 | 279
25.735.2205 | 1030.305 | DİYAFRAMLI KÖPÜK TANKI 1.500 LT | AD | 27180 | 418
25.735.2206 | 1030.306 | DİYAFRAMLI KÖPÜK TANKI 2.000 LT | AD | 31350 | 418
25.735.2207 | 1030.307 | DİYAFRAMLI KÖPÜK TANKI 2.500 LT | AD | 34790 | 418
25.735.2208 | 1030.308 | DİYAFRAMLI KÖPÜK TANKI 3.000 LT | AD | 44640 | 418
25.735.2209 | 1030.309 | DİYAFRAMLI KÖPÜK TANKI 3.500 LT | AD | 48160 | 418
25.735.2210 | 1030.310 | DİYAFRAMLI KÖPÜK TANKI 4.000 LT | AD | 54300 | 418
25.737.1201 | 1021.301 | DUMAN TAHLİYE KAPAĞI 1 M2' YE KADAR | TK | 6680 | 667
25.737.1202 | 1021.302 | DUMAN TAHLİYE KAPAĞI 2 M2' YE KADAR | TK | 9200 | 845
25.737.2101 | 1021.401 | ELEKTRO MEKANİK YANGIN PERDESİ 15 M2' YE KADAR (1 M2 FİYATI) | M2 | 4080 | 428
25.737.2102 | 1021.402 | ELEKTRO MEKANİK YANGIN PERDESİ 30 M2' YE KADAR (1 M2 FİYATI) | M2 | 3670 | 398
25.737.2103 | 1021.403 | ELEKTRO MEKANİK YANGIN PERDESİ 45 M2' YE KADAR (1 M2 FİYATI) | M2 | 3540 | 377
25.737.2104 | 1021.404 | ELEKTRO MEKANİK YANGIN PERDESİ 65 M2' YE KADAR (1 M2 FİYATI) | M2 | 3180 | 344
25.740.1101 | 1040.101 | Ø32 - Ø51 mm Yangın Durdurucu Kelepçe | AD | 63 | 7.75
25.740.1102 | 1040.102 | Ø52 - Ø64 Yangın Durdurucu Kelepçe | AD | 73.5 | 7.75
25.740.1103 | 1040.103 | Ø65 - Ø78 Yangın Durdurucu Kelepçe | AD | 82 | 7.75
25.740.1104 | 1040.104 | Ø79 - Ø91 Yangın Durdurucu Kelepçe | AD | 88 | 7.75
25.740.1105 | 1040.105 | Ø92 - Ø115 Yangın Durdurucu Kelepçe | AD | 106 | 9.4
25.740.1106 | 1040.106 | Ø116 - Ø125 Yangın Durdurucu Kelepçe | AD | 139 | 9.4
25.740.1107 | 1040.107 | Ø126 - Ø170 Yangın Durdurucu Kelepçe | AD | 181 | 9.4
25.740.1108 | 1040.108 | Ø171 - Ø199 Yangın Durdurucu Kelepçe | AD | 333 | 9.4
25.740.1109 | 1040.109 | Ø200 - Ø224 Yangın Durdurucu Kelepçe | AD | 664 | 12
25.740.1110 | 1040.110 | Ø225 - Ø249 mm Yangın Durdurucu Kelepçe | AD | 833 | 12
25.740.1111 | 1040.111 | Ø250 - Ø300 Yangın Durdurucu Kelepçe | AD | 1300 | 12
25.740.1201 | 1040.151 | Ø32 - Ø51 Yangın Durdurucu Sargı | AD | 32.7 | 6
25.740.1202 | 1040.152 | Ø52 - Ø64 Yangın Durdurucu Sargı | AD | 43.1 | 8.9
25.740.1203 | 1040.153 | Ø65 - Ø78 Yangın Durdurucu Sargı | AD | 52.5 | 8.9
25.740.1204 | 1040.154 | Ø79 - Ø91 Yangın Durdurucu Sargı | AD | 69 | 10.5
25.740.1205 | 1040.155 | Ø92 - Ø115 Yangın Durdurucu Sargı | AD | 87.5 | 10.5
25.740.1206 | 1040.156 | Ø116 - Ø125 Yangın Durdurucu Sargı | AD | 117 | 12
25.740.1207 | 1040.157 | Ø126 - Ø170 Yangın Durdurucu Sargı | AD | 157 | 12
25.740.1208 | 1040.158 | Ø171 - Ø199 Yangın Durdurucu Sargı | AD | 228 | 13.4